## Смета по ТСН-2001
Smeta.RU (495) 974-1589
Форма № 4б
УТВЕРЖДАЮ:
Генеральный директор АО "РСП"
____________________Н.В. Ильин
"___" ___________________2023 г
ЛОКАЛЬНАЯ СМЕТА № 1
Реконструкция РУ-10кВ в ЗТП-1 по адресу: г.Москва, поселение Десёновское, ДНП "Витязь". | [24 empty] | Реконструкция РУ-10кВ в ЗТП-1 по адресу: г.Москва, поселение Десёновское, ДНП "Витязь".
(наименование работ и затрат)
[8 empty] | В базисном уровне цен | В текущем уровне цен
|  |  |  | Сметная стоимость |  |  |  | 3938.25 | 6646.6956 | тыс.руб.
Кроме того:
|  |  |  | Возврат материалов |  |  |  | 0 | 0 | тыс.руб.
Составлен(а) по ТСН-2001 с учетом Дополнения №: 66
№ и период сборника коэффициентов (индексов) пересчета: Коэффициенты к ТСН-2001 МГЭ, ремонт №195 декабрь 2022 года | [24 empty] | № и период сборника коэффициентов (индексов) пересчета: Коэффициенты к ТСН-2001 МГЭ, ремонт №195 декабрь 2022 года
№ п/п | Шифр расценки и коды ресурсов | Наименование работ и затрат | Ед. изм. | Кол-во единиц | Цена на ед. изм., руб. | Попра- вочные коэффи- циенты | Коэффи- циенты зимних удорожа- ний | Всего затрат в базисном уровне цен, руб. | Коэффи- циенты (индек- сы) пере- счета, нормы НР и СП | ВСЕГО затрат в текущем уровне цен, руб.
1 | 2 | 3 | 4 | 5 | 6 | 7 | 8 | 9 | 10 | 11
Раздел: Строительная часть
1 | 3.13-17-6 | Очистка поверхности щетками | 1 м2 | 85.4 | [8 empty] | 899.5 | 18987.19 | 575.68 | 9610.8 | 0 | 0
|  | ЗП |  |  | 10.06 |  | 1.047 | 899.5 | 26.06 | 23440.97 | [8 empty] | 899.5
|  | НР от ЗП | % | 100 |  |  |  | 899.5 | 81 | 18987.19
|  | СП от ЗП | % | 64 |  |  |  | 575.68 | 41 | 9610.8
|  | ЗТР | чел-ч | 0.9 |  |  | 1.047 | 80.4724 | [15 empty] | 80.4724
|  | Всего по позиции: |  |  |  |  | 2374.68 |  | 52038.96 |  | 2374.68 | 52038.96 | [7 empty] | 2374.68 | 0 | 0 | 0
2 | 3.15-165-1 | Обработка поверхностей стен грунтовкой глубокого проникновения внутри помещения | 100 м2 | 0.854 | [8 empty] | 45.5 | 1082.73 | 29.12 | 534.84 | 0.21 | 5.5
|  | ЗП |  |  | 51.98 |  | 1.025 | 45.5 | 28.67 | 1304.49 | [8 empty] | 45.5
|  | ЭМ |  |  | 0.78 |  | 1.025 | 0.68 | 10.83 | 7.36
|  | в т.ч. ЗПМ |  |  | 0.14 |  | 1.025 | 0.12 | 28.67 | 3.44 | [8 empty] | 0.12
2,1 | 1.1-1-3552 | Грунтовка акриловая концентрированная универсальная с высокой клеевой и проникающей способностью | л | 8.7962 | 40.17 |  | 1 | 353.34 | 2.17 | 766.75 |  |  | 0 | 0 | 0 | 0 | 0 | 0 |  | 353.34 | 0 | 0 | 0
|  | НР от ЗП | % | 100 |  |  |  | 45.5 | 83 | 1082.73
|  | СП от ЗП | % | 64 |  |  |  | 29.12 | 41 | 534.84
|  | НР и СП от ЗПМ | % | 175 |  |  |  | 0.21 | 160 | 5.5
|  | ЗТР | чел-ч | 4.65 |  |  | 1.025 | 4.0704 | [15 empty] | 4.0704
|  | Всего по позиции: |  |  |  |  | 474.35 |  | 3701.67 |  | 474.35 | 3701.67 | [7 empty] | 121.01 | 0 | 0 | 0
3 | 6.62-36-2 | Окрашивание ранее окрашенных поверхностей потолков водоэмульсионными составами, ранее окрашенных известковой или клеевой краской с расчисткой старой краски до 35 % | 100 м2 | 0.16 | [8 empty] | 55.88 | 1329.73 | 35.76 | 656.85 | 0.3 | 7.79
|  | ЗП |  |  | 340.73 |  | 1.025 | 55.88 | 28.67 | 1602.08 | [8 empty] | 55.88
|  | ЭМ |  |  | 4.47 |  | 1.025 | 0.73 | 12.51 | 9.13
|  | в т.ч. ЗПМ |  |  | 1.06 |  | 1.025 | 0.17 | 28.67 | 4.87 | [8 empty] | 0.17
|  | МР |  |  | 212.51 |  | 1 | 34 | 6.51 | 221.34
3,1 | 1.1-1-1480 | Шпатлевка клеевая | т | 0.001088 | 3015.62 |  | 1 | 3.28 | 5.41 | 17.74 |  |  | 0 | 0 | 0 | 0 | 0 | 0 |  | 3.28 | 0 | 0 | 0
3,2 | 1.1-1-440 | Краски водно-дисперсионные акриловые, марка ВДА | т | 0.01072 | 17729.79 |  | 1 | 190.06 | 5.42 | 1030.13 |  |  | 0 | 0 | 0 | 0 | 0 | 0 |  | 190.06 | 0 | 0 | 0
|  | НР от ЗП | % | 100 |  |  |  | 55.88 | 83 | 1329.73
|  | СП от ЗП | % | 64 |  |  |  | 35.76 | 41 | 656.85
|  | НР и СП от ЗПМ | % | 175 |  |  |  | 0.3 | 160 | 7.79
|  | ЗТР | чел-ч | 30.1 |  |  | 1.025 | 4.9364 | [15 empty] | 4.9364
|  | Всего по позиции: |  |  |  |  | 375.89 |  | 4874.79 |  | 375.89 | 4874.79 | [7 empty] | 182.55 | 0 | 0 | 0
4 | 6.62-35-3 | Окрашивание ранее окрашенных поверхностей стен водоэмульсионными составами, ранее окрашенных известковой или клеевой краской с расчисткой старой краски более 35 % | 100 м2 | 0.694 | [8 empty] | 208.56 | 4962.92 | 133.48 | 2451.56 | 1.31 | 34.4
|  | ЗП |  |  | 293.19 |  | 1.025 | 208.56 | 28.67 | 5979.42 | [8 empty] | 208.56
|  | ЭМ |  |  | 4.47 |  | 1.025 | 3.18 | 12.51 | 39.78
|  | в т.ч. ЗПМ |  |  | 1.06 |  | 1.025 | 0.75 | 28.67 | 21.5 | [8 empty] | 0.75
|  | МР |  |  | 160.95 |  | 1 | 111.7 | 12.48 | 1394.02
4,1 | 1.1-1-1480 | Шпатлевка клеевая | т | 0.004997 | 3015.62 |  | 1 | 15.07 | 5.41 | 81.53 |  |  | 0 | 0 | 0 | 0 | 0 | 0 |  | 15.07 | 0 | 0 | 0
4,2 | 1.1-1-440 | Краски водно-дисперсионные акриловые, марка ВДА | т | 0.049274 | 17729.79 |  | 1 | 873.62 | 5.42 | 4735.02 |  |  | 0 | 0 | 0 | 0 | 0 | 0 |  | 873.62 | 0 | 0 | 0
|  | НР от ЗП | % | 100 |  |  |  | 208.56 | 83 | 4962.92
|  | СП от ЗП | % | 64 |  |  |  | 133.48 | 41 | 2451.56
|  | НР и СП от ЗПМ | % | 175 |  |  |  | 1.31 | 160 | 34.4
|  | ЗТР | чел-ч | 25.9 |  |  | 1.025 | 18.424 | [15 empty] | 18.424
|  | Всего по позиции: |  |  |  |  | 1555.48 |  | 19678.65 |  | 1555.48 | 19678.65 | [7 empty] | 666.79 | 0 | 0 | 0
5 | 6.62-6-3 | Простая масляная окраска полов с расчисткой старой краски более 35 % | 100 м2 | 0.16 | [8 empty] | 53.83 | 1280.95 | 34.45 | 632.76 | 0 | 0
|  | ЗП |  |  | 328.22 |  | 1.025 | 53.83 | 28.67 | 1543.31 | [8 empty] | 53.83
|  | МР |  |  | 597.23 |  | 1 | 95.56 | 2.36 | 225.52
|  | НР от ЗП | % | 100 |  |  |  | 53.83 | 83 | 1280.95
|  | СП от ЗП | % | 64 |  |  |  | 34.45 | 41 | 632.76
|  | ЗТР | чел-ч | 31.2 |  |  | 1.025 | 5.1168 | [15 empty] | 5.1168
|  | Всего по позиции: |  |  |  |  | 237.67 |  | 3682.54 |  | 237.67 | 3682.54 | [7 empty] | 237.67 | 0 | 0 | 0
6 | 6.62-18-8 | Улучшенная масляная окраска фасадов с расчисткой старой краски до 35 % с телескопических вышек | 100 м2 | 0.78 | [8 empty] | 557.35 | 13262.75 | 356.7 | 6551.48 | 755.63 | 19807.07
|  | ЗП |  |  | 682.48 |  | 1.047 | 557.35 | 28.67 | 15979.22 | [8 empty] | 557.35
|  | ЭМ |  |  | 4801 |  | 1.047 | 3920.78 | 10.12 | 39678.29
|  | в т.ч. ЗПМ |  |  | 528.73 |  | 1.047 | 431.79 | 28.67 | 12379.42 | [8 empty] | 431.79
|  | МР |  |  | 521.22 |  | 1.003 | 407.77 | 4.08 | 1663.7
|  | НР от ЗП | % | 100 |  |  |  | 557.35 | 83 | 13262.75
|  | СП от ЗП | % | 64 |  |  |  | 356.7 | 41 | 6551.48
|  | НР и СП от ЗПМ | % | 175 |  |  |  | 755.63 | 160 | 19807.07
|  | ЗТР | чел-ч | 62.1 |  |  | 1.047 | 50.7146 | [15 empty] | 50.7146
|  | Всего по позиции: |  |  |  |  | 6555.58 |  | 96942.51 |  | 6555.58 | 96942.51 | [7 empty] | 6555.58 | 0 | 0 | 0
7 | 3.13-9-2 | Огрунтовка металлических поверхностей грунтовкой ГФ-021 за один раз | 100 м2 | 0.35 | [8 empty] | 27.16 | 646.3 | 17.38 | 319.26 | 0.26 | 6.88
|  | ЗП |  |  | 74.13 |  | 1.047 | 27.16 | 28.67 | 778.68 | [8 empty] | 27.16
|  | ЭМ |  |  | 13.14 |  | 1.047 | 4.82 | 8.19 | 39.48
|  | в т.ч. ЗПМ |  |  | 0.41 |  | 1.047 | 0.15 | 28.67 | 4.3 | [8 empty] | 0.15
|  | МР |  |  | 9.46 |  | 1 | 3.31 | 24.62 | 81.49
7,1 | 1.1-1-165 | Грунтовка глифталевая, ГФ-021 | т | 0.00315 | 18660.61 |  | 1 | 58.78 | 3.34 | 196.33 |  |  | 0 | 0 | 0 | 0 | 0 | 0 |  | 58.78 | 0 | 0 | 0
|  | НР от ЗП | % | 100 |  |  |  | 27.16 | 83 | 646.3
|  | СП от ЗП | % | 64 |  |  |  | 17.38 | 41 | 319.26
|  | НР и СП от ЗПМ | % | 175 |  |  |  | 0.26 | 160 | 6.88
|  | ЗТР | чел-ч | 5.31 |  |  | 1.047 | 1.9458 | [15 empty] | 1.9458
|  | Всего по позиции: |  |  |  |  | 138.87 |  | 2068.42 |  | 138.87 | 2068.42 | [7 empty] | 80.09 | 0 | 0 | 0
8 | 3.13-11-8 | Окраска огрунтованных металлических поверхностей эмалями ПФ-115 | 100 м2 | 0.35 | [8 empty] | 9.29 | 221.06 | 5.95 | 109.2 | 0.18 | 4.59
|  | ЗП |  |  | 25.35 |  | 1.047 | 9.29 | 28.67 | 266.34 | [8 empty] | 9.29
|  | ЭМ |  |  | 1.81 |  | 1.047 | 0.66 | 10.85 | 7.16
|  | в т.ч. ЗПМ |  |  | 0.27 |  | 1.047 | 0.1 | 28.67 | 2.87 | [8 empty] | 0.1
|  | МР |  |  | 287.65 |  | 1 | 100.68 | 2.76 | 277.88
|  | НР от ЗП | % | 100 |  |  |  | 9.29 | 83 | 221.06
|  | СП от ЗП | % | 64 |  |  |  | 5.95 | 41 | 109.2
|  | НР и СП от ЗПМ | % | 175 |  |  |  | 0.18 | 160 | 4.59
|  | ЗТР | чел-ч | 2.13 |  |  | 1.047 | 0.78054 | [15 empty] | 0.78054
|  | Всего по позиции: |  |  |  |  | 126.05 |  | 886.23 |  | 126.05 | 886.23 | [7 empty] | 126.05 | 0 | 0 | 0
Итого по разделу: Строительная часть | [6 empty] | 11838.57 |  | 183873.77
Итого по ТСН-2001.16 | [6 empty] | 0 |  | 0
Итого возвратных сумм | [6 empty] | 0 |  | 0
Раздел: Демонтажные работы
9 | 4.8-61-1 Поправка: ТСН-2001.4-10. тб2. п.2 | Камеры сборные распределительных устройств серии КСО, камера с ваккумными выключателем | 1 ШТ. | 5 | [8 empty] | 512.89 | 10189.92 | 301.43 | 5288.44 | 54.04 | 1416.53
|  | ЗП |  |  | 286.47 | )*0,3 | 1.047 | 449.9 | 28.67 | 12898.63 | [8 empty] | 449.9
|  | ЭМ |  |  | 84.66 | )*0,3 | 1.047 | 132.96 | 12.4 | 1648.7
|  | в т.ч. ЗПМ |  |  | 19.66 | )*0,3 | 1.047 | 30.88 | 28.67 | 885.33 | [8 empty] | 30.88
|  | НР от ЗП | % | 114 |  |  |  | 512.89 | 79 | 10189.92
|  | СП от ЗП | % | 67 |  |  |  | 301.43 | 41 | 5288.44
|  | НР и СП от ЗПМ | % | 175 |  |  |  | 54.04 | 160 | 1416.53
|  | ЗТР | чел-ч | 22.7 |  | )*0,3 | 1.047 | 35.6503 | [15 empty] | 35.6503
|  | Всего по позиции: |  |  |  |  | 1451.22 |  | 31442.22 |  | 1451.22 | 31442.22 | [7 empty] | 0 | 1451.22 | 0 | 0
10 | 4.8-61-2 Поправка: ТСН-2001.4-10. тб2. п.2 | Камеры сборные распределительных устройств серии КСО, камера трансформатора напряжения линейного ввода, разрядника или разъединителя | 1 ШТ. | 1 | [8 empty] | 83.6 | 1660.87 | 49.13 | 861.97 | 7.56 | 198.16
|  | ЗП |  |  | 233.47 | )*0,3 | 1.047 | 73.33 | 28.67 | 2102.37 | [8 empty] | 73.33
|  | ЭМ |  |  | 59.26 | )*0,3 | 1.047 | 18.61 | 12.4 | 230.76
|  | в т.ч. ЗПМ |  |  | 13.76 | )*0,3 | 1.047 | 4.32 | 28.67 | 123.85 | [8 empty] | 4.32
|  | НР от ЗП | % | 114 |  |  |  | 83.6 | 79 | 1660.87
|  | СП от ЗП | % | 67 |  |  |  | 49.13 | 41 | 861.97
|  | НР и СП от ЗПМ | % | 175 |  |  |  | 7.56 | 160 | 198.16
|  | ЗТР | чел-ч | 18.5 |  | )*0,3 | 1.047 | 5.8108 | [15 empty] | 5.8108
|  | Всего по позиции: |  |  |  |  | 232.23 |  | 5054.13 |  | 232.23 | 5054.13 | [7 empty] | 0 | 232.23 | 0 | 0
11 | 4.8-56-4 Поправка: ТСН-2001.4-10. тб2. п.2 | Мосты шинные для сборных распределительных устройств, мост, 21 опорных изоляторов | 1 ШТ. | 1 | [8 empty] | 111.62 | 2217.59 | 65.6 | 1150.9 | 4.78 | 125.23
|  | ЗП |  |  | 311.71 | )*0,3 | 1.047 | 97.91 | 28.67 | 2807.08 | [8 empty] | 97.91
|  | ЭМ |  |  | 61.21 | )*0,3 | 1.047 | 19.23 | 10.49 | 201.72
|  | в т.ч. ЗПМ |  |  | 8.69 | )*0,3 | 1.047 | 2.73 | 28.67 | 78.27 | [8 empty] | 2.73
|  | НР от ЗП | % | 114 |  |  |  | 111.62 | 79 | 2217.59
|  | СП от ЗП | % | 67 |  |  |  | 65.6 | 41 | 1150.9
|  | НР и СП от ЗПМ | % | 175 |  |  |  | 4.78 | 160 | 125.23
|  | ЗТР | чел-ч | 24.7 |  | )*0,3 | 1.047 | 7.7583 | [15 empty] | 7.7583
|  | Всего по позиции: |  |  |  |  | 299.14 |  | 6502.52 |  | 299.14 | 6502.52 | [7 empty] | 0 | 299.14 | 0 | 0
12 | 4.8-66-1 Поправка: ТСН-2001.4-10. тб2. п.2 | Шкаф управления или регулирования | 1 ШКАФ | 2 | [8 empty] | 121.1 | 2406.03 | 71.17 | 1248.7 | 15.77 | 413.31
|  | ЗП |  |  | 169.11 | )*0,3 | 1.047 | 106.23 | 28.67 | 3045.61 | [8 empty] | 106.23
|  | ЭМ |  |  | 61.8 | )*0,3 | 1.047 | 38.82 | 12.4 | 481.37
|  | в т.ч. ЗПМ |  |  | 14.35 | )*0,3 | 1.047 | 9.01 | 28.67 | 258.32 | [8 empty] | 9.01
|  | НР от ЗП | % | 114 |  |  |  | 121.1 | 79 | 2406.03
|  | СП от ЗП | % | 67 |  |  |  | 71.17 | 41 | 1248.7
|  | НР и СП от ЗПМ | % | 175 |  |  |  | 15.77 | 160 | 413.31
|  | ЗТР | чел-ч | 13.4 |  | )*0,3 | 1.047 | 8.4179 | [15 empty] | 8.4179
|  | Всего по позиции: |  |  |  |  | 353.09 |  | 7595.02 |  | 353.09 | 7595.02 | [7 empty] | 0 | 353.09 | 0 | 0
13 | 4.8-79-3 Поправка: ТСН-2001.4-10. тб2. п.2 | Кабели до 35 кВ, прокладываемые по установленным конструкциям и лоткам, кабель с креплением на поворотах и в конце трассы, масса 1 м, до 3 кг | 100 М КАБЕЛЯ | 0.2 | [8 empty] | 14.49 | 287.88 | 8.52 | 149.4 | 8.42 | 220.64
|  | ЗП |  |  | 198.51 | )*0,3 | 1.067 | 12.71 | 28.67 | 364.4 | [8 empty] | 12.71
|  | ЭМ |  |  | 463.73 | )*0,3 | 1.067 | 29.69 | 10.91 | 323.92
|  | в т.ч. ЗПМ |  |  | 75.08 | )*0,3 | 1.067 | 4.81 | 28.67 | 137.9 | [8 empty] | 4.81
|  | НР от ЗП | % | 114 |  |  |  | 14.49 | 79 | 287.88
|  | СП от ЗП | % | 67 |  |  |  | 8.52 | 41 | 149.4
|  | НР и СП от ЗПМ | % | 175 |  |  |  | 8.42 | 160 | 220.64
|  | ЗТР | чел-ч | 16.1 |  | )*0,3 | 1.067 | 1.0307 | [15 empty] | 1.0307
|  | Всего по позиции: |  |  |  |  | 73.83 |  | 1346.24 |  | 73.83 | 1346.24 | [7 empty] | 0 | 73.83 | 0 | 0
14 | 4.8-96-7 Поправка: ТСН-2001.4-10. тб2. п.2 | Муфты концевые, напряжение до 10 кВ, сечением до 120 мм2 | 1 ШТ. | 4 | [8 empty] | 115.85 | 2301.63 | 68.09 | 1194.51 | 300.46 | 7875.76
|  | ЗП |  |  | 80.88 | )*0,3 | 1.047 | 101.62 | 28.67 | 2913.45 | [8 empty] | 101.62
|  | ЭМ |  |  | 633.87 | )*0,3 | 1.047 | 796.39 | 12.05 | 9596.5
|  | в т.ч. ЗПМ |  |  | 136.65 | )*0,3 | 1.047 | 171.69 | 28.67 | 4922.35 | [8 empty] | 171.69
|  | НР от ЗП | % | 114 |  |  |  | 115.85 | 79 | 2301.63
|  | СП от ЗП | % | 67 |  |  |  | 68.09 | 41 | 1194.51
|  | НР и СП от ЗПМ | % | 175 |  |  |  | 300.46 | 160 | 7875.76
|  | ЗТР | чел-ч | 6.56 |  | )*0,3 | 1.047 | 8.242 | [15 empty] | 8.242
|  | Всего по позиции: |  |  |  |  | 1382.41 |  | 23881.85 |  | 1382.41 | 23881.85 | [7 empty] | 0 | 1382.41 | 0 | 0
15 | 4.8-172-1 Поправка: ТСН-2001.4-10. тб2. п.2 | Трубы винипластовые по установленным конструкциям, по стенам и колоннам с креплением скобами, внутренний диаметр до 25 мм | 100 м | 1 | [8 empty] | 91.39 | 1815.79 | 53.71 | 942.37 | 4.73 | 123.86
|  | ЗП |  |  | 255.23 | )*0,3 | 1.047 | 80.17 | 28.67 | 2298.47 | [8 empty] | 80.17
|  | ЭМ |  |  | 116.22 | )*0,3 | 1.047 | 36.5 | 9.05 | 330.33
|  | в т.ч. ЗПМ |  |  | 8.59 | )*0,3 | 1.047 | 2.7 | 28.67 | 77.41 | [8 empty] | 2.7
|  | НР от ЗП | % | 114 |  |  |  | 91.39 | 79 | 1815.79
|  | СП от ЗП | % | 67 |  |  |  | 53.71 | 41 | 942.37
|  | НР и СП от ЗПМ | % | 175 |  |  |  | 4.73 | 160 | 123.86
|  | ЗТР | чел-ч | 20.7 |  | )*0,3 | 1.047 | 6.5019 | [15 empty] | 6.5019
|  | Всего по позиции: |  |  |  |  | 266.5 |  | 5510.82 |  | 266.5 | 5510.82 | [7 empty] | 0 | 266.5 | 0 | 0
16 | 4.8-245-9 Поправка: ТСН-2001.4-10. тб2. п.2 | Светильники для ламп накаливания, светильник местного освещения | 100 шт. | 0.05 | [8 empty] | 17.11 | 339.97 | 10.06 | 176.44 | 0.14 | 3.66
|  | ЗП |  |  | 955.5 | )*0,3 | 1.047 | 15.01 | 28.67 | 430.34 | [8 empty] | 15.01
|  | ЭМ |  |  | 64.81 | )*0,3 | 1.047 | 1.02 | 9.17 | 9.35
|  | в т.ч. ЗПМ |  |  | 5.16 | )*0,3 | 1.047 | 0.08 | 28.67 | 2.29 | [8 empty] | 0.08
|  | НР от ЗП | % | 114 |  |  |  | 17.11 | 79 | 339.97
|  | СП от ЗП | % | 67 |  |  |  | 10.06 | 41 | 176.44
|  | НР и СП от ЗПМ | % | 175 |  |  |  | 0.14 | 160 | 3.66
|  | ЗТР | чел-ч | 73.5 |  | )*0,3 | 1.047 | 1.1543 | [15 empty] | 1.1543
|  | Всего по позиции: |  |  |  |  | 43.34 |  | 959.76 |  | 43.34 | 959.76 | [7 empty] | 0 | 43.34 | 0 | 0
17 | 4.8-243-8 Поправка: ТСН-2001.4-10. тб2. п.2 | Розетка штепсельная неутопленного типа при открытой проводке | 100 шт. | 0.03 | [8 empty] | 5.2 | 103.28 | 3.06 | 53.6 | 0.02 | 0.46
|  | ЗП |  |  | 483.99 | )*0,3 | 1.047 | 4.56 | 28.67 | 130.74 | [8 empty] | 4.56
|  | ЭМ |  |  | 15.74 | )*0,3 | 1.047 | 0.15 | 9.07 | 1.36
|  | в т.ч. ЗПМ |  |  | 1.18 | )*0,3 | 1.047 | 0.01 | 28.67 | 0.29 | [8 empty] | 0.01
|  | НР от ЗП | % | 114 |  |  |  | 5.2 | 79 | 103.28
|  | СП от ЗП | % | 67 |  |  |  | 3.06 | 41 | 53.6
|  | НР и СП от ЗПМ | % | 175 |  |  |  | 0.02 | 160 | 0.46
|  | ЗТР | чел-ч | 37.23 |  | )*0,3 | 1.047 | 0.35082 | [15 empty] | 0.35082
|  | Всего по позиции: |  |  |  |  | 12.99 |  | 289.44 |  | 12.99 | 289.44 | [7 empty] | 0 | 12.99 | 0 | 0
18 | 4.8-243-1 Поправка: ТСН-2001.4-10. тб2. п.2 | Выключатель одноклавишный неутопленного типа при открытой проводке | 100 шт. | 0.01 | [8 empty] | 1.58 | 31.48 | 0.93 | 16.34 | 0 | 0
|  | ЗП |  |  | 443.3 | )*0,3 | 1.047 | 1.39 | 28.67 | 39.85 | [8 empty] | 1.39
|  | ЭМ |  |  | 15.57 | )*0,3 | 1.047 | 0.05 | 9.03 | 0.45
|  | НР от ЗП | % | 114 |  |  |  | 1.58 | 79 | 31.48
|  | СП от ЗП | % | 67 |  |  |  | 0.93 | 41 | 16.34
|  | ЗТР | чел-ч | 34.1 |  | )*0,3 | 1.047 | 0.10711 | [15 empty] | 0.10711
|  | Всего по позиции: |  |  |  |  | 3.95 |  | 88.12 |  | 3.95 | 88.12 | [7 empty] | 0 | 3.95 | 0 | 0
19 | 4.8-237-5 Поправка: ТСН-2001.4-10. тб2. п.2 | Коробка с зажимами, устанавливаемая на конструкции на стене или колонне, для кабелей или проводов сечением до 10 мм2 с количеством зажимов до 4 | 1 ШТ. | 3 | [8 empty] | 27.42 | 544.71 | 16.11 | 282.7 | 1.03 | 27.07
|  | ЗП |  |  | 25.52 | )*0,3 | 1.047 | 24.05 | 28.67 | 689.51 | [8 empty] | 24.05
|  | ЭМ |  |  | 9.57 | )*0,3 | 1.047 | 9.02 | 8.87 | 80.01
|  | в т.ч. ЗПМ |  |  | 0.63 | )*0,3 | 1.047 | 0.59 | 28.67 | 16.92 | [8 empty] | 0.59
|  | НР от ЗП | % | 114 |  |  |  | 27.42 | 79 | 544.71
|  | СП от ЗП | % | 67 |  |  |  | 16.11 | 41 | 282.7
|  | НР и СП от ЗПМ | % | 175 |  |  |  | 1.03 | 160 | 27.07
|  | ЗТР | чел-ч | 2.07 |  | )*0,3 | 1.047 | 1.9506 | [15 empty] | 1.9506
|  | Всего по позиции: |  |  |  |  | 77.63 |  | 1624 |  | 77.63 | 1624 | [7 empty] | 0 | 77.63 | 0 | 0
Итого по разделу: Демонтажные работы | [6 empty] | 4196.33 |  | 84294.12
Итого по ТСН-2001.16 | [6 empty] | 0 |  | 0
Итого возвратных сумм | [6 empty] | 0 |  | 0
Раздел: Монтажные работы
20 | 4.8-61-1 | Камеры сборные распределительных устройств серии КСО, камера с ваккумными выключателем | 1 ШТ. | 5 | [8 empty] | 1709.62 | 33966.48 | 1004.78 | 17628.17 | 180.11 | 4721.15
|  | ЗП |  |  | 286.47 |  | 1.047 | 1499.67 | 28.67 | 42995.54 | [8 empty] | 1499.67
|  | ЭМ |  |  | 84.66 |  | 1.047 | 443.2 | 12.4 | 5495.68
|  | в т.ч. ЗПМ |  |  | 19.66 |  | 1.047 | 102.92 | 28.67 | 2950.72 | [8 empty] | 102.92
|  | МР |  |  | 8.33 |  | 1 | 41.65 | 8.24 | 343.2
|  | НР от ЗП | % | 114 |  |  |  | 1709.62 | 79 | 33966.48
|  | СП от ЗП | % | 67 |  |  |  | 1004.78 | 41 | 17628.17
|  | НР и СП от ЗПМ | % | 175 |  |  |  | 180.11 | 160 | 4721.15
|  | ЗТР | чел-ч | 22.7 |  |  | 1.047 | 118.8345 | [15 empty] | 118.8345
|  | Всего по позиции: |  |  |  |  | 4879.03 |  | 105150.22 |  | 4879.03 | 105150.22 | [7 empty] | 0 | 4879.03 | 0 | 0
21 | 4.8-61-2 | Камеры сборные распределительных устройств серии КСО, камера трансформатора напряжения линейного ввода, разрядника или разъединителя | 1 ШТ. | 1 | [8 empty] | 278.66 | 5536.39 | 163.77 | 2873.32 | 25.22 | 661.01
|  | ЗП |  |  | 233.47 |  | 1.047 | 244.44 | 28.67 | 7008.09 | [8 empty] | 244.44
|  | ЭМ |  |  | 59.26 |  | 1.047 | 62.05 | 12.4 | 769.42
|  | в т.ч. ЗПМ |  |  | 13.76 |  | 1.047 | 14.41 | 28.67 | 413.13 | [8 empty] | 14.41
|  | МР |  |  | 7.98 |  | 1 | 7.98 | 8.24 | 65.76
|  | НР от ЗП | % | 114 |  |  |  | 278.66 | 79 | 5536.39
|  | СП от ЗП | % | 67 |  |  |  | 163.77 | 41 | 2873.32
|  | НР и СП от ЗПМ | % | 175 |  |  |  | 25.22 | 160 | 661.01
|  | ЗТР | чел-ч | 18.5 |  |  | 1.047 | 19.3695 | [15 empty] | 19.3695
|  | Всего по позиции: |  |  |  |  | 782.12 |  | 16913.99 |  | 782.12 | 16913.99 | [7 empty] | 0 | 782.12 | 0 | 0
22 | 4.8-56-4 | Мосты шинные для сборных распределительных устройств, мост, 21 опорных изоляторов | 1 ШТ. | 1 | [8 empty] | 372.05 | 7391.82 | 218.66 | 3836.26 | 15.93 | 417.44
|  | ЗП |  |  | 311.71 |  | 1.047 | 326.36 | 28.67 | 9356.74 | [8 empty] | 326.36
|  | ЭМ |  |  | 61.21 |  | 1.047 | 64.09 | 10.49 | 672.3
|  | в т.ч. ЗПМ |  |  | 8.69 |  | 1.047 | 9.1 | 28.67 | 260.9 | [8 empty] | 9.1
|  | МР |  |  | 135.1 |  | 1 | 135.1 | 8.24 | 1113.22
|  | НР от ЗП | % | 114 |  |  |  | 372.05 | 79 | 7391.82
|  | СП от ЗП | % | 67 |  |  |  | 218.66 | 41 | 3836.26
|  | НР и СП от ЗПМ | % | 175 |  |  |  | 15.93 | 160 | 417.44
|  | ЗТР | чел-ч | 24.7 |  |  | 1.047 | 25.8609 | [15 empty] | 25.8609
|  | Всего по позиции: |  |  |  |  | 1132.19 |  | 22787.78 |  | 1132.19 | 22787.78 | [7 empty] | 0 | 1132.19 | 0 | 0
23 | 4.8-66-1 | Шкаф управления или регулирования | 1 ШКАФ | 2 | [8 empty] | 403.7 | 8020.57 | 237.26 | 4162.57 | 52.59 | 1378.45
|  | ЗП |  |  | 169.11 |  | 1.047 | 354.12 | 28.67 | 10152.62 | [8 empty] | 354.12
|  | ЭМ |  |  | 61.8 |  | 1.047 | 129.41 | 12.4 | 1604.68
|  | в т.ч. ЗПМ |  |  | 14.35 |  | 1.047 | 30.05 | 28.67 | 861.53 | [8 empty] | 30.05
|  | МР |  |  | 18.9 |  | 1 | 37.8 | 8.24 | 311.47
|  | НР от ЗП | % | 114 |  |  |  | 403.7 | 79 | 8020.57
|  | СП от ЗП | % | 67 |  |  |  | 237.26 | 41 | 4162.57
|  | НР и СП от ЗПМ | % | 175 |  |  |  | 52.59 | 160 | 1378.45
|  | ЗТР | чел-ч | 13.4 |  |  | 1.047 | 28.0596 | [15 empty] | 28.0596
|  | Всего по позиции: |  |  |  |  | 1214.88 |  | 25630.36 |  | 1214.88 | 25630.36 | [7 empty] | 0 | 1214.88 | 0 | 0
24 | 4.8-83-1 | Конструкции металлические кабельные, полка-кронштейн из угловой стали | 1 Т | 0.21124 | [8 empty] | 282.73 | 5617.26 | 166.17 | 2915.28 | 40.78 | 1068.82
|  | ЗП |  |  | 1080.11 |  | 1.087 | 248.01 | 28.67 | 7110.45 | [8 empty] | 248.01
|  | ЭМ |  |  | 1191.97 |  | 1.087 | 273.7 | 9.28 | 2539.94
|  | в т.ч. ЗПМ |  |  | 101.46 |  | 1.087 | 23.3 | 28.67 | 668.01 | [8 empty] | 23.3
|  | МР |  |  | 4781 |  | 1 | 1009.94 | 8.24 | 8321.91
|  | НР от ЗП | % | 114 |  |  |  | 282.73 | 79 | 5617.26
|  | СП от ЗП | % | 67 |  |  |  | 166.17 | 41 | 2915.28
|  | НР и СП от ЗПМ | % | 175 |  |  |  | 40.78 | 160 | 1068.82
|  | ЗТР | чел-ч | 87.6 |  |  | 1.087 | 20.1145 | [15 empty] | 20.1145
|  | Всего по позиции: |  |  |  |  | 2021.33 |  | 27573.66 |  | 2021.33 | 27573.66 | [7 empty] | 0 | 2021.33 | 0 | 0
25 | 4.8-79-3 | Кабели до 35 кВ, прокладываемые по установленным конструкциям и лоткам, кабель с креплением на поворотах и в конце трассы, масса 1 м, до 3 кг | 100 М КАБЕЛЯ | 0.2 | [8 empty] | 48.29 | 959.42 | 28.38 | 497.93 | 28.04 | 734.86
|  | ЗП |  |  | 198.51 |  | 1.067 | 42.36 | 28.67 | 1214.46 | [8 empty] | 42.36
|  | ЭМ |  |  | 463.73 |  | 1.067 | 98.96 | 10.91 | 1079.65
|  | в т.ч. ЗПМ |  |  | 75.08 |  | 1.067 | 16.02 | 28.67 | 459.29 | [8 empty] | 16.02
|  | МР |  |  | 27.23 |  | 1.081 | 5.89 | 8.24 | 48.53
|  | НР от ЗП | % | 114 |  |  |  | 48.29 | 79 | 959.42
|  | СП от ЗП | % | 67 |  |  |  | 28.38 | 41 | 497.93
|  | НР и СП от ЗПМ | % | 175 |  |  |  | 28.04 | 160 | 734.86
|  | ЗТР | чел-ч | 16.1 |  |  | 1.067 | 3.4357 | [15 empty] | 3.4357
|  | Всего по позиции: |  |  |  |  | 251.92 |  | 4534.85 |  | 251.92 | 4534.85 | [7 empty] | 0 | 251.92 | 0 | 0
26 | 4.8-96-7 | Муфты концевые, напряжение до 10 кВ, сечением до 120 мм2 | 1 ШТ. | 4 | [8 empty] | 386.15 | 7672 | 226.95 | 3981.67 | 1001.51 | 26252.08
|  | ЗП |  |  | 80.88 |  | 1.047 | 338.73 | 28.67 | 9711.39 | [8 empty] | 338.73
|  | ЭМ |  |  | 633.87 |  | 1.047 | 2654.65 | 12.05 | 31988.53
|  | в т.ч. ЗПМ |  |  | 136.65 |  | 1.047 | 572.29 | 28.67 | 16407.55 | [8 empty] | 572.29
|  | МР |  |  | 2.17 |  | 1 | 8.68 | 8.24 | 71.52
|  | НР от ЗП | % | 114 |  |  |  | 386.15 | 79 | 7672
|  | СП от ЗП | % | 67 |  |  |  | 226.95 | 41 | 3981.67
|  | НР и СП от ЗПМ | % | 175 |  |  |  | 1001.51 | 160 | 26252.08
|  | ЗТР | чел-ч | 6.56 |  |  | 1.047 | 27.4733 | [15 empty] | 27.4733
|  | Всего по позиции: |  |  |  |  | 4616.67 |  | 79677.19 |  | 4616.67 | 79677.19 | [7 empty] | 0 | 4616.67 | 0 | 0
27 | 4.8-172-1 | Трубы винипластовые по установленным конструкциям, по стенам и колоннам с креплением скобами, внутренний диаметр до 25 мм | 100 м | 0.65 | [8 empty] | 198.02 | 3934.18 | 116.38 | 2041.79 | 10.24 | 268.35
|  | ЗП |  |  | 255.23 |  | 1.047 | 173.7 | 28.67 | 4979.98 | [8 empty] | 173.7
|  | ЭМ |  |  | 116.22 |  | 1.047 | 79.09 | 9.05 | 715.76
|  | в т.ч. ЗПМ |  |  | 8.59 |  | 1.047 | 5.85 | 28.67 | 167.72 | [8 empty] | 5.85
|  | МР |  |  | 119 |  | 1 | 77.35 | 8.24 | 637.36
|  | НР от ЗП | % | 114 |  |  |  | 198.02 | 79 | 3934.18
|  | СП от ЗП | % | 67 |  |  |  | 116.38 | 41 | 2041.79
|  | НР и СП от ЗПМ | % | 175 |  |  |  | 10.24 | 160 | 268.35
|  | ЗТР | чел-ч | 20.7 |  |  | 1.047 | 14.0874 | [15 empty] | 14.0874
|  | Всего по позиции: |  |  |  |  | 654.78 |  | 12577.42 |  | 654.78 | 12577.42 | [7 empty] | 0 | 654.78 | 0 | 0
28 | 4.8-175-1 | Затягивание проводов и кабелей в проложенные трубы и металлические рукава, провод первый одножильный или многожильный в общей оплетке, суммарное сечение до 2,5 мм2 | 100 м | 0.28 | [8 empty] | 21.23 | 421.73 | 12.48 | 218.87 | 0.11 | 2.75
|  | ЗП |  |  | 63.5 |  | 1.047 | 18.62 | 28.67 | 533.84 | [8 empty] | 18.62
|  | ЭМ |  |  | 0.85 |  | 1.047 | 0.25 | 12.47 | 3.12
|  | в т.ч. ЗПМ |  |  | 0.2 |  | 1.047 | 0.06 | 28.67 | 1.72 | [8 empty] | 0.06
|  | МР |  |  | 6.37 |  | 1 | 1.78 | 8.24 | 14.67
|  | НР от ЗП | % | 114 |  |  |  | 21.23 | 79 | 421.73
|  | СП от ЗП | % | 67 |  |  |  | 12.48 | 41 | 218.87
|  | НР и СП от ЗПМ | % | 175 |  |  |  | 0.11 | 160 | 2.75
|  | ЗТР | чел-ч | 5.15 |  |  | 1.047 | 1.5098 | [15 empty] | 1.5098
|  | Всего по позиции: |  |  |  |  | 54.47 |  | 1194.98 |  | 54.47 | 1194.98 | [7 empty] | 0 | 54.47 | 0 | 0
29 | 4.8-175-2 | Затягивание проводов и кабелей в проложенные трубы и металлические рукава, провод первый одножильный или многожильный в общей оплетке, суммарное сечение до 6 мм2 | 100 м | 0.15 | [8 empty] | 13.65 | 271.11 | 8.02 | 140.7 | 0.11 | 2.75
|  | ЗП |  |  | 76.2 |  | 1.047 | 11.97 | 28.67 | 343.18 | [8 empty] | 11.97
|  | ЭМ |  |  | 1.69 |  | 1.047 | 0.27 | 12.37 | 3.34
|  | в т.ч. ЗПМ |  |  | 0.39 |  | 1.047 | 0.06 | 28.67 | 1.72 | [8 empty] | 0.06
|  | МР |  |  | 9.94 |  | 1 | 1.49 | 8.24 | 12.28
|  | НР от ЗП | % | 114 |  |  |  | 13.65 | 79 | 271.11
|  | СП от ЗП | % | 67 |  |  |  | 8.02 | 41 | 140.7
|  | НР и СП от ЗПМ | % | 175 |  |  |  | 0.11 | 160 | 2.75
|  | ЗТР | чел-ч | 6.18 |  |  | 1.047 | 0.97057 | [15 empty] | 0.97057
|  | Всего по позиции: |  |  |  |  | 35.51 |  | 773.36 |  | 35.51 | 773.36 | [7 empty] | 0 | 35.51 | 0 | 0
30 | 4.8-175-3 | Затягивание проводов и кабелей в проложенные трубы и металлические рукава, провод первый одножильный или многожильный в общей оплетке, суммарное сечение до 16 мм2 | 100 м | 0.4 | [8 empty] | 42.44 | 843.23 | 24.94 | 437.63 | 0.58 | 15.14
|  | ЗП |  |  | 88.9 |  | 1.047 | 37.23 | 28.67 | 1067.38 | [8 empty] | 37.23
|  | ЭМ |  |  | 3.39 |  | 1.047 | 1.42 | 12.42 | 17.64
|  | в т.ч. ЗПМ |  |  | 0.79 |  | 1.047 | 0.33 | 28.67 | 9.46 | [8 empty] | 0.33
|  | МР |  |  | 15.19 |  | 1 | 6.08 | 8.24 | 50.1
|  | НР от ЗП | % | 114 |  |  |  | 42.44 | 79 | 843.23
|  | СП от ЗП | % | 67 |  |  |  | 24.94 | 41 | 437.63
|  | НР и СП от ЗПМ | % | 175 |  |  |  | 0.58 | 160 | 15.14
|  | ЗТР | чел-ч | 7.21 |  |  | 1.047 | 3.0195 | [15 empty] | 3.0195
|  | Всего по позиции: |  |  |  |  | 112.69 |  | 2431.12 |  | 112.69 | 2431.12 | [7 empty] | 0 | 112.69 | 0 | 0
31 | 4.8-237-5 | Коробка с зажимами, устанавливаемая на конструкции на стене или колонне, для кабелей или проводов сечением до 10 мм2 с количеством зажимов до 4 | 1 ШТ. | 3 | [8 empty] | 91.38 | 1815.57 | 53.71 | 942.26 | 3.47 | 90.83
|  | ЗП |  |  | 25.52 |  | 1.047 | 80.16 | 28.67 | 2298.19 | [8 empty] | 80.16
|  | ЭМ |  |  | 9.57 |  | 1.047 | 30.06 | 8.87 | 266.63
|  | в т.ч. ЗПМ |  |  | 0.63 |  | 1.047 | 1.98 | 28.67 | 56.77 | [8 empty] | 1.98
|  | МР |  |  | 18.9 |  | 1 | 56.7 | 8.24 | 467.21
|  | НР от ЗП | % | 114 |  |  |  | 91.38 | 79 | 1815.57
|  | СП от ЗП | % | 67 |  |  |  | 53.71 | 41 | 942.26
|  | НР и СП от ЗПМ | % | 175 |  |  |  | 3.47 | 160 | 90.83
|  | ЗТР | чел-ч | 2.07 |  |  | 1.047 | 6.5019 | [15 empty] | 6.5019
|  | Всего по позиции: |  |  |  |  | 315.48 |  | 5880.69 |  | 315.48 | 5880.69 | [7 empty] | 0 | 315.48 | 0 | 0
32 | 4.8-245-9 | Светильники для ламп накаливания, светильник местного освещения | 100 шт. | 0.05 | [8 empty] | 57.02 | 1132.92 | 33.51 | 587.97 | 0.47 | 12.38
|  | ЗП |  |  | 955.5 |  | 1.047 | 50.02 | 28.67 | 1434.07 | [8 empty] | 50.02
|  | ЭМ |  |  | 64.81 |  | 1.047 | 3.39 | 9.17 | 31.09
|  | в т.ч. ЗПМ |  |  | 5.16 |  | 1.047 | 0.27 | 28.67 | 7.74 | [8 empty] | 0.27
|  | МР |  |  | 89.6 |  | 1 | 4.48 | 8.24 | 36.92
|  | НР от ЗП | % | 114 |  |  |  | 57.02 | 79 | 1132.92
|  | СП от ЗП | % | 67 |  |  |  | 33.51 | 41 | 587.97
|  | НР и СП от ЗПМ | % | 175 |  |  |  | 0.47 | 160 | 12.38
|  | ЗТР | чел-ч | 73.5 |  |  | 1.047 | 3.8477 | [15 empty] | 3.8477
|  | Всего по позиции: |  |  |  |  | 148.89 |  | 3235.35 |  | 148.89 | 3235.35 | [7 empty] | 0 | 148.89 | 0 | 0
33 | 4.8-243-8 | Розетка штепсельная неутопленного типа при открытой проводке | 100 шт. | 0.02 | [8 empty] | 11.55 | 229.44 | 6.79 | 119.08 | 0.04 | 0.91
|  | ЗП |  |  | 483.99 |  | 1.047 | 10.13 | 28.67 | 290.43 | [8 empty] | 10.13
|  | ЭМ |  |  | 15.74 |  | 1.047 | 0.33 | 9.07 | 2.99
|  | в т.ч. ЗПМ |  |  | 1.18 |  | 1.047 | 0.02 | 28.67 | 0.57 | [8 empty] | 0.02
|  | МР |  |  | 26.88 |  | 1 | 0.54 | 8.24 | 4.45
|  | НР от ЗП | % | 114 |  |  |  | 11.55 | 79 | 229.44
|  | СП от ЗП | % | 67 |  |  |  | 6.79 | 41 | 119.08
|  | НР и СП от ЗПМ | % | 175 |  |  |  | 0.04 | 160 | 0.91
|  | ЗТР | чел-ч | 37.23 |  |  | 1.047 | 0.7796 | [15 empty] | 0.7796
|  | Всего по позиции: |  |  |  |  | 29.38 |  | 647.3 |  | 29.38 | 647.3 | [7 empty] | 0 | 29.38 | 0 | 0
34 | 4.8-243-1 | Выключатель одноклавишный неутопленного типа при открытой проводке | 100 шт. | 0.01 | [8 empty] | 5.29 | 105.09 | 3.11 | 54.54 | 0.02 | 0.46
|  | ЗП |  |  | 443.3 |  | 1.047 | 4.64 | 28.67 | 133.03 | [8 empty] | 4.64
|  | ЭМ |  |  | 15.57 |  | 1.047 | 0.16 | 9.03 | 1.44
|  | в т.ч. ЗПМ |  |  | 1.14 |  | 1.047 | 0.01 | 28.67 | 0.29 | [8 empty] | 0.01
|  | МР |  |  | 26.25 |  | 1 | 0.26 | 8.24 | 2.14
|  | НР от ЗП | % | 114 |  |  |  | 5.29 | 79 | 105.09
|  | СП от ЗП | % | 67 |  |  |  | 3.11 | 41 | 54.54
|  | НР и СП от ЗПМ | % | 175 |  |  |  | 0.02 | 160 | 0.46
|  | ЗТР | чел-ч | 34.1 |  |  | 1.047 | 0.35703 | [15 empty] | 0.35703
|  | Всего по позиции: |  |  |  |  | 13.48 |  | 296.7 |  | 13.48 | 296.7 | [7 empty] | 0 | 13.48 | 0 | 0
35 | 4.8-254-2 | Приборы нагревательные, электропечь мощностью до 1 кВт | 1 ШТ. | 2 | [8 empty] | 63.93 | 1270.17 | 37.57 | 659.2 | 0.74 | 19.26
|  | ЗП |  |  | 26.78 |  | 1.047 | 56.08 | 28.67 | 1607.81 | [8 empty] | 56.08
|  | ЭМ |  |  | 0.89 |  | 1.047 | 1.86 | 12.25 | 22.79
|  | в т.ч. ЗПМ |  |  | 0.2 |  | 1.047 | 0.42 | 28.67 | 12.04 | [8 empty] | 0.42
|  | МР |  |  | 7.84 |  | 1 | 15.68 | 8.24 | 129.2
|  | НР от ЗП | % | 114 |  |  |  | 63.93 | 79 | 1270.17
|  | СП от ЗП | % | 67 |  |  |  | 37.57 | 41 | 659.2
|  | НР и СП от ЗПМ | % | 175 |  |  |  | 0.74 | 160 | 19.26
|  | ЗТР | чел-ч | 2.06 |  |  | 1.047 | 4.3136 | [15 empty] | 4.3136
|  | Всего по позиции: |  |  |  |  | 175.86 |  | 3708.43 |  | 175.86 | 3708.43 | [7 empty] | 0 | 175.86 | 0 | 0
36 | 4.11-2-1 | Плакаты по электробезопастности | 1 ШТ. | 14 | [8 empty] | 65.17 | 1294.86 | 38.3 | 672.01 | 0 | 0
|  | ЗП |  |  | 3.9 |  | 1.047 | 57.17 | 28.67 | 1639.06 | [8 empty] | 57.17
|  | МР |  |  | 0.91 |  | 1 | 12.74 | 8.24 | 104.98
|  | НР от ЗП | % | 114 |  |  |  | 65.17 | 79 | 1294.86
|  | СП от ЗП | % | 67 |  |  |  | 38.3 | 41 | 672.01
|  | ЗТР | чел-ч | 0.3 |  |  | 1.047 | 4.3974 | [15 empty] | 4.3974
|  | Всего по позиции: |  |  |  |  | 173.38 |  | 3710.91 |  | 173.38 | 3710.91 | [7 empty] | 0 | 173.38 | 0 | 0
Итого по разделу: Монтажные работы | [6 empty] | 16612.06 |  | 316724.31
Итого по ТСН-2001.16 | [6 empty] | 0 |  | 0
Итого возвратных сумм | [6 empty] | 0 |  | 0
Раздел: Материалы не учтенные ценником
37 | 1.23-7-3 | Кабели силовые с алюминиевыми жилами в алюминиевой оболочке с пропитанной бумажной изоляцией, марка ААБл, напряжение 10000 В, число жил и сечение 3х95 мм2 | км | 0.021 | 177980.13 |  | 1 | 3737.58 | 3.26 | 12184.51 |  |  | 0 | 0 | 0 | 0 | 0 | 0
|  | Всего по позиции: |  |  |  |  | 3737.58 |  | 12184.51 |  | 3737.58 | 12184.51 | [7 empty] | 0 | 3737.58 | 0 | 0
38 | 1.21-5-507 | Муфты концевые термоусаживаемые наружной установки для силовых кабелей на напряжение 6, 10 кВ, без наконечников, тип 3КНТП 10-120, сечение жил 70-120 мм2 | КОМПЛЕКТ | 4 | 2045.25 |  | 1 | 8181 | 3.46 | 28306.26 |  |  | 0 | 0 | 0 | 0 | 0 | 0
|  | Всего по позиции: |  |  |  |  | 8181 |  | 28306.26 |  | 8181 | 28306.26 | [7 empty] | 0 | 8181 | 0 | 0
39 | 1.12-5-372 | Трубы электротехнические гофрированные, наружный диаметр 20 мм | м | 30 | 3.45 |  | 1 | 103.5 | 4.54 | 469.89 |  |  | 0 | 0 | 0 | 0 | 0 | 0
|  | Всего по позиции: |  |  |  |  | 103.5 |  | 469.89 |  | 103.5 | 469.89 | [7 empty] | 103.5 | 0 | 0 | 0
40 | 1.12-5-373 | Трубы электротехнические гофрированные, наружный диаметр 25 мм | м | 35 | 5.19 |  | 1 | 181.65 | 5.28 | 959.11 |  |  | 0 | 0 | 0 | 0 | 0 | 0
|  | Всего по позиции: |  |  |  |  | 181.65 |  | 959.11 |  | 181.65 | 959.11 | [7 empty] | 181.65 | 0 | 0 | 0
41 | 1.23-8-415 | Кабели силовые с медными жилами, напряжение 1000 В, марка ВВГнг(А)-LS, число жил и сечение 3х1,5 мм2 | км | 0.02 | 7649.72 |  | 1 | 152.99 | 4.87 | 745.06 |  |  | 0 | 0 | 0 | 0 | 0 | 0
|  | Всего по позиции: |  |  |  |  | 152.99 |  | 745.06 |  | 152.99 | 745.06 | [7 empty] | 0 | 152.99 | 0 | 0
42 | 1.23-8-416 | Кабели силовые с медными жилами, напряжение 1000 В, марка ВВГнг(А)-LS, число жил и сечение 3х2,5 мм2 | км | 0.008 | 12073.49 |  | 1 | 96.59 | 4.52 | 436.59 |  |  | 0 | 0 | 0 | 0 | 0 | 0
|  | Всего по позиции: |  |  |  |  | 96.59 |  | 436.59 |  | 96.59 | 436.59 | [7 empty] | 0 | 96.59 | 0 | 0
43 | 1.23-8-432 | Кабели силовые с медными жилами, напряжение 1000 В, марка ВВГнг(А)-LS, число жил и сечение 4х4 мм2 | км | 0.01 | 20676.59 |  | 1 | 206.77 | 5.37 | 1110.35 |  |  | 0 | 0 | 0 | 0 | 0 | 0
|  | Всего по позиции: |  |  |  |  | 206.77 |  | 1110.35 |  | 206.77 | 1110.35 | [7 empty] | 0 | 206.77 | 0 | 0
44 | 1.23-8-434 | Кабели силовые с медными жилами, напряжение 1000 В, марка ВВГнг(А)-LS, число жил и сечение 4х10 мм2 | км | 0.04 | 44211.14 |  | 1 | 1768.45 | 5.81 | 10274.69 |  |  | 0 | 0 | 0 | 0 | 0 | 0
|  | Всего по позиции: |  |  |  |  | 1768.45 |  | 10274.69 |  | 1768.45 | 10274.69 | [7 empty] | 0 | 1768.45 | 0 | 0
45 | 1.23-13-202 | Провода силовые с медными жилами в поливинилхлоридной изоляции, повышенной гибкости, напряжение до 450/750 В, марка ПуГВ, число и сечение жил 1х6 мм2 | км | 0.005 | 6070.27 |  | 1 | 30.35 | 6.07 | 184.22 |  |  | 0 | 0 | 0 | 0 | 0 | 0
|  | Всего по позиции: |  |  |  |  | 30.35 |  | 184.22 |  | 30.35 | 184.22 | [7 empty] | 0 | 30.35 | 0 | 0
46 | 1.22-1-17 | Светильники с лампами накаливания, марка НПП | шт. | 5 | 102.49 |  | 1 | 512.45 | 4.27 | 2188.16 |  |  | 0 | 0 | 0 | 0 | 0 | 0
|  | Всего по позиции: |  |  |  |  | 512.45 |  | 2188.16 |  | 512.45 | 2188.16 | [7 empty] | 0 | 512.45 | 0 | 0
47 | 1.22-6-12 | Лампы накаливания , мощность 60 Вт, цоколь E27/27 | 10 шт. | 0.5 | 87.47 |  | 1 | 43.74 | 3.06 | 133.84 |  |  | 0 | 0 | 0 | 0 | 0 | 0
|  | Всего по позиции: |  |  |  |  | 43.74 |  | 133.84 |  | 43.74 | 133.84 | [7 empty] | 0 | 43.74 | 0 | 0
48 | 1.21-5-1003 | Розетка штепсельная | шт. | 2 | 30.21 |  | 1 | 60.42 | 13.69 | 827.15 |  |  | 0 | 0 | 0 | 0 | 0 | 0
|  | Всего по позиции: |  |  |  |  | 60.42 |  | 827.15 |  | 60.42 | 827.15 | [7 empty] | 0 | 60.42 | 0 | 0
49 | 1.21-5-51 | Выключатели | шт. | 1 | 106.26 |  | 1 | 106.26 | 5.62 | 597.18 |  |  | 0 | 0 | 0 | 0 | 0 | 0
|  | Всего по позиции: |  |  |  |  | 106.26 |  | 597.18 |  | 106.26 | 597.18 | [7 empty] | 0 | 106.26 | 0 | 0
50 | 1.21-5-1063 | Коробки для протяжки и разветвления проводов | шт. | 3 | 41.59 |  | 1 | 124.77 | 4.69 | 585.17 |  |  | 0 | 0 | 0 | 0 | 0 | 0
|  | Всего по позиции: |  |  |  |  | 124.77 |  | 585.17 |  | 124.77 | 585.17 | [7 empty] | 0 | 124.77 | 0 | 0
Итого по разделу: Материалы не учтенные ценником | [6 empty] | 15306.52 |  | 59002.18
Итого по ТСН-2001.16 | [6 empty] | 0 |  | 0
Итого возвратных сумм | [6 empty] | 0 |  | 0
Раздел: Оборудование
51 | Цена поставщика | РУ-10кВ , в комплект поставки входит: 6 ячеек КСО 298М, 4 торцевые панели, комплект сборных шин, ШОП, ШСН 3 848 669,54 = [4 432 249 / 1,2] + 4,2% Заг.скл | ШТ | 1 | 3848669.54 |  | 1 | 3848669.54 | 1 | 3848669.54 |  |  | 0 | 0 | 0 | 0 | 0 | 0
|  | Всего по позиции: |  |  |  |  | 3848669.54 |  | 3848669.54 |  | 3848669.54 | 3848669.54 | [7 empty] | 3848669.54 | 0 | 0 | 0
52 | 1.7-8-3 | Огнетушитель | шт. | 1 | 1192.74 |  | 1 | 1192.74 | 2.3 | 2743.3 |  |  | 0 | 0 | 0 | 0 | 0 | 0
|  | Всего по позиции: |  |  |  |  | 1192.74 |  | 2743.3 |  | 1192.74 | 2743.3 | [7 empty] | 1192.74 | 0 | 0 | 0
54 | 1.1-1-1299 | Плакаты по электробезопастности | шт. | 14 | 16.57 |  | 1 | 231.98 | 6.3 | 1461.47 |  |  | 0 | 0 | 0 | 0 | 0 | 0
|  | Всего по позиции: |  |  |  |  | 231.98 |  | 1461.47 |  | 231.98 | 1461.47 | [7 empty] | 231.98 | 0 | 0 | 0
55 | 1.1-1-409 | Ковры диэлектрические, размер 500х600 мм | шт. | 8 | 53.4 |  | 1 | 427.2 | 4.56 | 1948.03 |  |  | 0 | 0 | 0 | 0 | 0 | 0
|  | Всего по позиции: |  |  |  |  | 427.2 |  | 1948.03 |  | 427.2 | 1948.03 | [7 empty] | 427.2 | 0 | 0 | 0
56 | 1.18-4-1167 | Электроконвектор ELECTROLUX ECN/AS-1000 | КОМПЛЕКТ | 2 | 508.13 |  | 1 | 1016.26 | 9.76 | 9918.7 |  |  | 0 | 0 | 0 | 0 | 0 | 0
|  | Всего по позиции: |  |  |  |  | 1016.26 |  | 9918.7 |  | 1016.26 | 9918.7 | [7 empty] | 1016.26 | 0 | 0 | 0
Итого по разделу: Оборудование | [6 empty] | 3851537.72 |  | 3864741.04
Итого по ТСН-2001.16 | [6 empty] | 0 |  | 0
Итого возвратных сумм | [6 empty] | 0 |  | 0
Раздел: Пусконаладочные работы
57 | 5.1-158-2 | Фазировка электрической линии или трансформатора с сетью напряжением свыше 1 кВ | 1 фазировка | 18 | [8 empty] | 384.62 | 10291.79 | 358.97 | 6028.05 | 0 | 0
|  | ЗП |  |  | 28.49 |  | 1 | 512.82 | 28.67 | 14702.55 | [8 empty] | 512.82
|  | НР от ЗП | % | 75 |  |  |  | 384.62 | 70 | 10291.79
|  | СП от ЗП | % | 70 |  |  |  | 358.97 | 41 | 6028.05
|  | ЗТР | чел-ч | 1.8 |  |  | 1 | 32.4 | [15 empty] | 32.4
|  | Всего по позиции: |  |  |  |  | 1256.41 |  | 31022.39 |  | 1256.41 | 31022.39 | [7 empty] | 0 | 0 | 0 | 1256.41
58 | 5.1-26-5 | Выключатель автоматический с электромагнитным дутьем или вакуумный, напряжением до 11 кВ | 1 ШТ. | 5 | [8 empty] | 1323.15 | 35405.73 | 1234.94 | 20737.64 | 0 | 0
|  | ЗП |  |  | 352.84 |  | 1 | 1764.2 | 28.67 | 50579.61 | [8 empty] | 1764.2
|  | НР от ЗП | % | 75 |  |  |  | 1323.15 | 70 | 35405.73
|  | СП от ЗП | % | 70 |  |  |  | 1234.94 | 41 | 20737.64
|  | ЗТР | чел-ч | 22 |  |  | 1 | 110 | [15 empty] | 110
|  | Всего по позиции: |  |  |  |  | 4322.29 |  | 106722.98 |  | 4322.29 | 106722.98 | [7 empty] | 0 | 0 | 0 | 4322.29
59 | 5.1-23-1 | Разъединитель трехполюсный напряжением до 20 кВ | 1 ШТ. | 12 | [8 empty] | 779.49 | 20858.11 | 727.52 | 12216.89 | 0 | 0
|  | ЗП |  |  | 86.61 |  | 1 | 1039.32 | 28.67 | 29797.3 | [8 empty] | 1039.32
|  | НР от ЗП | % | 75 |  |  |  | 779.49 | 70 | 20858.11
|  | СП от ЗП | % | 70 |  |  |  | 727.52 | 41 | 12216.89
|  | ЗТР | чел-ч | 5.4 |  |  | 1 | 64.8 | [15 empty] | 64.8
|  | Всего по позиции: |  |  |  |  | 2546.33 |  | 62872.3 |  | 2546.33 | 62872.3 | [7 empty] | 0 | 0 | 0 | 2546.33
60 | 5.1-161-1 | Измерение токов утечки или пробивного напряжения разрядника или токов утечки ограничителя напряжения | 1 измерение | 10 | [8 empty] | 213.68 | 5717.66 | 199.43 | 3348.91 | 0 | 0
|  | ЗП |  |  | 28.49 |  | 1 | 284.9 | 28.67 | 8168.08 | [8 empty] | 284.9
|  | НР от ЗП | % | 75 |  |  |  | 213.68 | 70 | 5717.66
|  | СП от ЗП | % | 70 |  |  |  | 199.43 | 41 | 3348.91
|  | ЗТР | чел-ч | 1.8 |  |  | 1 | 18 | [15 empty] | 18
|  | Всего по позиции: |  |  |  |  | 698.01 |  | 17234.65 |  | 698.01 | 17234.65 | [7 empty] | 0 | 0 | 0 | 698.01
61 | 5.1-16-2 | Трансформатор трехфазный напряжением до 11 кВ | 1 ШТ. | 6 | [8 empty] | 906.44 | 24254.99 | 846.01 | 14206.5 | 0 | 0
|  | ЗП |  |  | 201.43 |  | 1 | 1208.58 | 28.67 | 34649.99 | [8 empty] | 1208.58
|  | НР от ЗП | % | 75 |  |  |  | 906.44 | 70 | 24254.99
|  | СП от ЗП | % | 70 |  |  |  | 846.01 | 41 | 14206.5
|  | ЗТР | чел-ч | 14 |  |  | 1 | 84 | [15 empty] | 84
|  | Всего по позиции: |  |  |  |  | 2961.03 |  | 73111.48 |  | 2961.03 | 73111.48 | [7 empty] | 0 | 0 | 0 | 2961.03
62 | 5.1-17-1 | Трансформатор выносной напряжением до 1 кВ | 1 ШТ. | 18 | [8 empty] | 252.45 | 6755.22 | 235.62 | 3956.63 | 0 | 0
|  | ЗП |  |  | 18.7 |  | 1 | 336.6 | 28.67 | 9650.32 | [8 empty] | 336.6
|  | НР от ЗП | % | 75 |  |  |  | 252.45 | 70 | 6755.22
|  | СП от ЗП | % | 70 |  |  |  | 235.62 | 41 | 3956.63
|  | ЗТР | чел-ч | 1.3 |  |  | 1 | 23.4 | [15 empty] | 23.4
|  | Всего по позиции: |  |  |  |  | 824.67 |  | 20362.17 |  | 824.67 | 20362.17 | [7 empty] | 0 | 0 | 0 | 824.67
63 | 5.1-17-2 | Трансформатор выносной с твердой изоляцией напряжением до 11 кВ | 1 ШТ. | 12 | [8 empty] | 582.75 | 15593.61 | 543.9 | 9133.4 | 0 | 0
|  | ЗП |  |  | 64.75 |  | 1 | 777 | 28.67 | 22276.59 | [8 empty] | 777
|  | НР от ЗП | % | 75 |  |  |  | 582.75 | 70 | 15593.61
|  | СП от ЗП | % | 70 |  |  |  | 543.9 | 41 | 9133.4
|  | ЗТР | чел-ч | 4.5 |  |  | 1 | 54 | [15 empty] | 54
|  | Всего по позиции: |  |  |  |  | 1903.65 |  | 47003.6 |  | 1903.65 | 47003.6 | [7 empty] | 0 | 0 | 0 | 1903.65
64 | 5.1-167-2 | Обмотка трансформатора измерительного первичная | испытание | 36 | [8 empty] | 1234.71 | 33039.2 | 1152.4 | 19351.53 | 0 | 0
|  | ЗП |  |  | 45.73 |  | 1 | 1646.28 | 28.67 | 47198.85 | [8 empty] | 1646.28
|  | НР от ЗП | % | 75 |  |  |  | 1234.71 | 70 | 33039.2
|  | СП от ЗП | % | 70 |  |  |  | 1152.4 | 41 | 19351.53
|  | ЗТР | чел-ч | 2.7 |  |  | 1 | 97.2 | [15 empty] | 97.2
|  | Всего по позиции: |  |  |  |  | 4033.39 |  | 99589.58 |  | 4033.39 | 99589.58 | [7 empty] | 0 | 0 | 0 | 4033.39
65 | 5.1-167-3 | Обмотка трансформатора измерительного вторичная | испытание | 36 | [8 empty] | 822.96 | 22021.31 | 768.1 | 12898.2 | 0 | 0
|  | ЗП |  |  | 30.48 |  | 1 | 1097.28 | 28.67 | 31459.02 | [8 empty] | 1097.28
|  | НР от ЗП | % | 75 |  |  |  | 822.96 | 70 | 22021.31
|  | СП от ЗП | % | 70 |  |  |  | 768.1 | 41 | 12898.2
|  | ЗТР | чел-ч | 1.8 |  |  | 1 | 64.8 | [15 empty] | 64.8
|  | Всего по позиции: |  |  |  |  | 2688.34 |  | 66378.53 |  | 2688.34 | 66378.53 | [7 empty] | 0 | 0 | 0 | 2688.34
66 | 5.1-168-1 | Шины напряжением до 11 кВ | 1 испытание | 8 | [8 empty] | 730.02 | 19534.36 | 681.35 | 11441.55 | 0 | 0
|  | ЗП |  |  | 121.67 |  | 1 | 973.36 | 28.67 | 27906.23 | [8 empty] | 973.36
|  | НР от ЗП | % | 75 |  |  |  | 730.02 | 70 | 19534.36
|  | СП от ЗП | % | 70 |  |  |  | 681.35 | 41 | 11441.55
|  | ЗТР | чел-ч | 8.1 |  |  | 1 | 64.8 | [15 empty] | 64.8
|  | Всего по позиции: |  |  |  |  | 2384.73 |  | 58882.14 |  | 2384.73 | 58882.14 | [7 empty] | 0 | 0 | 0 | 2384.73
67 | 5.1-47-1 | Двухфазные токовые отсечки, двухфазная токовая отсечка (комплект типа КЗ-9) или МТЗ с независимой выдержкой времени (комплект типа КЗ-12) | КОМПЛЕКТ | 6 | [8 empty] | 1043.64 | 27926.42 | 974.06 | 16356.9 | 0 | 0
|  | ЗП |  |  | 231.92 |  | 1 | 1391.52 | 28.67 | 39894.88 | [8 empty] | 1391.52
|  | НР от ЗП | % | 75 |  |  |  | 1043.64 | 70 | 27926.42
|  | СП от ЗП | % | 70 |  |  |  | 974.06 | 41 | 16356.9
|  | ЗТР | чел-ч | 14 |  |  | 1 | 84 | [15 empty] | 84
|  | Всего по позиции: |  |  |  |  | 3409.22 |  | 84178.2 |  | 3409.22 | 84178.2 | [7 empty] | 0 | 0 | 0 | 3409.22
68 | 5.1-36-1 | Максимальные токовые защиты (МТЗ), защита прямого действия с одним реле | КОМПЛЕКТ | 6 | [8 empty] | 336.51 | 9004.56 | 314.08 | 5274.1 | 0 | 0
|  | ЗП |  |  | 74.78 |  | 1 | 448.68 | 28.67 | 12863.66 | [8 empty] | 448.68
|  | НР от ЗП | % | 75 |  |  |  | 336.51 | 70 | 9004.56
|  | СП от ЗП | % | 70 |  |  |  | 314.08 | 41 | 5274.1
|  | ЗТР | чел-ч | 4.5 |  |  | 1 | 27 | [15 empty] | 27
|  | Всего по позиции: |  |  |  |  | 1099.27 |  | 27142.32 |  | 1099.27 | 27142.32 | [7 empty] | 0 | 0 | 0 | 1099.27
69 | 5.1-87-2 | Устройство АВР линии напряжением ниже 1 кВ без схемы восстановления напряжения | 1 устройство | 6 | [8 empty] | 1121.76 | 30016.81 | 1046.98 | 17581.27 | 0 | 0
|  | ЗП |  |  | 249.28 |  | 1 | 1495.68 | 28.67 | 42881.15 | [8 empty] | 1495.68
|  | НР от ЗП | % | 75 |  |  |  | 1121.76 | 70 | 30016.81
|  | СП от ЗП | % | 70 |  |  |  | 1046.98 | 41 | 17581.27
|  | ЗТР | чел-ч | 15 |  |  | 1 | 90 | [15 empty] | 90
|  | Всего по позиции: |  |  |  |  | 3664.42 |  | 90479.23 |  | 3664.42 | 90479.23 | [7 empty] | 0 | 0 | 0 | 3664.42
70 | 5.1-38-1 | МТЗ на постоянном и переменном оперативном токе с реле РТ-40, РТС одним | КОМПЛЕКТ | 6 | [8 empty] | 403.83 | 10805.95 | 376.91 | 6329.2 | 0 | 0
|  | ЗП |  |  | 89.74 |  | 1 | 538.44 | 28.67 | 15437.07 | [8 empty] | 538.44
|  | НР от ЗП | % | 75 |  |  |  | 403.83 | 70 | 10805.95
|  | СП от ЗП | % | 70 |  |  |  | 376.91 | 41 | 6329.2
|  | ЗТР | чел-ч | 5.4 |  |  | 1 | 32.4 | [15 empty] | 32.4
|  | Всего по позиции: |  |  |  |  | 1319.18 |  | 32572.22 |  | 1319.18 | 32572.22 | [7 empty] | 0 | 0 | 0 | 1319.18
71 | 5.1-40-1 | Устройство пуска МТЗ по напряжению | 1 комплект | 6 | [8 empty] | 605.75 | 16208.93 | 565.36 | 9493.8 | 0 | 0
|  | ЗП |  |  | 134.61 |  | 1 | 807.66 | 28.67 | 23155.61 | [8 empty] | 807.66
|  | НР от ЗП | % | 75 |  |  |  | 605.75 | 70 | 16208.93
|  | СП от ЗП | % | 70 |  |  |  | 565.36 | 41 | 9493.8
|  | ЗТР | чел-ч | 8.1 |  |  | 1 | 48.6 | [15 empty] | 48.6
|  | Всего по позиции: |  |  |  |  | 1978.77 |  | 48858.34 |  | 1978.77 | 48858.34 | [7 empty] | 0 | 0 | 0 | 1978.77
72 | 5.1-175-1 | Кабели силовые напряжением до 10 кВ | 1 испытание | 4 | [8 empty] | 243.36 | 6511.99 | 227.14 | 3814.16 | 0 | 0
|  | ЗП |  |  | 81.12 |  | 1 | 324.48 | 28.67 | 9302.84 | [8 empty] | 324.48
|  | НР от ЗП | % | 75 |  |  |  | 243.36 | 70 | 6511.99
|  | СП от ЗП | % | 70 |  |  |  | 227.14 | 41 | 3814.16
|  | ЗТР | чел-ч | 5.4 |  |  | 1 | 21.6 | [15 empty] | 21.6
|  | Всего по позиции: |  |  |  |  | 794.98 |  | 19628.99 |  | 794.98 | 19628.99 | [7 empty] | 0 | 0 | 0 | 794.98
73 | 5.1-162-1 | Измерение сопротивления изоляции мегаомметром кабельных и других линий напряжением до 1 кВ, предназначенных для передачи электроэнергии к распределительным устройствам, щитам, шкафам и коммутационным аппаратам | 1 измерение | 24 | [8 empty] | 102.6 | 2745.44 | 95.76 | 1608.04 | 0 | 0
|  | ЗП |  |  | 5.7 |  | 1 | 136.8 | 28.67 | 3922.06 | [8 empty] | 136.8
|  | НР от ЗП | % | 75 |  |  |  | 102.6 | 70 | 2745.44
|  | СП от ЗП | % | 70 |  |  |  | 95.76 | 41 | 1608.04
|  | ЗТР | чел-ч | 0.36 |  |  | 1 | 8.64 | [15 empty] | 8.64
|  | Всего по позиции: |  |  |  |  | 335.16 |  | 8275.54 |  | 335.16 | 8275.54 | [7 empty] | 0 | 0 | 0 | 335.16
74 | 5.1-151-1 | Измерение сопротивления растеканию тока заземлителя | измерение | 10 | [8 empty] | 118.73 | 3176.92 | 110.81 | 1860.77 | 0 | 0
|  | ЗП |  |  | 15.83 |  | 1 | 158.3 | 28.67 | 4538.46 | [8 empty] | 158.3
|  | НР от ЗП | % | 75 |  |  |  | 118.73 | 70 | 3176.92
|  | СП от ЗП | % | 70 |  |  |  | 110.81 | 41 | 1860.77
|  | ЗТР | чел-ч | 1 |  |  | 1 | 10 | [15 empty] | 10
|  | Всего по позиции: |  |  |  |  | 387.84 |  | 9576.15 |  | 387.84 | 9576.15 | [7 empty] | 0 | 0 | 0 | 387.84
75 | 5.1-151-2 | Измерение сопротивления растеканию тока контура с диагональю до 20 м | измерение | 10 | [8 empty] | 213.68 | 5717.66 | 199.43 | 3348.91 | 0 | 0
|  | ЗП |  |  | 28.49 |  | 1 | 284.9 | 28.67 | 8168.08 | [8 empty] | 284.9
|  | НР от ЗП | % | 75 |  |  |  | 213.68 | 70 | 5717.66
|  | СП от ЗП | % | 70 |  |  |  | 199.43 | 41 | 3348.91
|  | ЗТР | чел-ч | 1.8 |  |  | 1 | 18 | [15 empty] | 18
|  | Всего по позиции: |  |  |  |  | 698.01 |  | 17234.65 |  | 698.01 | 17234.65 | [7 empty] | 0 | 0 | 0 | 698.01
76 | 5.1-153-1 | Определение удельного сопротивления грунта | измерение | 10 | [8 empty] | 427.35 | 11435.32 | 398.86 | 6697.83 | 0 | 0
|  | ЗП |  |  | 56.98 |  | 1 | 569.8 | 28.67 | 16336.17 | [8 empty] | 569.8
|  | НР от ЗП | % | 75 |  |  |  | 427.35 | 70 | 11435.32
|  | СП от ЗП | % | 70 |  |  |  | 398.86 | 41 | 6697.83
|  | ЗТР | чел-ч | 3.6 |  |  | 1 | 36 | [15 empty] | 36
|  | Всего по позиции: |  |  |  |  | 1396.01 |  | 34469.32 |  | 1396.01 | 34469.32 | [7 empty] | 0 | 0 | 0 | 1396.01
77 | 5.1-152-1 | Проверка наличия цепи между заземлителями и заземленными элементами | 1 ТОЧКА | 10 | [8 empty] | 17.78 | 475.64 | 16.59 | 278.59 | 0 | 0
|  | ЗП |  |  | 2.37 |  | 1 | 23.7 | 28.67 | 679.48 | [8 empty] | 23.7
|  | НР от ЗП | % | 75 |  |  |  | 17.78 | 70 | 475.64
|  | СП от ЗП | % | 70 |  |  |  | 16.59 | 41 | 278.59
|  | ЗТР | чел-ч | 0.15 |  |  | 1 | 1.5 | [15 empty] | 1.5
|  | Всего по позиции: |  |  |  |  | 58.07 |  | 1433.71 |  | 58.07 | 1433.71 | [7 empty] | 0 | 0 | 0 | 58.07
Итого по разделу: Пусконаладочные работы | [6 empty] | 38759.78 |  | 957028.49
Итого по ТСН-2001.16 | [6 empty] | 0 |  | 0
Итого возвратных сумм | [6 empty] | 0 |  | 0
Итого по ТСН-2001.16 | [6 empty] | 0 |  | 0
Итого возвратных сумм | [6 empty] | 0 |  | 0
|  | Итого | [6 empty] | 5465663.94
|  | Проектные работы | [6 empty] | 73249.06
|  | Итого | [6 empty] | 5538913
|  | НДС | 20% | [5 empty] | 1107782.6
|  | Всего по смете | [6 empty] | 6646695.6
Итого по ТСН-2001.16 | [6 empty] | 0 |  | 0
Итого возвратных сумм | [6 empty] | 0 |  | 0
Составил | [6 empty] | Мишкина З.И.
(должность, подпись, инициалы, фамилия)
Проверил | [6 empty] | Сукочев А.А.
(должность, подпись, инициалы, фамилия)

## Source
0 | Smeta.RU (495) 974-1589 |  | _PS_ |  | 0 | 0 | 0 | Smeta.RU |  | 0 | 34136 | 10 | 11 | 6 | 1 | 0
1 | 721 | 0 | 686 | 0 | Новый объект | ЗТП |  | 0 |  | 0 | 0 | 2 |  | 0 | 0 | 0 | 160 |  | 1 |  | 0 | [5 empty] | Мишкина З.И. |  | Сукочев А.А. | [23 empty] | 0 | [5 empty] | Сметные нормы списания | Коды ОКП для ТСН-2001 МГЭ | 1 | 1 | 0 | 0 | 1 | 0 | 6 | 2 | 1 | 1 | 0 | 0 | 1 | 0 | 0 | ТСН-2001 (МГЭ) - Ремонт | Типовой расчет для ТСН-2001 МГЭ, Новая методика с выпуска доп. 43 (Ремонт), Доп 66 | Территориальные сметные нормативы для Москвы ТСН-2001 (МГЭ) | Территориальные сметные нормативы для Москвы ТСН-2001 (МГЭ) | Территориальные сметные нормативы для Москвы ТСН-2001 (МГЭ) | Территориальные сметные нормативы для Москвы ТСН-2001 (МГЭ) | Поправки для ТСН-2001 от 20.01.2022 г. доп.63 | 0 | 0 | 40968 |  |  | 66 | [5 empty] | Территориальные сметные нормативы для Москвы (ТСН-2001) | ТЕР | 41660 | 1 | 66 |  |  |  | 0 | [29 empty] | 0
15 | 1
52 | 721 | 1 | 12 | 0 | Новый объект | ЗТП | [7 empty] | 9745903.22 | 8208476.43 | 219823.34 | 94717.35 | 1317603.45 | 0 | 3159.7039 | 0 | 0 | 960452.92 | 540217.34 | 0 | 0 | 0 | 0 | 0 | 0 | 0 | 0 | 0 | 0 | 0 | 0 | 0 | 0 | 0 | 0 | 0 | 0 | 11398121.17 | 8397027.51 | 1041425.63 | 1959668.03 | 8208476.43 | 8208476.43 | 0 | 8208476.43 | 0 | 0 | 0 | 0 | 0 | 0 | 0 | 0 | 0 | 0 | 0 | 0 | 0 | 0 | 0 | 0 | 0 | 0 | 0 | 0 | 0 | 0 | 0 | 0 | 0 | 0 | 0 | 0 | 0 | 0 | 0 | 0 | 0 | 0 | 0 | 0 | 0 | 0 | 0 | 0 | 0 | 0 | 0 | 0 | 0 | 0 | 0 | 0 | 0 | 0 | 0 | 0 | 0 | 0 | 0 | 0 | 0 | 0 | 0 | 0 | 0 | 0 | 0 | 0 | 0 | 0 | 0 | 0 | 0 | 0 | 0 | 0 | 0 | 0 | 0 | 0 | 0 | 0 | 0 | 0 | 0 | 0 | 0 | 0 | 0 | 0 | 0 | 0 | 0 | 0 | 0 | 0 | 0 | 0 | 0 | 0 | 0 | 0 | 0 | 0 | 0 | 0 | 0 | 0 | 0 | 0 | 0 | 0 | 0 | 0 | 0 | 0 | 0 | 0 | 0 | 0 | 0 | 0 | 0 | 0 | 0 | 0 | 0 | 0 | 0 | 0 | 0 | 0 | 0 | 0 | 0 | 0 | 0 | 0 | 0 | 0 | 0 | 0 | 0 | 0 | 0 | 0 | 0 | 0 | 0 | 0 | 0 | 0 | 0 | 0 | 0 | 0 | 0 | 0 | 0
3 | 1 |  | 317 |  | Новая локальная смета | Реконструкция РУ-10кВ в ЗТП-1 по адресу: г.Москва, поселение Десёновское, ДНП "Витязь". |  | 0 |  | -1 | [7 empty] | 0 |  |  | 0 | [53 empty] | 0 | [7 empty] | 0 | 0
52 | 1 | 3 | 20 | 0 | Новая локальная смета | Реконструкция РУ-10кВ в ЗТП-1 по адресу: г.Москва, поселение Десёновское, ДНП "Витязь". | [7 empty] | 4678129.48 | 3946169.59 | 97900.67 | 41198.49 | 634059.22 | 0 | 1517.5082 | 0 | 0 | 461652.64 | 259964.24 | 0 | 0 | 0 | 0 | 0 | 0 | 0 | 0 | 0 | 0 | 0 | 0 | 0 | 0 | 0 | 0 | 0 | 0 | 5465663.91 | 4050043.81 | 458591.61 | 957028.49 | 3946169.59 | 3946169.59 | 0 | 3946169.59 | 0 | 0 | 0 | 0 | 0 | 0 | 0 | 0 | 0 | 0 | 0 | 0 | 0 | 0 | 0 | 0 | 0 | 0 | 0 | 0 | 0 | 0 | 0 | 0 | 0 | 0 | 0 | 0 | 0 | 0 | 0 | 0 | 0 | 0 | 0 | 0 | 0 | 0 | 0 | 0 | 0 | 0 | 0 | 0 | 0 | 0 | 0 | 0 | 0 | 0 | 0 | 0 | 0 | 0 | 0 | 0 | 0 | 0 | 0 | 0 | 0 | 0 | 0 | 0 | 0 | 0 | 0 | 0 | 0 | 0 | 0 | 0 | 0 | 0 | 0 | 0 | 0 | 0 | 0 | 0 | 0 | 0 | 0 | 0 | 0 | 0 | 0 | 0 | 0 | 0 | 0 | 0 | 0 | 0 | 0 | 0 | 0 | 0 | 0 | 0 | 0 | 0 | 0 | 0 | 0 | 0 | 0 | 0 | 0 | 0 | 0 | 0 | 0 | 0 | 0 | 0 | 0 | 0 | 0 | 0 | 0 | 0 | 0 | 0 | 0 | 0 | 0 | 0 | 0 | 0 | 0 | 0 | 0 | 0 | 0 | 0 | 0 | 0 | 0 | 0 | 0 | 0 | 0 | 0 | 0 | 0 | 0 | 0 | 0 | 0 | 0 | 0 | 0 | 0 | 0
4 | 1 |  | 43 |  | Новый раздел | Строительная часть |  | 0 |  | 0 | [7 empty] | 0 |  |  | 0 | [53 empty] | 0 | [11 empty] | 0
52 | 1 | 4 | 24 | 0 | Новый раздел | Строительная часть | [7 empty] | 101367.16 | 10691.45 | 39781.2 | 12416.4 | 50894.51 | 0 | 166.4609 | 0 | 0 | 41773.63 | 20866.75 | 0 | 0 | 101367.16 | 10691.45 | 39781.2 | 12416.4 | 50894.51 | 0 | 166.4609 | 0 | 0 | 41773.63 | 20866.75 | 0 | 0 | 0 | 0 | 0 | 183873.77 | 183873.77 | 0 | 0 | 10691.45 | 10691.45 | 0 | 10691.45 | 0 | 0 | 0 | 0 | 0 | 0 | 0 | 0 | 0 | 0 | 0 | 0 | 0 | 0 | 0 | 0 | 0 | 0 | 0 | 0 | 0 | 0 | 0 | 0 | 0 | 0 | 0 | 183873.77 | 183873.77 | 0 | 0 | 10691.45 | 10691.45 | 0 | 10691.45 | 0 | 0 | 0 | 0 | 0 | 0 | 0 | 0 | 0 | 0 | 0 | 0 | 0 | 0 | 0 | 0 | 0 | 0 | 0 | 0 | 0 | 0 | 0 | 0 | 0 | 0 | 0 | 0 | 0 | 0 | 0 | 0 | 0 | 0 | 0 | 0 | 0 | 0 | 0 | 0 | 0 | 0 | 0 | 0 | 0 | 0 | 0 | 0 | 0 | 0 | 0 | 0 | 0 | 0 | 0 | 0 | 0 | 0 | 0 | 0 | 0 | 0 | 0 | 0 | 0 | 0 | 0 | 0 | 0 | 0 | 0 | 0 | 0 | 0 | 0 | 0 | 0 | 0 | 0 | 0 | 0 | 0 | 0 | 0 | 0 | 0 | 0 | 0 | 0 | 0 | 0 | 0 | 0 | 0 | 0 | 0 | 0 | 0 | 0 | 0 | 0 | 0 | 0 | 0 | 0 | 0 | 0 | 0 | 0 | 0 | 0 | 0 | 0 | 0 | 0 | 0 | 0 | 0 | 0 | 0
17 | 1 | 1 | 1 | 1 | 3.13-17-6 | Очистка поверхности щетками | 1 м2 | 85.4 | 0 | 85.4 |  |  |  | 23440.97 | 0 | 0 | 0 | 23440.97 | 0 | 80.4724 | 0 | 0 | 18987.19 | 9610.8 |  | 54436342 | 10.06 | 0 | 0 | 0 | 10.06 | 0 | 0.9 | 0 | 0 | 10.06 | 0 | 0 | 0 | 10.06 | 0 | 0.9 | 0 | 0 | 81 | 41 | 1.047 | 1 |  |  | 1 | 26.06 | 1 | 1 |  |  |  |  | 0 | 1 | ТСН-2001.3. Доп. 1-42. Сб. 13, т. 17, поз. 6 |  |  | 99 | 0 | 3.13-17-6 | 1 | 30 | 0 | 26.06 | 1 | 1 | 1 | 1 | 1 |  | 81 | 41 |  |  |  | 30 | 0 | 0 | [5 empty] | 0 |  | 0 | 23440.97 | 0 | 0 | 0 | 274.41 | 0 | 0.9423 | 0 | 0 | 18987.1857 | 9610.7977 | [13 empty] | 100 | 64 | 1.047 | 1 |  |  |  | 1013 | 1 м2 | 1 м2 | 1 | [6 empty] | 54007843 | 30 | Строительные работы | 0 |  | 1 | 99 | ТСН-2001.3-13. 13-17-6, 13-17-7, 13-18...13-38 | ТСН-2001.3-13-3 |  |  |  | 0 | 10.06 | 0 | 0 | 0 | 10.06 | 0.9 | 0 | 0 | [17 empty] | 0 | 0 | 0 |  |  |  |  | 100 | 64 |  |  |  |  | 0 |  | -873595503 | 2 | 1 | 2 | 0 | 0 | 0 | 52038.96 | 52038.96 | 0 | 0 |  | 0 | 3 | 0 |  | 0 | 1 | 0 | 0 | 0 | 0 |  |  | 0
17 | 1 | 5 | 5 | 2 | 3.15-165-1 | Обработка поверхностей стен грунтовкой глубокого проникновения внутри помещения | 100 м2 | 0.854 | 0 | 0.854 |  |  |  | 1311.85 | 0 | 7.36 | 3.44 | 1304.49 | 0 | 4.0704 | 0 | 0 | 1082.73 | 534.84 |  | 54436342 | 52.76 | 0 | 0.78 | 0.14 | 51.98 | 0 | 4.65 | 0 | 0 | 52.76 | 0 | 0.78 | 0.14 | 51.98 | 0 | 4.65 | 0 | 0 | 83 | 41 | 1.025 | 1 |  |  | 1 | 28.67 | 10.83 | 1 |  |  |  |  | 0 | 1 | ТСН-2001.3 Доп. 47, Сб. 15, т. 165, поз. 1 |  |  | 1523 | 0 | 3.15-165-1 | 1 | 30 | 0 | 28.67 | 1 | 1 | 1 | 1 | 1 |  | 83 | 41 |  |  |  | 30 | 0 | 0 | [5 empty] | 0 |  | 0 | 1311.85 | 0 | 8.66 | 4.01 | 1527.54 | 0 | 4.7663 | 0 | 0 | 1082.7267 | 534.8409 | [13 empty] | 100 | 64 | 1.025 | 1 |  |  |  | 1005 | 100 м2 | 100 м2 | 100 | [6 empty] | 54009267 | 30 | Строительные работы | 0 |  | 1 | 1523 | ТСН-2001.3-15. 15-164, 15-165 (доп. 20) | ТСН-2001.3-15-28 |  |  |  | 0 | 52.76 | 0 | 0.78 | 0.14 | 51.98 | 4.65 | 0 | 0 | [17 empty] | 0 | 0 | 0 |  |  |  |  | 100 | 64 |  |  |  |  | 0 |  | -1757916944 | 2 | 1 | 2 | 0 | 5.5 | 0 | 2934.92 | 2934.92 | 0 | 0 |  | 0 | 0 | 0 |  | 0 | 1 | 0 | 0 | 0 | 0 |  |  | 0
18 | 1 | 5 |  | 2,1 | 1.1-1-3552 | Грунтовка акриловая концентрированная универсальная с высокой клеевой и проникающей способностью | л | 8.7962 | 10.3 | 10.3 |  |  |  | 766.75 | 766.75 | 0 | 0 | 0 | 0 | 0 | 0 | 0 | 0 | 0 |  | 54436342 | 40.17 | 40.17 | 0 | 0 | 0 | 0 | 0 | 0 | 0 | 40.17 | 40.17 | 0 | 0 | 0 | 0 | 0 | 0 | 0 | 0 | 0 | 1 | 1 |  |  | 1 | 1 | 1 | 2.17 |  |  |  |  | 3 | 1 | ТСН-2001.1. Доп. 1-42. Р. 1, о. 1, поз. 3552 |  |  | 1523 | 0 | 1.1-1-3552 | 1 | 30 | 0 | 1 | 1 | 1 | 1 | 1 | 1 |  | 0 | 0 |  |  |  | 30 | 0 | 0 | [5 empty] | 0 |  | 0 | 766.75 | 87.17 | 0 | 0 | 0 | 0 | 0 | 0 | 0 | 0 | 0 | [13 empty] | 100 | 64 | 1.025 | 1 |  |  |  | 1002 | л | л | 1 | [6 empty] | 54009267 | 30 | Строительные работы | 0 |  | 1 | 1523 | ТСН-2001.3-15. 15-164, 15-165 (доп. 20) | ТСН-2001.3-15-28 |  |  |  | 0 | 40.17 | 40.17 | 0 | 0 | 0 | 0 | 0 | [18 empty] | 0 | 0 | 0 |  |  |  |  | 100 | 64 |  |  |  |  | 0 |  | -1353905028 | 2 | 1 | 2 | 0 | 0 | 0 | 766.75 | 766.75 | 0 | 0 |  | 0 | 0 | 0 |  | 0 | 1 | 0 | 0 | 0 | 0 |  |  | 0
17 | 1 | 14 | 14 | 3 | 6.62-36-2 | Окрашивание ранее окрашенных поверхностей потолков водоэмульсионными составами, ранее окрашенных известковой или клеевой краской с расчисткой старой краски до 35 % | 100 м2 окрашиваемой поверхности | 0.16 | 0 | 0.16 |  |  |  | 1832.55 | 221.34 | 9.13 | 4.87 | 1602.08 | 0 | 4.9364 | 0 | 0 | 1329.73 | 656.85 |  | 54436342 | 557.71 | 212.51 | 4.47 | 1.06 | 340.73 | 0 | 30.1 | 0 | 0 | 557.71 | 212.51 | 4.47 | 1.06 | 340.73 | 0 | 30.1 | 0 | 0 | 83 | 41 | 1.025 | 1 |  |  | 1 | 28.67 | 12.51 | 6.51 |  |  |  |  | 0 | 1 | ТСН-2001.6. Доп. 1-42. Сб. 62, т. 36, поз. 2 |  |  | 478 | 0 | 6.62-36-2 | 1 | 60 | 0 | 28.67 | 1 | 1 | 1 | 1 | 1 |  | 83 | 41 |  |  |  | 30 | 0 | 0 | [5 empty] | 0 |  | 0 | 1832.55 | 1383.44 | 57.3 | 31.25 | 10013 | 0 | 30.8525 | 0 | 0 | 1329.7264 | 656.8528 | [13 empty] | 100 | 64 | 1.025 | 1 |  |  |  | 1005 | 100 м2 окрашиваемой поверхности | 100 м2 окрашиваемой поверхности | 100 | [6 empty] | 54008222 | 60 | Ремонтно-строительные работы | 0 |  | 1 | 478 | ТСН-2001.6-62. 62-31...62-41 | ТСН-2001.6-62-13 |  |  |  | 0 | 557.71 | 212.51 | 4.47 | 1.06 | 340.73 | 30.1 | 0 | 0 | [17 empty] | 0 | 0 | 0 |  |  |  |  | 100 | 64 |  |  |  |  | 0 |  | 1483734493 | 2 | 1 | 2 | 0 | 7.79 | 0 | 3826.92 | 3826.92 | 0 | 0 |  | 0 | 0 | 0 |  | 0 | 1 | 0 | 0 | 0 | 0 |  |  | 0
18 | 1 | 10 |  | 3,1 | 1.1-1-1480 | Шпатлевка клеевая | т | 0.001088 | 0.0068 | 0.0068 |  |  |  | 17.74 | 17.74 | 0 | 0 | 0 | 0 | 0 | 0 | 0 | 0 | 0 |  | 54436342 | 3015.62 | 3015.62 | 0 | 0 | 0 | 0 | 0 | 0 | 0 | 3015.62 | 3015.62 | 0 | 0 | 0 | 0 | 0 | 0 | 0 | 0 | 0 | 1 | 1 |  |  | 1 | 1 | 1 | 5.41 |  |  |  |  | 3 | 1 | ТСН-2001.1. Доп. 1-42. Р. 1, о. 1, поз. 1480 |  |  | 478 | 0 | 1.1-1-1480 | 1 | 60 | 0 | 1 | 1 | 1 | 1 | 1 | 1 |  | 0 | 0 |  |  |  | 30 | 0 | 0 | [5 empty] | 0 |  | 0 | 17.74 | 16314.5 | 0 | 0 | 0 | 0 | 0 | 0 | 0 | 0 | 0 | [13 empty] | 100 | 64 | 1.025 | 1 |  |  |  | 1009 | т | т | 1000 | [6 empty] | 54008222 | 60 | Ремонтно-строительные работы | 0 |  | 1 | 478 | ТСН-2001.6-62. 62-31...62-41 | ТСН-2001.6-62-13 |  |  |  | 0 | 3015.62 | 3015.62 | 0 | 0 | 0 | 0 | 0 | [18 empty] | 0 | 0 | 0 |  |  |  |  | 100 | 64 |  |  |  |  | 0 |  | -369778411 | 2 | 1 | 2 | 0 | 0 | 0 | 17.74 | 17.74 | 0 | 0 |  | 0 | 0 | 0 |  | 0 | 1 | 0 | 0 | 0 | 0 |  |  | 0
18 | 1 | 12 |  | 3,2 | 1.1-1-440 | Краски водно-дисперсионные акриловые, марка ВДА | т | 0.01072 | 0.067 | 0.067 |  |  |  | 1030.13 | 1030.13 | 0 | 0 | 0 | 0 | 0 | 0 | 0 | 0 | 0 |  | 54436342 | 17729.79 | 17729.79 | 0 | 0 | 0 | 0 | 0 | 0 | 0 | 17729.79 | 17729.79 | 0 | 0 | 0 | 0 | 0 | 0 | 0 | 0 | 0 | 1 | 1 |  |  | 1 | 1 | 1 | 5.42 |  |  |  |  | 3 | 1 | ТСН-2001.1. Доп. 1-42. Р. 1, о. 1, поз. 440 |  |  | 478 | 0 | 1.1-1-440 | 1 | 60 | 0 | 1 | 1 | 1 | 1 | 1 | 1 |  | 0 | 0 |  |  |  | 30 | 0 | 0 | [5 empty] | 0 |  | 0 | 1030.13 | 96095.46 | 0 | 0 | 0 | 0 | 0 | 0 | 0 | 0 | 0 | [13 empty] | 100 | 64 | 1.025 | 1 |  |  |  | 1009 | т | т | 1000 | [6 empty] | 54008222 | 60 | Ремонтно-строительные работы | 0 |  | 1 | 478 | ТСН-2001.6-62. 62-31...62-41 | ТСН-2001.6-62-13 |  |  |  | 0 | 17729.79 | 17729.79 | 0 | 0 | 0 | 0 | 0 | [18 empty] | 0 | 0 | 0 |  |  |  |  | 100 | 64 |  |  |  |  | 0 |  | 161549683 | 2 | 1 | 2 | 0 | 0 | 0 | 1030.13 | 1030.13 | 0 | 0 |  | 0 | 0 | 0 |  | 0 | 1 | 0 | 0 | 0 | 0 |  |  | 0
17 | 1 | 23 | 23 | 4 | 6.62-35-3 | Окрашивание ранее окрашенных поверхностей стен водоэмульсионными составами, ранее окрашенных известковой или клеевой краской с расчисткой старой краски более 35 % | 100 м2 окрашиваемой поверхности | 0.694 | 0 | 0.694 |  |  |  | 7413.22 | 1394.02 | 39.78 | 21.5 | 5979.42 | 0 | 18.424 | 0 | 0 | 4962.92 | 2451.56 |  | 54436342 | 458.61 | 160.95 | 4.47 | 1.06 | 293.19 | 0 | 25.9 | 0 | 0 | 458.61 | 160.95 | 4.47 | 1.06 | 293.19 | 0 | 25.9 | 0 | 0 | 83 | 41 | 1.025 | 1 |  |  | 1 | 28.67 | 12.51 | 12.48 |  |  |  |  | 0 | 1 | ТСН-2001.6. Доп. 1-42. Сб. 62, т. 35, поз. 3 |  |  | 478 | 0 | 6.62-35-3 | 1 | 60 | 0 | 28.67 | 1 | 1 | 1 | 1 | 1 |  | 83 | 41 |  |  |  | 30 | 0 | 0 | [5 empty] | 0 |  | 0 | 7413.22 | 2008.66 | 57.3 | 31.25 | 8615.91 | 0 | 26.5475 | 0 | 0 | 4962.9186 | 2451.5622 | [13 empty] | 100 | 64 | 1.025 | 1 |  |  |  | 1005 | 100 м2 окрашиваемой поверхности | 100 м2 окрашиваемой поверхности | 100 | [6 empty] | 54008222 | 60 | Ремонтно-строительные работы | 0 |  | 1 | 478 | ТСН-2001.6-62. 62-31...62-41 | ТСН-2001.6-62-13 |  |  |  | 0 | 458.61 | 160.95 | 4.47 | 1.06 | 293.19 | 25.9 | 0 | 0 | [17 empty] | 0 | 0 | 0 |  |  |  |  | 100 | 64 |  |  |  |  | 0 |  | -1986480336 | 2 | 1 | 2 | 0 | 34.4 | 0 | 14862.1 | 14862.1 | 0 | 0 |  | 0 | 0 | 0 |  | 0 | 1 | 0 | 0 | 0 | 0 |  |  | 0
18 | 1 | 19 |  | 4,1 | 1.1-1-1480 | Шпатлевка клеевая | т | 0.004997 | 0.0072003 | 0.0072 |  |  |  | 81.53 | 81.53 | 0 | 0 | 0 | 0 | 0 | 0 | 0 | 0 | 0 |  | 54436342 | 3015.62 | 3015.62 | 0 | 0 | 0 | 0 | 0 | 0 | 0 | 3015.62 | 3015.62 | 0 | 0 | 0 | 0 | 0 | 0 | 0 | 0 | 0 | 1 | 1 |  |  | 1 | 1 | 1 | 5.41 |  |  |  |  | 3 | 1 | ТСН-2001.1. Доп. 1-42. Р. 1, о. 1, поз. 1480 |  |  | 478 | 0 | 1.1-1-1480 | 1 | 60 | 0 | 1 | 1 | 1 | 1 | 1 | 1 |  | 0 | 0 |  |  |  | 30 | 0 | 0 | [5 empty] | 0 |  | 0 | 81.53 | 16314.5 | 0 | 0 | 0 | 0 | 0 | 0 | 0 | 0 | 0 | [13 empty] | 100 | 64 | 1.025 | 1 |  |  |  | 1009 | т | т | 1000 | [6 empty] | 54008222 | 60 | Ремонтно-строительные работы | 0 |  | 1 | 478 | ТСН-2001.6-62. 62-31...62-41 | ТСН-2001.6-62-13 |  |  |  | 0 | 3015.62 | 3015.62 | 0 | 0 | 0 | 0 | 0 | [18 empty] | 0 | 0 | 0 |  |  |  |  | 100 | 64 |  |  |  |  | 0 |  | -369778411 | 2 | 1 | 2 | 0 | 0 | 0 | 81.53 | 81.53 | 0 | 0 |  | 0 | 0 | 0 |  | 0 | 1 | 0 | 0 | 0 | 0 |  |  | 0
18 | 1 | 21 |  | 4,2 | 1.1-1-440 | Краски водно-дисперсионные акриловые, марка ВДА | т | 0.049274 | 0.071 | 0.071 |  |  |  | 4735.02 | 4735.02 | 0 | 0 | 0 | 0 | 0 | 0 | 0 | 0 | 0 |  | 54436342 | 17729.79 | 17729.79 | 0 | 0 | 0 | 0 | 0 | 0 | 0 | 17729.79 | 17729.79 | 0 | 0 | 0 | 0 | 0 | 0 | 0 | 0 | 0 | 1 | 1 |  |  | 1 | 1 | 1 | 5.42 |  |  |  |  | 3 | 1 | ТСН-2001.1. Доп. 1-42. Р. 1, о. 1, поз. 440 |  |  | 478 | 0 | 1.1-1-440 | 1 | 60 | 0 | 1 | 1 | 1 | 1 | 1 | 1 |  | 0 | 0 |  |  |  | 30 | 0 | 0 | [5 empty] | 0 |  | 0 | 4735.02 | 96095.46 | 0 | 0 | 0 | 0 | 0 | 0 | 0 | 0 | 0 | [13 empty] | 100 | 64 | 1.025 | 1 |  |  |  | 1009 | т | т | 1000 | [6 empty] | 54008222 | 60 | Ремонтно-строительные работы | 0 |  | 1 | 478 | ТСН-2001.6-62. 62-31...62-41 | ТСН-2001.6-62-13 |  |  |  | 0 | 17729.79 | 17729.79 | 0 | 0 | 0 | 0 | 0 | [18 empty] | 0 | 0 | 0 |  |  |  |  | 100 | 64 |  |  |  |  | 0 |  | 161549683 | 2 | 1 | 2 | 0 | 0 | 0 | 4735.02 | 4735.02 | 0 | 0 |  | 0 | 0 | 0 |  | 0 | 1 | 0 | 0 | 0 | 0 |  |  | 0
17 | 1 | 29 | 29 | 5 | 6.62-6-3 | Простая масляная окраска полов с расчисткой старой краски более 35 % | 100 м2 | 0.16 | 0 | 0.16 |  |  |  | 1768.83 | 225.52 | 0 | 0 | 1543.31 | 0 | 5.1168 | 0 | 0 | 1280.95 | 632.76 |  | 54436342 | 925.46 | 597.23 | 0.01 | 0.01 | 328.22 | 0 | 31.2 | 0 | 0 | 925.46 | 597.23 | 0.01 | 0.01 | 328.22 | 0 | 31.2 | 0 | 0 | 83 | 41 | 1.025 | 1 |  |  | 1 | 28.67 | 29 | 2.36 |  |  |  |  | 0 | 1 | ТСН-2001.6. Доп. 1-42. Сб. 62, т. 6, поз. 3 |  |  | 466 | 0 | 6.62-6-3 | 1 | 60 | 0 | 28.67 | 1 | 1 | 1 | 1 | 1 |  | 83 | 41 |  |  |  | 30 | 0 | 0 | [5 empty] | 0 |  | 0 | 1768.83 | 1409.46 | 0.29 | 0.29 | 9645.45 | 0 | 31.98 | 0 | 0 | 1280.9473 | 632.7571 | [13 empty] | 100 | 64 | 1.025 | 1 |  |  |  | 1005 | 100 м2 | 100 м2 | 100 | [6 empty] | 54008210 | 60 | Ремонтно-строительные работы | 0 |  | 1 | 466 | ТСН-2001.6-62. 62-0...62-16 | ТСН-2001.6-62-1 |  |  |  | 0 | 925.46 | 597.23 | 0.01 | 0.01 | 328.22 | 31.2 | 0 | 0 | [17 empty] | 0 | 0 | 0 |  |  |  |  | 100 | 64 |  |  |  |  | 0 |  | 612543118 | 2 | 1 | 2 | 0 | 0 | 0 | 3682.54 | 3682.54 | 0 | 0 |  | 0 | 0 | 0 |  | 0 | 1 | 0 | 0 | 0 | 0 |  |  | 0
17 | 1 | 36 | 36 | 6 | 6.62-18-8 | Улучшенная масляная окраска фасадов с расчисткой старой краски до 35 % с телескопических вышек | 100 м2 | 0.78 | 0 | 0.78 |  |  |  | 57321.21 | 1663.7 | 39678.29 | 12379.42 | 15979.22 | 0 | 50.7146 | 0 | 0 | 13262.75 | 6551.48 |  | 54436342 | 6004.7 | 521.22 | 4801 | 528.73 | 682.48 | 0 | 62.1 | 0 | 0 | 6004.7 | 521.22 | 4801 | 528.73 | 682.48 | 0 | 62.1 | 0 | 0 | 83 | 41 | 1.047 | 1.003 |  |  | 1 | 28.67 | 10.12 | 4.08 |  |  |  |  | 0 | 1 | ТСН-2001.6. Доп. 1-42. Сб. 62, т. 18, поз. 8 |  |  | 467 | 0 | 6.62-18-8 | 1 | 60 | 0 | 28.67 | 1 | 1 | 1 | 1 | 1 |  | 83 | 41 |  |  |  | 30 | 0 | 0 | [5 empty] | 0 |  | 0 | 57321.21 | 2132.94 | 50869.7 | 15871.14 | 20486.44 | 0 | 65.0187 | 0 | 0 | 13262.7526 | 6551.4802 | [13 empty] | 100 | 64 | 1.047 | 1.003 |  |  |  | 1005 | 100 м2 | 100 м2 | 100 | [6 empty] | 54008211 | 60 | Ремонтно-строительные работы | 0 |  | 1 | 467 | ТСН-2001.6-62. 62-17...62-20, 62-21-1...62-21-12 | ТСН-2001.6-62-2 |  |  |  | 0 | 6004.7 | 521.22 | 4801 | 528.73 | 682.48 | 62.1 | 0 | 0 | [17 empty] | 0 | 0 | 0 |  |  |  |  | 100 | 64 |  |  |  |  | 0 |  | 1780020135 | 2 | 1 | 2 | 0 | 19807.07 | 0 | 96942.51 | 96942.51 | 0 | 0 |  | 0 | 0 | 0 |  | 0 | 1 | 0 | 0 | 0 | 0 |  |  | 0
17 | 1 | 41 | 41 | 7 | 3.13-9-2 | Огрунтовка металлических поверхностей грунтовкой ГФ-021 за один раз | 100 м2 | 0.35 | 0 | 0.35 |  |  |  | 899.65 | 81.49 | 39.48 | 4.3 | 778.68 | 0 | 1.9458 | 0 | 0 | 646.3 | 319.26 |  | 54436342 | 96.73 | 9.46 | 13.14 | 0.41 | 74.13 | 0 | 5.31 | 0 | 0 | 96.73 | 9.46 | 13.14 | 0.41 | 74.13 | 0 | 5.31 | 0 | 0 | 83 | 41 | 1.047 | 1 |  |  | 1 | 28.67 | 8.19 | 24.62 |  |  |  |  | 0 | 1 | ТСН-2001.3. Доп. 1-42. Сб. 13, т. 9, поз. 2 |  |  | 97 | 0 | 3.13-9-2 | 1 | 30 | 0 | 28.67 | 1 | 1 | 1 | 1 | 1 |  | 83 | 41 |  |  |  | 30 | 0 | 0 | [5 empty] | 0 |  | 0 | 899.65 | 232.91 | 112.69 | 12.33 | 2225.08 | 0 | 5.5596 | 0 | 0 | 646.3044 | 319.2588 | [13 empty] | 100 | 64 | 1.047 | 1 |  |  |  | 1005 | 100 м2 | 100 м2 | 100 | [6 empty] | 54007841 | 30 | Строительные работы | 0 |  | 1 | 97 | ТСН-2001.3-13. 13-1...13-16, 13-17-1...13-17-4 | ТСН-2001.3-13-1 |  |  |  | 0 | 96.73 | 9.46 | 13.14 | 0.41 | 74.13 | 5.31 | 0 | 0 | [17 empty] | 0 | 0 | 0 |  |  |  |  | 100 | 64 |  |  |  |  | 0 |  | 1686603062 | 2 | 1 | 2 | 0 | 6.88 | 0 | 1872.09 | 1872.09 | 0 | 0 |  | 0 | 0 | 0 |  | 0 | 1 | 0 | 0 | 0 | 0 |  |  | 0
18 | 1 | 40 |  | 7,1 | 1.1-1-165 | Грунтовка глифталевая, ГФ-021 | т | 0.00315 | 0.009 | 0.009 |  |  |  | 196.33 | 196.33 | 0 | 0 | 0 | 0 | 0 | 0 | 0 | 0 | 0 |  | 54436342 | 18660.61 | 18660.61 | 0 | 0 | 0 | 0 | 0 | 0 | 0 | 18660.61 | 18660.61 | 0 | 0 | 0 | 0 | 0 | 0 | 0 | 0 | 0 | 1 | 1 |  |  | 1 | 1 | 1 | 3.34 |  |  |  |  | 3 | 1 | ТСН-2001.1. Доп. 1-42. Р. 1, о. 1, поз. 165 |  |  | 97 | 0 | 1.1-1-165 | 1 | 30 | 0 | 1 | 1 | 1 | 1 | 1 | 1 |  | 0 | 0 |  |  |  | 30 | 0 | 0 | [5 empty] | 0 |  | 0 | 196.33 | 62326.44 | 0 | 0 | 0 | 0 | 0 | 0 | 0 | 0 | 0 | [13 empty] | 100 | 64 | 1.047 | 1 |  |  |  | 1009 | т | т | 1000 | [6 empty] | 54007841 | 30 | Строительные работы | 0 |  | 1 | 97 | ТСН-2001.3-13. 13-1...13-16, 13-17-1...13-17-4 | ТСН-2001.3-13-1 |  |  |  | 0 | 18660.61 | 18660.61 | 0 | 0 | 0 | 0 | 0 | [18 empty] | 0 | 0 | 0 |  |  |  |  | 100 | 64 |  |  |  |  | 0 |  | 1943683001 | 2 | 1 | 2 | 0 | 0 | 0 | 196.33 | 196.33 | 0 | 0 |  | 0 | 0 | 0 |  | 0 | 1 | 0 | 0 | 0 | 0 |  |  | 0
17 | 1 | 46 | 46 | 8 | 3.13-11-8 | Окраска огрунтованных металлических поверхностей эмалями ПФ-115 | 100 м2 | 0.35 | 0 | 0.35 |  |  |  | 551.38 | 277.88 | 7.16 | 2.87 | 266.34 | 0 | 0.78054 | 0 | 0 | 221.06 | 109.2 |  | 54436342 | 314.81 | 287.65 | 1.81 | 0.27 | 25.35 | 0 | 2.13 | 0 | 0 | 314.81 | 287.65 | 1.81 | 0.27 | 25.35 | 0 | 2.13 | 0 | 0 | 83 | 41 | 1.047 | 1 |  |  | 1 | 28.67 | 10.85 | 2.76 |  |  |  |  | 0 | 1 | ТСН-2001.3 Доп. 47, Сб. 13, т. 11, поз. 8 |  |  | 97 | 0 | 3.13-11-8 | 1 | 30 | 0 | 28.67 | 1 | 1 | 1 | 1 | 1 |  | 83 | 41 |  |  |  | 30 | 0 | 0 | [5 empty] | 0 |  | 0 | 551.38 | 793.91 | 20.62 | 8.03 | 760.9 | 0 | 2.2301 | 0 | 0 | 221.0622 | 109.1994 | [13 empty] | 100 | 64 | 1.047 | 1 |  |  |  | 1005 | 100 м2 | 100 м2 | 100 | [6 empty] | 54007841 | 30 | Строительные работы | 0 |  | 1 | 97 | ТСН-2001.3-13. 13-1...13-16, 13-17-1...13-17-4 | ТСН-2001.3-13-1 |  |  |  | 0 | 314.81 | 287.65 | 1.81 | 0.27 | 25.35 | 2.13 | 0 | 0 | [17 empty] | 0 | 0 | 0 |  |  |  |  | 100 | 64 |  |  |  |  | 0 |  | -1326803469 | 2 | 1 | 2 | 0 | 4.59 | 0 | 886.23 | 886.23 | 0 | 0 |  | 0 | 0 | 0 |  | 0 | 1 | 0 | 0 | 0 | 0 |  |  | 0
51 | 1 | 4 | 24 |  | Новый раздел | Строительная часть | 0 | [6 empty] | 101367.16 | 10691.45 | 39781.2 | 12416.4 | 50894.51 | 0 | 166.4609 | 0 | 0 | 41773.63 | 20866.75 |  |  | 101367.16 | 10691.45 | 39781.2 | 12416.4 | 50894.51 | 0 | 166.4609 | 0 | 0 | 41773.63 | 20866.75 |  |  | 0 | 0 | 0 | 183873.77 | 183873.77 | 0 | 0 | 10691.45 | 10691.45 | 0 | 10691.45 | 0 | 0 | 0 | 0 | 0 | [19 empty] | 0 | 0 | 0 | 183873.77 | 183873.77 | 0 | 0 | 10691.45 | 10691.45 | 0 | 10691.45 | 0 | 0 | 0 | 0 | 0 | [114 empty] | 0
50 | 0 | 0 | 1 | 201 | 101367.16 | ПЗ | Прямые затраты |  |  | -201 | 1 | 3 |  | 2 | [7 empty] | 101367.16 | 1 | 101367.16
50 | 0 | 0 | 1 | 202 | 10691.45 | СтМатОб | Стоимость материальных ресурсов (всего) |  |  | -202 | 2 | 3 |  | 2 | [7 empty] | 10691.45 | 1 | 10691.45
50 | 0 | 0 | 1 | 222 | 0 | СтМатОбЗак | Стоимость материалов и оборудования заказчика |  |  | -222 | 3 | 3 |  | 2 | [7 empty] | 0 | 1 | 0
50 | 0 | 0 | 1 | 225 | 10691.45 | СтМатОбПод | Стоимость материалов и оборудования подрядчика |  |  | -225 | 4 | 3 |  | 2 | [7 empty] | 10691.45 | 1 | 10691.45
50 | 0 | 0 | 1 | 226 | 10691.45 | СтМат | Стоимость материалов (всего) |  |  | -226 | 5 | 3 |  | 2 | [7 empty] | 10691.45 | 1 | 10691.45
50 | 0 | 0 | 1 | 227 | 0 | СтМатЗак | Стоимость материалов заказчика |  |  | -227 | 6 | 3 |  | 2 | [7 empty] | 0 | 1 | 0
50 | 0 | 0 | 1 | 228 | 10691.45 | СтМатПод | Стоимость материалов подрядчика |  |  | -228 | 7 | 3 |  | 2 | [7 empty] | 10691.45 | 1 | 10691.45
50 | 0 | 0 | 1 | 216 | 0 | Оборуд | Стоимость оборудования (всего) |  |  | -216 | 8 | 3 |  | 2 | [7 empty] | 0 | 1 | 0
50 | 0 | 0 | 1 | 223 | 0 | ОборудЗак | Стоимость оборудования заказчика |  |  | -223 | 9 | 3 |  | 2 | [7 empty] | 0 | 1 | 0
50 | 0 | 0 | 1 | 229 | 0 | ОборудПод | Стоимость оборудования подрядчика |  |  | -229 | 10 | 3 |  | 2 | [7 empty] | 0 | 1 | 0
50 | 0 | 0 | 1 | 203 | 39781.2 | ЭММ | Эксплуатация машин |  |  | -203 | 11 | 3 |  | 2 | [7 empty] | 39781.2 | 1 | 39781.2
50 | 0 | 0 | 1 | 231 | 0 | ЭММсНРиСП | Эксплуатация машин по ТСН-2001.16 |  |  | -231 | 12 | 3 |  | 2 | [7 empty] | 0 | 1 | 0
50 | 0 | 0 | 1 | 204 | 12416.4 | ЗПМ | ЗП машинистов |  |  | -204 | 13 | 3 |  | 2 | [7 empty] | 12416.4 | 1 | 12416.4
50 | 0 | 0 | 1 | 205 | 50894.51 | ОЗП | Основная ЗП рабочих |  |  | -205 | 14 | 3 |  | 2 | [7 empty] | 50894.51 | 1 | 50894.51
50 | 0 | 0 | 1 | 232 | 0 | ОЗПсНРиСП | Основная ЗП рабочих по ТСН-2001.16 |  |  | -232 | 15 | 3 |  | 2 | [7 empty] | 0 | 1 | 0
50 | 0 | 0 | 1 | 214 | 183873.77 | Строит | Строительные работы с НР и СП |  |  | -214 | 16 | 3 |  | 2 | [7 empty] | 183873.77 | 1 | 183873.77
50 | 0 | 0 | 1 | 215 | 0 | Монтаж | Монтажные работы с НР и СП |  |  | -215 | 17 | 3 |  | 2 | [7 empty] | 0 | 1 | 0
50 | 0 | 0 | 1 | 217 | 0 | Прочие | Прочие работы с НР и СП |  |  | -217 | 18 | 3 |  | 2 | [7 empty] | 0 | 1 | 0
50 | 0 | 0 | 1 | 230 | 0 | ПрочиеЗатр | Прочие затраты по ТСН-2001.16 |  |  | -230 | 19 | 3 |  | 2 | [7 empty] | 0 | 1 | 0
50 | 0 | 0 | 1 | 206 | 0 | ВозврМат | Возврат материалов |  |  | -206 | 20 | 3 |  | 2 | [7 empty] | 0 | 1 | 0
50 | 0 | 0 | 1 | 207 | 166.4609 | ТрудСтр | Трудозатраты строителей |  |  | -207 | 21 | 3 |  | -1 | [7 empty] | 166.4609 | 1 | 166.4609
50 | 0 | 0 | 1 | 208 | 0 | ТрудМаш | Трудозатраты машинистов |  |  | -208 | 22 | 3 |  | -1 | [7 empty] | 0 | 1 | 0
50 | 0 | 0 | 1 | 209 | 0 | ТранспМат | Транспорт материалов |  |  | -209 | 23 | 3 |  | 2 | [7 empty] | 0 | 1 | 0
50 | 0 | 0 | 1 | 233 | 0 | Перевозка | Перевозка грузов |  |  | -233 | 24 | 3 |  | 2 | [7 empty] | 0 | 1 | 0
50 | 0 | 0 | 1 | 210 | 41773.63 | НР | Накладные расходы |  |  | -210 | 25 | 3 |  | 2 | [7 empty] | 41773.63 | 1 | 41773.63
50 | 0 | 0 | 1 | 211 | 20866.75 | СмПриб | Сметная прибыль |  |  | -211 | 26 | 3 |  | 2 | [7 empty] | 20866.75 | 1 | 20866.75
50 | 0 | 0 | 1 | 224 | 183873.77 | Всего | Всего с НР и СП |  |  | -224 | 27 | 3 |  | 2 | [7 empty] | 183873.77 | 1 | 183873.77
4 | 1 |  | 89 |  | Новый раздел | Демонтажные работы |  | 0 |  | 0 | [7 empty] | 0 |  |  | 0 | [53 empty] | 0 | [11 empty] | 0
52 | 1 | 4 | 73 | 0 | Новый раздел | Демонтажные работы | [7 empty] | 40624.92 | 0 | 12904.47 | 6502.93 | 27720.45 | 0 | 76.9747 | 0 | 0 | 21899.15 | 11365.37 | 0 | 0 | 40624.92 | 0 | 12904.47 | 6502.93 | 27720.45 | 0 | 76.9747 | 0 | 0 | 21899.15 | 11365.37 | 0 | 0 | 0 | 0 | 0 | 84294.12 | 0 | 84294.12 | 0 | 0 | 0 | 0 | 0 | 0 | 0 | 0 | 0 | 0 | 0 | 0 | 0 | 0 | 0 | 0 | 0 | 0 | 0 | 0 | 0 | 0 | 0 | 0 | 0 | 0 | 0 | 0 | 0 | 0 | 0 | 0 | 84294.12 | 0 | 84294.12 | 0 | 0 | 0 | 0 | 0 | 0 | 0 | 0 | 0 | 0 | 0 | 0 | 0 | 0 | 0 | 0 | 0 | 0 | 0 | 0 | 0 | 0 | 0 | 0 | 0 | 0 | 0 | 0 | 0 | 0 | 0 | 0 | 0 | 0 | 0 | 0 | 0 | 0 | 0 | 0 | 0 | 0 | 0 | 0 | 0 | 0 | 0 | 0 | 0 | 0 | 0 | 0 | 0 | 0 | 0 | 0 | 0 | 0 | 0 | 0 | 0 | 0 | 0 | 0 | 0 | 0 | 0 | 0 | 0 | 0 | 0 | 0 | 0 | 0 | 0 | 0 | 0 | 0 | 0 | 0 | 0 | 0 | 0 | 0 | 0 | 0 | 0 | 0 | 0 | 0 | 0 | 0 | 0 | 0 | 0 | 0 | 0 | 0 | 0 | 0 | 0 | 0 | 0 | 0 | 0 | 0 | 0 | 0 | 0 | 0 | 0 | 0 | 0 | 0 | 0 | 0 | 0 | 0 | 0 | 0 | 0 | 0 | 0 | 0 | 0
17 | 1 | 47 | 47 | 9 | 4.8-61-1 | Камеры сборные распределительных устройств серии КСО, камера с ваккумными выключателем | 1 ШТ. | 5 | 0 | 5 |  |  |  | 14547.33 | 0 | 1648.7 | 885.33 | 12898.63 | 0 | 35.6503 | 0 | 0 | 10189.92 | 5288.44 |  | 54436342 | 111.339 | 0 | 25.398 | 5.898 | 85.941 | 0 | 6.81 | 0 | 0 | 379.46 | 8.33 | 84.66 | 19.66 | 286.47 | 0 | 22.7 | 0 | 0 | 79 | 41 | 1.047 | 1 |  |  | 1 | 28.67 | 12.4 | 8.24 |  |  |  |  | 0 | 2 | ТСН-2001.4. Доп. 1-42. Сб. 8, т. 61, поз. 1 |  |  | 317 | 0 | 4.8-61-1 | 1 | 40 | 0 | 28.67 | 1 | 1 | 1 | 1 | 1 |  | 79 | 41 |  |  |  | 30 | 0 | 0 | [5 empty] | 0 | Поправка: ТСН-2001.4-10. тб2. п.2 Наименование: демонтаж оборудования | 0 | 14547.33 | 0 | 329.72 | 177.18 | 2579.73 | 0 | 7.1301 | 0 | 0 | 10189.9177 | 5288.4383 |  |  |  | )*0 | )*0,3 | )*0,3 | )*0,3 |  | )*0,3 | )*0,3 |  |  |  | 114 | 67 | 1.047 | 1 |  |  |  | 1013 | 1 ШТ. | 1 ШТ. | 1 | [6 empty] | 54008061 | 40 | Монтаж оборудования | 0 |  | 2 | 317 | ТСН-2001.4-8. 8-28...8-72 | ТСН-2001.4-8-2 |  | Поправка: ТСН-2001.4-10. тб2. п.2 |  | 0 | 379.46 | 8.33 | 84.66 | 19.66 | 286.47 | 22.7 | 0 | 0 | [17 empty] | 0 | 0 | 0 |  |  |  |  | 114 | 67 |  |  |  |  | 0 |  | -1121433783 | 2 | 1 | 2 | 0 | 1416.53 | 0 | 31442.22 | 0 | 31442.22 | 0 |  | 0 | 0 | 0 |  | 0 | 1 | 0 | 0 | 0 | 0 |  |  | 0
17 | 1 | 48 | 48 | 10 | 4.8-61-2 | Камеры сборные распределительных устройств серии КСО, камера трансформатора напряжения линейного ввода, разрядника или разъединителя | 1 ШТ. | 1 | 0 | 1 |  |  |  | 2333.13 | 0 | 230.76 | 123.85 | 2102.37 | 0 | 5.8108 | 0 | 0 | 1660.87 | 861.97 |  | 54436342 | 87.819 | 0 | 17.778 | 4.128 | 70.041 | 0 | 5.55 | 0 | 0 | 300.71 | 7.98 | 59.26 | 13.76 | 233.47 | 0 | 18.5 | 0 | 0 | 79 | 41 | 1.047 | 1 |  |  | 1 | 28.67 | 12.4 | 8.24 |  |  |  |  | 0 | 2 | ТСН-2001.4. Доп. 1-42. Сб. 8, т. 61, поз. 2 |  |  | 317 | 0 | 4.8-61-2 | 1 | 40 | 0 | 28.67 | 1 | 1 | 1 | 1 | 1 |  | 79 | 41 |  |  |  | 30 | 0 | 0 | [5 empty] | 0 | Поправка: ТСН-2001.4-10. тб2. п.2 Наименование: демонтаж оборудования | 0 | 2333.13 | 0 | 230.76 | 123.85 | 2102.37 | 0 | 5.8108 | 0 | 0 | 1660.8723 | 861.9717 |  |  |  | )*0 | )*0,3 | )*0,3 | )*0,3 |  | )*0,3 | )*0,3 |  |  |  | 114 | 67 | 1.047 | 1 |  |  |  | 1013 | 1 ШТ. | 1 ШТ. | 1 | [6 empty] | 54008061 | 40 | Монтаж оборудования | 0 |  | 2 | 317 | ТСН-2001.4-8. 8-28...8-72 | ТСН-2001.4-8-2 |  | Поправка: ТСН-2001.4-10. тб2. п.2 |  | 0 | 300.71 | 7.98 | 59.26 | 13.76 | 233.47 | 18.5 | 0 | 0 | [17 empty] | 0 | 0 | 0 |  |  |  |  | 114 | 67 |  |  |  |  | 0 |  | -1625584126 | 2 | 1 | 2 | 0 | 198.16 | 0 | 5054.13 | 0 | 5054.13 | 0 |  | 0 | 0 | 0 |  | 0 | 1 | 0 | 0 | 0 | 0 |  |  | 0
17 | 1 | 49 | 49 | 11 | 4.8-56-4 | Мосты шинные для сборных распределительных устройств, мост, 21 опорных изоляторов | 1 ШТ. | 1 | 0 | 1 |  |  |  | 3008.8 | 0 | 201.72 | 78.27 | 2807.08 | 0 | 7.7583 | 0 | 0 | 2217.59 | 1150.9 |  | 54436342 | 111.876 | 0 | 18.363 | 2.607 | 93.513 | 0 | 7.41 | 0 | 0 | 508.02 | 135.1 | 61.21 | 8.69 | 311.71 | 0 | 24.7 | 0 | 0 | 79 | 41 | 1.047 | 1 |  |  | 1 | 28.67 | 10.49 | 8.24 |  |  |  |  | 0 | 2 | ТСН-2001.4. Доп. 1-42. Сб. 8, т. 56, поз. 4 |  |  | 317 | 0 | 4.8-56-4 | 1 | 40 | 0 | 28.67 | 1 | 1 | 1 | 1 | 1 |  | 79 | 41 |  |  |  | 30 | 0 | 0 | [5 empty] | 0 | Поправка: ТСН-2001.4-10. тб2. п.2 Наименование: демонтаж оборудования | 0 | 3008.8 | 0 | 201.72 | 78.27 | 2807.08 | 0 | 7.7583 | 0 | 0 | 2217.5932 | 1150.9028 |  |  |  | )*0 | )*0,3 | )*0,3 | )*0,3 |  | )*0,3 | )*0,3 |  |  |  | 114 | 67 | 1.047 | 1 |  |  |  | 1013 | 1 ШТ. | 1 ШТ. | 1 | [6 empty] | 54008061 | 40 | Монтаж оборудования | 0 |  | 2 | 317 | ТСН-2001.4-8. 8-28...8-72 | ТСН-2001.4-8-2 |  | Поправка: ТСН-2001.4-10. тб2. п.2 |  | 0 | 508.02 | 135.1 | 61.21 | 8.69 | 311.71 | 24.7 | 0 | 0 | [17 empty] | 0 | 0 | 0 |  |  |  |  | 114 | 67 |  |  |  |  | 0 |  | -1044822858 | 2 | 1 | 2 | 0 | 125.23 | 0 | 6502.52 | 0 | 6502.52 | 0 |  | 0 | 0 | 0 |  | 0 | 1 | 0 | 0 | 0 | 0 |  |  | 0
17 | 1 | 50 | 50 | 12 | 4.8-66-1 | Шкаф управления или регулирования | 1 ШКАФ | 2 | 0 | 2 |  |  |  | 3526.98 | 0 | 481.37 | 258.32 | 3045.61 | 0 | 8.4179 | 0 | 0 | 2406.03 | 1248.7 |  | 54436342 | 69.273 | 0 | 18.54 | 4.305 | 50.733 | 0 | 4.02 | 0 | 0 | 249.81 | 18.9 | 61.8 | 14.35 | 169.11 | 0 | 13.4 | 0 | 0 | 79 | 41 | 1.047 | 1 |  |  | 1 | 28.67 | 12.4 | 8.24 |  |  |  |  | 0 | 2 | ТСН-2001.4. Доп. 1-42. Сб. 8, т. 66, поз. 1 |  |  | 317 | 0 | 4.8-66-1 | 1 | 40 | 0 | 28.67 | 1 | 1 | 1 | 1 | 1 |  | 79 | 41 |  |  |  | 30 | 0 | 0 | [5 empty] | 0 | Поправка: ТСН-2001.4-10. тб2. п.2 Наименование: демонтаж оборудования | 0 | 3526.98 | 0 | 240.68 | 129.3 | 1522.95 | 0 | 4.2089 | 0 | 0 | 2406.0319 | 1248.7001 |  |  |  | )*0 | )*0,3 | )*0,3 | )*0,3 |  | )*0,3 | )*0,3 |  |  |  | 114 | 67 | 1.047 | 1 |  |  |  | 1013 | 1 ШКАФ | 1 ШКАФ | 1 | [6 empty] | 54008061 | 40 | Монтаж оборудования | 0 |  | 2 | 317 | ТСН-2001.4-8. 8-28...8-72 | ТСН-2001.4-8-2 |  | Поправка: ТСН-2001.4-10. тб2. п.2 |  | 0 | 249.81 | 18.9 | 61.8 | 14.35 | 169.11 | 13.4 | 0 | 0 | [17 empty] | 0 | 0 | 0 |  |  |  |  | 114 | 67 |  |  |  |  | 0 |  | -1790178856 | 2 | 1 | 2 | 0 | 413.31 | 0 | 7595.02 | 0 | 7595.02 | 0 |  | 0 | 0 | 0 |  | 0 | 1 | 0 | 0 | 0 | 0 |  |  | 0
17 | 1 | 51 | 51 | 13 | 4.8-79-3 | Кабели до 35 кВ, прокладываемые по установленным конструкциям и лоткам, кабель с креплением на поворотах и в конце трассы, масса 1 м, до 3 кг | 100 М КАБЕЛЯ | 0.2 | 0 | 0.2 |  |  |  | 688.32 | 0 | 323.92 | 137.9 | 364.4 | 0 | 1.0307 | 0 | 0 | 287.88 | 149.4 |  | 54436342 | 198.672 | 0 | 139.119 | 22.524 | 59.553 | 0 | 4.83 | 0 | 0 | 689.47 | 27.23 | 463.73 | 75.08 | 198.51 | 0 | 16.1 | 0 | 0 | 79 | 41 | 1.067 | 1.081 |  |  | 1 | 28.67 | 10.91 | 8.24 |  |  |  |  | 0 | 2 | ТСН-2001.4. Доп. 1-42. Сб. 8, т. 79, поз. 3 |  |  | 318 | 0 | 4.8-79-3 | 1 | 40 | 0 | 28.67 | 1 | 1 | 1 | 1 | 1 |  | 79 | 41 |  |  |  | 30 | 0 | 0 | [5 empty] | 0 | Поправка: ТСН-2001.4-10. тб2. п.2 Наименование: демонтаж оборудования | 0 | 688.32 | 0 | 1619.48 | 688.94 | 1821.69 | 0 | 5.1536 | 0 | 0 | 287.876 | 149.404 |  |  |  | )*0 | )*0,3 | )*0,3 | )*0,3 |  | )*0,3 | )*0,3 |  |  |  | 114 | 67 | 1.067 | 1.081 |  |  |  | 1013 | 100 М КАБЕЛЯ | 100 М КАБЕЛЯ | 1 | [6 empty] | 54008062 | 40 | Монтаж оборудования | 0 |  | 2 | 318 | ТСН-2001.4-8. 8-73...8-80 | ТСН-2001.4-8-3 |  | Поправка: ТСН-2001.4-10. тб2. п.2 |  | 0 | 689.47 | 27.23 | 463.73 | 75.08 | 198.51 | 16.1 | 0 | 0 | [17 empty] | 0 | 0 | 0 |  |  |  |  | 114 | 67 |  |  |  |  | 0 |  | -455901266 | 2 | 1 | 2 | 0 | 220.64 | 0 | 1346.24 | 0 | 1346.24 | 0 |  | 0 | 0 | 0 |  | 0 | 1 | 0 | 0 | 0 | 0 |  |  | 0
17 | 1 | 52 | 52 | 14 | 4.8-96-7 | Муфты концевые, напряжение до 10 кВ, сечением до 120 мм2 | 1 ШТ. | 4 | 0 | 4 |  |  |  | 12509.95 | 0 | 9596.5 | 4922.35 | 2913.45 | 0 | 8.242 | 0 | 0 | 2301.63 | 1194.51 |  | 54436342 | 214.425 | 0 | 190.161 | 40.995 | 24.264 | 0 | 1.968 | 0 | 0 | 716.92 | 2.17 | 633.87 | 136.65 | 80.88 | 0 | 6.56 | 0 | 0 | 79 | 41 | 1.047 | 1 |  |  | 1 | 28.67 | 12.05 | 8.24 |  |  |  |  | 0 | 2 | ТСН-2001.4. Доп. 1-42. Сб. 8, т. 96, поз. 7 |  |  | 322 | 0 | 4.8-96-7 | 1 | 40 | 0 | 28.67 | 1 | 1 | 1 | 1 | 1 |  | 79 | 41 |  |  |  | 30 | 0 | 0 | [5 empty] | 0 | Поправка: ТСН-2001.4-10. тб2. п.2 Наименование: демонтаж оборудования | 0 | 12509.95 | 0 | 2399.16 | 1230.52 | 728.22 | 0 | 2.0605 | 0 | 0 | 2301.6255 | 1194.5145 |  |  |  | )*0 | )*0,3 | )*0,3 | )*0,3 |  | )*0,3 | )*0,3 |  |  |  | 114 | 67 | 1.047 | 1 |  |  |  | 1013 | 1 ШТ. | 1 ШТ. | 1 | [6 empty] | 54008066 | 40 | Монтаж оборудования | 0 |  | 2 | 322 | ТСН-2001.4-8. 8-96 | ТСН-2001.4-8-7 |  | Поправка: ТСН-2001.4-10. тб2. п.2 |  | 0 | 716.92 | 2.17 | 633.87 | 136.65 | 80.88 | 6.56 | 0 | 0 | [17 empty] | 0 | 0 | 0 |  |  |  |  | 114 | 67 |  |  |  |  | 0 |  | -1547685462 | 2 | 1 | 2 | 0 | 7875.76 | 0 | 23881.85 | 0 | 23881.85 | 0 |  | 0 | 0 | 0 |  | 0 | 1 | 0 | 0 | 0 | 0 |  |  | 0
17 | 1 | 53 | 53 | 15 | 4.8-172-1 | Трубы винипластовые по установленным конструкциям, по стенам и колоннам с креплением скобами, внутренний диаметр до 25 мм | 100 м | 1 | 0 | 1 |  |  |  | 2628.8 | 0 | 330.33 | 77.41 | 2298.47 | 0 | 6.5019 | 0 | 0 | 1815.79 | 942.37 |  | 54436342 | 111.435 | 0 | 34.866 | 2.577 | 76.569 | 0 | 6.21 | 0 | 0 | 490.45 | 119 | 116.22 | 8.59 | 255.23 | 0 | 20.7 | 0 | 0 | 79 | 41 | 1.047 | 1 |  |  | 1 | 28.67 | 9.05 | 8.24 |  |  |  |  | 0 | 2 | ТСН-2001.4. Доп. 1-42. Сб. 8, т. 172, поз. 1 |  |  | 331 | 0 | 4.8-172-1 | 1 | 40 | 0 | 28.67 | 1 | 1 | 1 | 1 | 1 |  | 79 | 41 |  |  |  | 30 | 0 | 0 | [5 empty] | 0 | Поправка: ТСН-2001.4-10. тб2. п.2 Наименование: демонтаж оборудования | 0 | 2628.8 | 0 | 330.33 | 77.41 | 2298.47 | 0 | 6.5019 | 0 | 0 | 1815.7913 | 942.3727 |  |  |  | )*0 | )*0,3 | )*0,3 | )*0,3 |  | )*0,3 | )*0,3 |  |  |  | 114 | 67 | 1.047 | 1 |  |  |  | 1003 | 100 м | 100 м | 100 | [6 empty] | 54008075 | 40 | Монтаж оборудования | 0 |  | 2 | 331 | ТСН-2001.4-8. 8-155...8-184 | ТСН-2001.4-8-16 |  | Поправка: ТСН-2001.4-10. тб2. п.2 |  | 0 | 490.45 | 119 | 116.22 | 8.59 | 255.23 | 20.7 | 0 | 0 | [17 empty] | 0 | 0 | 0 |  |  |  |  | 114 | 67 |  |  |  |  | 0 |  | -1325536271 | 2 | 1 | 2 | 0 | 123.86 | 0 | 5510.82 | 0 | 5510.82 | 0 |  | 0 | 0 | 0 |  | 0 | 1 | 0 | 0 | 0 | 0 |  |  | 0
17 | 1 | 54 | 54 | 16 | 4.8-245-9 | Светильники для ламп накаливания, светильник местного освещения | 100 шт. | 0.05 | 0 | 0.05 |  |  |  | 439.69 | 0 | 9.35 | 2.29 | 430.34 | 0 | 1.1543 | 0 | 0 | 339.97 | 176.44 |  | 54436342 | 306.093 | 0 | 19.443 | 1.548 | 286.65 | 0 | 22.05 | 0 | 0 | 1109.91 | 89.6 | 64.81 | 5.16 | 955.5 | 0 | 73.5 | 0 | 0 | 79 | 41 | 1.047 | 1 |  |  | 1 | 28.67 | 9.17 | 8.24 |  |  |  |  | 0 | 2 | ТСН-2001.4. Доп. 1-42. Сб. 8, т. 245, поз. 9 |  |  | 333 | 0 | 4.8-245-9 | 1 | 40 | 0 | 28.67 | 1 | 1 | 1 | 1 | 1 |  | 79 | 41 |  |  |  | 30 | 0 | 0 | [5 empty] | 0 | Поправка: ТСН-2001.4-10. тб2. п.2 Наименование: демонтаж оборудования | 0 | 439.69 | 0 | 186.7 | 46.45 | 8604.44 | 0 | 23.0863 | 0 | 0 | 339.9686 | 176.4394 |  |  |  | )*0 | )*0,3 | )*0,3 | )*0,3 |  | )*0,3 | )*0,3 |  |  |  | 114 | 67 | 1.047 | 1 |  |  |  | 1010 | 100 шт. | 100 шт. | 100 | [6 empty] | 54008077 | 40 | Монтаж оборудования | 0 |  | 2 | 333 | ТСН-2001.4-8. 8-188...8-272 | ТСН-2001.4-8-18 |  | Поправка: ТСН-2001.4-10. тб2. п.2 |  | 0 | 1109.91 | 89.6 | 64.81 | 5.16 | 955.5 | 73.5 | 0 | 0 | [17 empty] | 0 | 0 | 0 |  |  |  |  | 114 | 67 |  |  |  |  | 0 |  | -524852819 | 2 | 1 | 2 | 0 | 3.66 | 0 | 959.76 | 0 | 959.76 | 0 |  | 0 | 0 | 0 |  | 0 | 1 | 0 | 0 | 0 | 0 |  |  | 0
17 | 1 | 55 | 55 | 17 | 4.8-243-8 | Розетка штепсельная неутопленного типа при открытой проводке | 100 шт. | 0.03 | 0 | 0.03 |  |  |  | 132.1 | 0 | 1.36 | 0.29 | 130.74 | 0 | 0.35082 | 0 | 0 | 103.28 | 53.6 |  | 54436342 | 149.919 | 0 | 4.722 | 0.354 | 145.197 | 0 | 11.169 | 0 | 0 | 526.61 | 26.88 | 15.74 | 1.18 | 483.99 | 0 | 37.23 | 0 | 0 | 79 | 41 | 1.047 | 1 |  |  | 1 | 28.67 | 9.07 | 8.24 |  |  |  |  | 0 | 2 | ТСН-2001.4. Доп. 1-42. Сб. 8, т. 243, поз. 8 |  |  | 333 | 0 | 4.8-243-8 | 1 | 40 | 0 | 28.67 | 1 | 1 | 1 | 1 | 1 |  | 79 | 41 |  |  |  | 30 | 0 | 0 | [5 empty] | 0 | Поправка: ТСН-2001.4-10. тб2. п.2 Наименование: демонтаж оборудования | 0 | 132.1 | 0 | 44.81 | 10.61 | 4358.41 | 0 | 11.6939 | 0 | 0 | 103.2846 | 53.6034 |  |  |  | )*0 | )*0,3 | )*0,3 | )*0,3 |  | )*0,3 | )*0,3 |  |  |  | 114 | 67 | 1.047 | 1 |  |  |  | 1010 | 100 шт. | 100 шт. | 100 | [6 empty] | 54008077 | 40 | Монтаж оборудования | 0 |  | 2 | 333 | ТСН-2001.4-8. 8-188...8-272 | ТСН-2001.4-8-18 |  | Поправка: ТСН-2001.4-10. тб2. п.2 |  | 0 | 526.61 | 26.88 | 15.74 | 1.18 | 483.99 | 37.23 | 0 | 0 | [17 empty] | 0 | 0 | 0 |  |  |  |  | 114 | 67 |  |  |  |  | 0 |  | 603581456 | 2 | 1 | 2 | 0 | 0.46 | 0 | 289.44 | 0 | 289.44 | 0 |  | 0 | 0 | 0 |  | 0 | 1 | 0 | 0 | 0 | 0 |  |  | 0
17 | 1 | 56 | 56 | 18 | 4.8-243-1 | Выключатель одноклавишный неутопленного типа при открытой проводке | 100 шт. | 0.01 | 0 | 0.01 |  |  |  | 40.3 | 0 | 0.45 | 0 | 39.85 | 0 | 0.10711 | 0 | 0 | 31.48 | 16.34 |  | 54436342 | 137.661 | 0 | 4.671 | 0.342 | 132.99 | 0 | 10.23 | 0 | 0 | 485.12 | 26.25 | 15.57 | 1.14 | 443.3 | 0 | 34.1 | 0 | 0 | 79 | 41 | 1.047 | 1 |  |  | 1 | 28.67 | 9.03 | 8.24 |  |  |  |  | 0 | 2 | ТСН-2001.4. Доп. 1-42. Сб. 8, т. 243, поз. 1 |  |  | 333 | 0 | 4.8-243-1 | 1 | 40 | 0 | 28.67 | 1 | 1 | 1 | 1 | 1 |  | 79 | 41 |  |  |  | 30 | 0 | 0 | [5 empty] | 0 | Поправка: ТСН-2001.4-10. тб2. п.2 Наименование: демонтаж оборудования | 0 | 40.3 | 0 | 44.16 | 10.32 | 3992.01 | 0 | 10.7108 | 0 | 0 | 31.4815 | 16.3385 |  |  |  | )*0 | )*0,3 | )*0,3 | )*0,3 |  | )*0,3 | )*0,3 |  |  |  | 114 | 67 | 1.047 | 1 |  |  |  | 1010 | 100 шт. | 100 шт. | 100 | [6 empty] | 54008077 | 40 | Монтаж оборудования | 0 |  | 2 | 333 | ТСН-2001.4-8. 8-188...8-272 | ТСН-2001.4-8-18 |  | Поправка: ТСН-2001.4-10. тб2. п.2 |  | 0 | 485.12 | 26.25 | 15.57 | 1.14 | 443.3 | 34.1 | 0 | 0 | [17 empty] | 0 | 0 | 0 |  |  |  |  | 114 | 67 |  |  |  |  | 0 |  | 1110801523 | 2 | 1 | 2 | 0 | 0 | 0 | 88.12 | 0 | 88.12 | 0 |  | 0 | 0 | 0 |  | 0 | 1 | 0 | 0 | 0 | 0 |  |  | 0
17 | 1 | 57 | 57 | 19 | 4.8-237-5 | Коробка с зажимами, устанавливаемая на конструкции на стене или колонне, для кабелей или проводов сечением до 10 мм2 с количеством зажимов до 4 | 1 ШТ. | 3 | 0 | 3 |  |  |  | 769.52 | 0 | 80.01 | 16.92 | 689.51 | 0 | 1.9506 | 0 | 0 | 544.71 | 282.7 |  | 54436342 | 10.527 | 0 | 2.871 | 0.189 | 7.656 | 0 | 0.621 | 0 | 0 | 53.99 | 18.9 | 9.57 | 0.63 | 25.52 | 0 | 2.07 | 0 | 0 | 79 | 41 | 1.047 | 1 |  |  | 1 | 28.67 | 8.87 | 8.24 |  |  |  |  | 0 | 2 | ТСН-2001.4. Доп. 1-42. Сб. 8, т. 237, поз. 5 |  |  | 333 | 0 | 4.8-237-5 | 1 | 40 | 0 | 28.67 | 1 | 1 | 1 | 1 | 1 |  | 79 | 41 |  |  |  | 30 | 0 | 0 | [5 empty] | 0 | Поправка: ТСН-2001.4-10. тб2. п.2 Наименование: демонтаж оборудования | 0 | 769.52 | 0 | 26.7 | 5.73 | 229.93 | 0 | 0.65019 | 0 | 0 | 544.7129 | 282.6991 |  |  |  | )*0 | )*0,3 | )*0,3 | )*0,3 |  | )*0,3 | )*0,3 |  |  |  | 114 | 67 | 1.047 | 1 |  |  |  | 1013 | 1 ШТ. | 1 ШТ. | 1 | [6 empty] | 54008077 | 40 | Монтаж оборудования | 0 |  | 2 | 333 | ТСН-2001.4-8. 8-188...8-272 | ТСН-2001.4-8-18 |  | Поправка: ТСН-2001.4-10. тб2. п.2 |  | 0 | 53.99 | 18.9 | 9.57 | 0.63 | 25.52 | 2.07 | 0 | 0 | [17 empty] | 0 | 0 | 0 |  |  |  |  | 114 | 67 |  |  |  |  | 0 |  | -1847801864 | 2 | 1 | 2 | 0 | 27.07 | 0 | 1624 | 0 | 1624 | 0 |  | 0 | 0 | 0 |  | 0 | 1 | 0 | 0 | 0 | 0 |  |  | 0
51 | 1 | 4 | 73 |  | Новый раздел | Демонтажные работы | 0 | [6 empty] | 40624.92 | 0 | 12904.47 | 6502.93 | 27720.45 | 0 | 76.9747 | 0 | 0 | 21899.15 | 11365.37 |  |  | 40624.92 | 0 | 12904.47 | 6502.93 | 27720.45 | 0 | 76.9747 | 0 | 0 | 21899.15 | 11365.37 |  |  | 0 | 0 | 0 | 84294.12 | 0 | 84294.12 | 0 | 0 | 0 | 0 | 0 | 0 | 0 | 0 | 0 | 0 | [19 empty] | 0 | 0 | 0 | 84294.12 | 0 | 84294.12 | 0 | 0 | 0 | 0 | 0 | 0 | 0 | 0 | 0 | 0 | [114 empty] | 0
50 | 0 | 0 | 1 | 201 | 40624.92 | ПЗ | Прямые затраты |  |  | -201 | 1 | 3 |  | 2 | [7 empty] | 40624.92 | 1 | 40624.92
50 | 0 | 0 | 1 | 202 | 0 | СтМатОб | Стоимость материальных ресурсов (всего) |  |  | -202 | 2 | 3 |  | 2 | [7 empty] | 0 | 1 | 0
50 | 0 | 0 | 1 | 222 | 0 | СтМатОбЗак | Стоимость материалов и оборудования заказчика |  |  | -222 | 3 | 3 |  | 2 | [7 empty] | 0 | 1 | 0
50 | 0 | 0 | 1 | 225 | 0 | СтМатОбПод | Стоимость материалов и оборудования подрядчика |  |  | -225 | 4 | 3 |  | 2 | [7 empty] | 0 | 1 | 0
50 | 0 | 0 | 1 | 226 | 0 | СтМат | Стоимость материалов (всего) |  |  | -226 | 5 | 3 |  | 2 | [7 empty] | 0 | 1 | 0
50 | 0 | 0 | 1 | 227 | 0 | СтМатЗак | Стоимость материалов заказчика |  |  | -227 | 6 | 3 |  | 2 | [7 empty] | 0 | 1 | 0
50 | 0 | 0 | 1 | 228 | 0 | СтМатПод | Стоимость материалов подрядчика |  |  | -228 | 7 | 3 |  | 2 | [7 empty] | 0 | 1 | 0
50 | 0 | 0 | 1 | 216 | 0 | Оборуд | Стоимость оборудования (всего) |  |  | -216 | 8 | 3 |  | 2 | [7 empty] | 0 | 1 | 0
50 | 0 | 0 | 1 | 223 | 0 | ОборудЗак | Стоимость оборудования заказчика |  |  | -223 | 9 | 3 |  | 2 | [7 empty] | 0 | 1 | 0
50 | 0 | 0 | 1 | 229 | 0 | ОборудПод | Стоимость оборудования подрядчика |  |  | -229 | 10 | 3 |  | 2 | [7 empty] | 0 | 1 | 0
50 | 0 | 0 | 1 | 203 | 12904.47 | ЭММ | Эксплуатация машин |  |  | -203 | 11 | 3 |  | 2 | [7 empty] | 12904.47 | 1 | 12904.47
50 | 0 | 0 | 1 | 231 | 0 | ЭММсНРиСП | Эксплуатация машин по ТСН-2001.16 |  |  | -231 | 12 | 3 |  | 2 | [7 empty] | 0 | 1 | 0
50 | 0 | 0 | 1 | 204 | 6502.93 | ЗПМ | ЗП машинистов |  |  | -204 | 13 | 3 |  | 2 | [7 empty] | 6502.93 | 1 | 6502.93
50 | 0 | 0 | 1 | 205 | 27720.45 | ОЗП | Основная ЗП рабочих |  |  | -205 | 14 | 3 |  | 2 | [7 empty] | 27720.45 | 1 | 27720.45
50 | 0 | 0 | 1 | 232 | 0 | ОЗПсНРиСП | Основная ЗП рабочих по ТСН-2001.16 |  |  | -232 | 15 | 3 |  | 2 | [7 empty] | 0 | 1 | 0
50 | 0 | 0 | 1 | 214 | 0 | Строит | Строительные работы с НР и СП |  |  | -214 | 16 | 3 |  | 2 | [7 empty] | 0 | 1 | 0
50 | 0 | 0 | 1 | 215 | 84294.12 | Монтаж | Монтажные работы с НР и СП |  |  | -215 | 17 | 3 |  | 2 | [7 empty] | 84294.12 | 1 | 84294.12
50 | 0 | 0 | 1 | 217 | 0 | Прочие | Прочие работы с НР и СП |  |  | -217 | 18 | 3 |  | 2 | [7 empty] | 0 | 1 | 0
50 | 0 | 0 | 1 | 230 | 0 | ПрочиеЗатр | Прочие затраты по ТСН-2001.16 |  |  | -230 | 19 | 3 |  | 2 | [7 empty] | 0 | 1 | 0
50 | 0 | 0 | 1 | 206 | 0 | ВозврМат | Возврат материалов |  |  | -206 | 20 | 3 |  | 2 | [7 empty] | 0 | 1 | 0
50 | 0 | 0 | 1 | 207 | 76.9747 | ТрудСтр | Трудозатраты строителей |  |  | -207 | 21 | 3 |  | -1 | [7 empty] | 76.9747 | 1 | 76.9747
50 | 0 | 0 | 1 | 208 | 0 | ТрудМаш | Трудозатраты машинистов |  |  | -208 | 22 | 3 |  | -1 | [7 empty] | 0 | 1 | 0
50 | 0 | 0 | 1 | 209 | 0 | ТранспМат | Транспорт материалов |  |  | -209 | 23 | 3 |  | 2 | [7 empty] | 0 | 1 | 0
50 | 0 | 0 | 1 | 233 | 0 | Перевозка | Перевозка грузов |  |  | -233 | 24 | 3 |  | 2 | [7 empty] | 0 | 1 | 0
50 | 0 | 0 | 1 | 210 | 21899.15 | НР | Накладные расходы |  |  | -210 | 25 | 3 |  | 2 | [7 empty] | 21899.15 | 1 | 21899.15
50 | 0 | 0 | 1 | 211 | 11365.37 | СмПриб | Сметная прибыль |  |  | -211 | 26 | 3 |  | 2 | [7 empty] | 11365.37 | 1 | 11365.37
50 | 0 | 0 | 1 | 224 | 84294.12 | Всего | Всего с НР и СП |  |  | -224 | 27 | 3 |  | 2 | [7 empty] | 84294.12 | 1 | 84294.12
4 | 1 |  | 141 |  | Новый раздел | Монтажные работы |  | 0 |  | 0 | [7 empty] | 0 |  |  | 0 | [53 empty] | 0 | [11 empty] | 0
52 | 1 | 4 | 119 | 0 | Новый раздел | Монтажные работы | [7 empty] | 158826.18 | 11734.92 | 45215 | 22279.16 | 101876.26 | 0 | 282.9326 | 0 | 0 | 80482.24 | 41769.25 | 0 | 0 | 158826.18 | 11734.92 | 45215 | 22279.16 | 101876.26 | 0 | 282.9326 | 0 | 0 | 80482.24 | 41769.25 | 0 | 0 | 0 | 0 | 0 | 316724.31 | 0 | 316724.31 | 0 | 11734.92 | 11734.92 | 0 | 11734.92 | 0 | 0 | 0 | 0 | 0 | 0 | 0 | 0 | 0 | 0 | 0 | 0 | 0 | 0 | 0 | 0 | 0 | 0 | 0 | 0 | 0 | 0 | 0 | 0 | 0 | 0 | 0 | 316724.31 | 0 | 316724.31 | 0 | 11734.92 | 11734.92 | 0 | 11734.92 | 0 | 0 | 0 | 0 | 0 | 0 | 0 | 0 | 0 | 0 | 0 | 0 | 0 | 0 | 0 | 0 | 0 | 0 | 0 | 0 | 0 | 0 | 0 | 0 | 0 | 0 | 0 | 0 | 0 | 0 | 0 | 0 | 0 | 0 | 0 | 0 | 0 | 0 | 0 | 0 | 0 | 0 | 0 | 0 | 0 | 0 | 0 | 0 | 0 | 0 | 0 | 0 | 0 | 0 | 0 | 0 | 0 | 0 | 0 | 0 | 0 | 0 | 0 | 0 | 0 | 0 | 0 | 0 | 0 | 0 | 0 | 0 | 0 | 0 | 0 | 0 | 0 | 0 | 0 | 0 | 0 | 0 | 0 | 0 | 0 | 0 | 0 | 0 | 0 | 0 | 0 | 0 | 0 | 0 | 0 | 0 | 0 | 0 | 0 | 0 | 0 | 0 | 0 | 0 | 0 | 0 | 0 | 0 | 0 | 0 | 0 | 0 | 0 | 0 | 0 | 0 | 0 | 0 | 0 | 0
17 | 1 | 58 | 58 | 20 | 4.8-61-1 | Камеры сборные распределительных устройств серии КСО, камера с ваккумными выключателем | 1 ШТ. | 5 | 0 | 5 |  |  |  | 48834.42 | 343.2 | 5495.68 | 2950.72 | 42995.54 | 0 | 118.8345 | 0 | 0 | 33966.48 | 17628.17 |  | 54436342 | 379.46 | 8.33 | 84.66 | 19.66 | 286.47 | 0 | 22.7 | 0 | 0 | 379.46 | 8.33 | 84.66 | 19.66 | 286.47 | 0 | 22.7 | 0 | 0 | 79 | 41 | 1.047 | 1 |  |  | 1 | 28.67 | 12.4 | 8.24 |  |  |  |  | 0 | 2 | ТСН-2001.4. Доп. 1-42. Сб. 8, т. 61, поз. 1 |  |  | 317 | 0 | 4.8-61-1 | 1 | 40 | 0 | 28.67 | 1 | 1 | 1 | 1 | 1 |  | 79 | 41 |  |  |  | 30 | 0 | 0 | [5 empty] | 0 |  | 0 | 48834.42 | 68.64 | 1099.14 | 590.03 | 8598.99 | 0 | 23.7669 | 0 | 0 | 33966.4766 | 17628.1714 | [13 empty] | 114 | 67 | 1.047 | 1 |  |  |  | 1013 | 1 ШТ. | 1 ШТ. | 1 | [6 empty] | 54008061 | 40 | Монтаж оборудования | 0 |  | 2 | 317 | ТСН-2001.4-8. 8-28...8-72 | ТСН-2001.4-8-2 |  |  |  | 0 | 379.46 | 8.33 | 84.66 | 19.66 | 286.47 | 22.7 | 0 | 0 | [17 empty] | 0 | 0 | 0 |  |  |  |  | 114 | 67 |  |  |  |  | 0 |  | -1121433783 | 2 | 1 | 2 | 0 | 4721.15 | 0 | 105150.22 | 0 | 105150.22 | 0 |  | 0 | 0 | 0 |  | 0 | 1 | 0 | 0 | 0 | 0 |  |  | 0
17 | 1 | 59 | 59 | 21 | 4.8-61-2 | Камеры сборные распределительных устройств серии КСО, камера трансформатора напряжения линейного ввода, разрядника или разъединителя | 1 ШТ. | 1 | 0 | 1 |  |  |  | 7843.27 | 65.76 | 769.42 | 413.13 | 7008.09 | 0 | 19.3695 | 0 | 0 | 5536.39 | 2873.32 |  | 54436342 | 300.71 | 7.98 | 59.26 | 13.76 | 233.47 | 0 | 18.5 | 0 | 0 | 300.71 | 7.98 | 59.26 | 13.76 | 233.47 | 0 | 18.5 | 0 | 0 | 79 | 41 | 1.047 | 1 |  |  | 1 | 28.67 | 12.4 | 8.24 |  |  |  |  | 0 | 2 | ТСН-2001.4. Доп. 1-42. Сб. 8, т. 61, поз. 2 |  |  | 317 | 0 | 4.8-61-2 | 1 | 40 | 0 | 28.67 | 1 | 1 | 1 | 1 | 1 |  | 79 | 41 |  |  |  | 30 | 0 | 0 | [5 empty] | 0 |  | 0 | 7843.27 | 65.76 | 769.42 | 413.13 | 7008.09 | 0 | 19.3695 | 0 | 0 | 5536.3911 | 2873.3169 | [13 empty] | 114 | 67 | 1.047 | 1 |  |  |  | 1013 | 1 ШТ. | 1 ШТ. | 1 | [6 empty] | 54008061 | 40 | Монтаж оборудования | 0 |  | 2 | 317 | ТСН-2001.4-8. 8-28...8-72 | ТСН-2001.4-8-2 |  |  |  | 0 | 300.71 | 7.98 | 59.26 | 13.76 | 233.47 | 18.5 | 0 | 0 | [17 empty] | 0 | 0 | 0 |  |  |  |  | 114 | 67 |  |  |  |  | 0 |  | -1625584126 | 2 | 1 | 2 | 0 | 661.01 | 0 | 16913.99 | 0 | 16913.99 | 0 |  | 0 | 0 | 0 |  | 0 | 1 | 0 | 0 | 0 | 0 |  |  | 0
17 | 1 | 60 | 60 | 22 | 4.8-56-4 | Мосты шинные для сборных распределительных устройств, мост, 21 опорных изоляторов | 1 ШТ. | 1 | 0 | 1 |  |  |  | 11142.26 | 1113.22 | 672.3 | 260.9 | 9356.74 | 0 | 25.8609 | 0 | 0 | 7391.82 | 3836.26 |  | 54436342 | 508.02 | 135.1 | 61.21 | 8.69 | 311.71 | 0 | 24.7 | 0 | 0 | 508.02 | 135.1 | 61.21 | 8.69 | 311.71 | 0 | 24.7 | 0 | 0 | 79 | 41 | 1.047 | 1 |  |  | 1 | 28.67 | 10.49 | 8.24 |  |  |  |  | 0 | 2 | ТСН-2001.4. Доп. 1-42. Сб. 8, т. 56, поз. 4 |  |  | 317 | 0 | 4.8-56-4 | 1 | 40 | 0 | 28.67 | 1 | 1 | 1 | 1 | 1 |  | 79 | 41 |  |  |  | 30 | 0 | 0 | [5 empty] | 0 |  | 0 | 11142.26 | 1113.22 | 672.3 | 260.9 | 9356.74 | 0 | 25.8609 | 0 | 0 | 7391.8246 | 3836.2634 | [13 empty] | 114 | 67 | 1.047 | 1 |  |  |  | 1013 | 1 ШТ. | 1 ШТ. | 1 | [6 empty] | 54008061 | 40 | Монтаж оборудования | 0 |  | 2 | 317 | ТСН-2001.4-8. 8-28...8-72 | ТСН-2001.4-8-2 |  |  |  | 0 | 508.02 | 135.1 | 61.21 | 8.69 | 311.71 | 24.7 | 0 | 0 | [17 empty] | 0 | 0 | 0 |  |  |  |  | 114 | 67 |  |  |  |  | 0 |  | -1044822858 | 2 | 1 | 2 | 0 | 417.44 | 0 | 22787.78 | 0 | 22787.78 | 0 |  | 0 | 0 | 0 |  | 0 | 1 | 0 | 0 | 0 | 0 |  |  | 0
17 | 1 | 61 | 61 | 23 | 4.8-66-1 | Шкаф управления или регулирования | 1 ШКАФ | 2 | 0 | 2 |  |  |  | 12068.77 | 311.47 | 1604.68 | 861.53 | 10152.62 | 0 | 28.0596 | 0 | 0 | 8020.57 | 4162.57 |  | 54436342 | 249.81 | 18.9 | 61.8 | 14.35 | 169.11 | 0 | 13.4 | 0 | 0 | 249.81 | 18.9 | 61.8 | 14.35 | 169.11 | 0 | 13.4 | 0 | 0 | 79 | 41 | 1.047 | 1 |  |  | 1 | 28.67 | 12.4 | 8.24 |  |  |  |  | 0 | 2 | ТСН-2001.4. Доп. 1-42. Сб. 8, т. 66, поз. 1 |  |  | 317 | 0 | 4.8-66-1 | 1 | 40 | 0 | 28.67 | 1 | 1 | 1 | 1 | 1 |  | 79 | 41 |  |  |  | 30 | 0 | 0 | [5 empty] | 0 |  | 0 | 12068.77 | 155.74 | 802.28 | 430.62 | 5076.31 | 0 | 14.0298 | 0 | 0 | 8020.5698 | 4162.5742 | [13 empty] | 114 | 67 | 1.047 | 1 |  |  |  | 1013 | 1 ШКАФ | 1 ШКАФ | 1 | [6 empty] | 54008061 | 40 | Монтаж оборудования | 0 |  | 2 | 317 | ТСН-2001.4-8. 8-28...8-72 | ТСН-2001.4-8-2 |  |  |  | 0 | 249.81 | 18.9 | 61.8 | 14.35 | 169.11 | 13.4 | 0 | 0 | [17 empty] | 0 | 0 | 0 |  |  |  |  | 114 | 67 |  |  |  |  | 0 |  | -1790178856 | 2 | 1 | 2 | 0 | 1378.45 | 0 | 25630.36 | 0 | 25630.36 | 0 |  | 0 | 0 | 0 |  | 0 | 1 | 0 | 0 | 0 | 0 |  |  | 0
17 | 1 | 62 | 62 | 24 | 4.8-83-1 | Конструкции металлические кабельные, полка-кронштейн из угловой стали | 1 Т | 0.21124 | 0 | 0.21124 |  |  |  | 17972.3 | 8321.91 | 2539.94 | 668.01 | 7110.45 | 0 | 20.1145 | 0 | 0 | 5617.26 | 2915.28 |  | 54436342 | 7053.08 | 4781 | 1191.97 | 101.46 | 1080.11 | 0 | 87.6 | 0 | 0 | 7053.08 | 4781 | 1191.97 | 101.46 | 1080.11 | 0 | 87.6 | 0 | 0 | 79 | 41 | 1.087 | 1 |  |  | 1 | 28.67 | 9.28 | 8.24 |  |  |  |  | 0 | 2 | ТСН-2001.4. Доп. 1-42. Сб. 8, т. 83, поз. 1 |  |  | 319 | 0 | 4.8-83-1 | 1 | 40 | 0 | 28.67 | 1 | 1 | 1 | 1 | 1 |  | 79 | 41 |  |  |  | 30 | 0 | 0 | [5 empty] | 0 |  | 0 | 17972.3 | 39395.44 | 12023.82 | 3162.01 | 33660.87 | 0 | 95.2212 | 0 | 0 | 5617.2555 | 2915.2845 | [13 empty] | 114 | 67 | 1.087 | 1 |  |  |  | 1013 | 1 Т | 1 Т | 1 | [6 empty] | 54008063 | 40 | Монтаж оборудования | 0 |  | 2 | 319 | ТСН-2001.4-8. 8-81...8-83 | ТСН-2001.4-8-4 |  |  |  | 0 | 7053.08 | 4781 | 1191.97 | 101.46 | 1080.11 | 87.6 | 0 | 0 | [17 empty] | 0 | 0 | 0 |  |  |  |  | 114 | 67 |  |  |  |  | 0 |  | -492700056 | 2 | 1 | 2 | 0 | 1068.82 | 0 | 27573.66 | 0 | 27573.66 | 0 |  | 0 | 0 | 0 |  | 0 | 1 | 0 | 0 | 0 | 0 |  |  | 0
17 | 1 | 63 | 63 | 25 | 4.8-79-3 | Кабели до 35 кВ, прокладываемые по установленным конструкциям и лоткам, кабель с креплением на поворотах и в конце трассы, масса 1 м, до 3 кг | 100 М КАБЕЛЯ | 0.2 | 0 | 0.2 |  |  |  | 2342.64 | 48.53 | 1079.65 | 459.29 | 1214.46 | 0 | 3.4357 | 0 | 0 | 959.42 | 497.93 |  | 54436342 | 689.47 | 27.23 | 463.73 | 75.08 | 198.51 | 0 | 16.1 | 0 | 0 | 689.47 | 27.23 | 463.73 | 75.08 | 198.51 | 0 | 16.1 | 0 | 0 | 79 | 41 | 1.067 | 1.081 |  |  | 1 | 28.67 | 10.91 | 8.24 |  |  |  |  | 0 | 2 | ТСН-2001.4. Доп. 1-42. Сб. 8, т. 79, поз. 3 |  |  | 318 | 0 | 4.8-79-3 | 1 | 40 | 0 | 28.67 | 1 | 1 | 1 | 1 | 1 |  | 79 | 41 |  |  |  | 30 | 0 | 0 | [5 empty] | 0 |  | 0 | 2342.64 | 242.59 | 5398.27 | 2296.75 | 6072.59 | 0 | 17.1787 | 0 | 0 | 959.4234 | 497.9286 | [13 empty] | 114 | 67 | 1.067 | 1.081 |  |  |  | 1013 | 100 М КАБЕЛЯ | 100 М КАБЕЛЯ | 1 | [6 empty] | 54008062 | 40 | Монтаж оборудования | 0 |  | 2 | 318 | ТСН-2001.4-8. 8-73...8-80 | ТСН-2001.4-8-3 |  |  |  | 0 | 689.47 | 27.23 | 463.73 | 75.08 | 198.51 | 16.1 | 0 | 0 | [17 empty] | 0 | 0 | 0 |  |  |  |  | 114 | 67 |  |  |  |  | 0 |  | -455901266 | 2 | 1 | 2 | 0 | 734.86 | 0 | 4534.85 | 0 | 4534.85 | 0 |  | 0 | 0 | 0 |  | 0 | 1 | 0 | 0 | 0 | 0 |  |  | 0
17 | 1 | 64 | 64 | 26 | 4.8-96-7 | Муфты концевые, напряжение до 10 кВ, сечением до 120 мм2 | 1 ШТ. | 4 | 0 | 4 |  |  |  | 41771.44 | 71.52 | 31988.53 | 16407.55 | 9711.39 | 0 | 27.4733 | 0 | 0 | 7672 | 3981.67 |  | 54436342 | 716.92 | 2.17 | 633.87 | 136.65 | 80.88 | 0 | 6.56 | 0 | 0 | 716.92 | 2.17 | 633.87 | 136.65 | 80.88 | 0 | 6.56 | 0 | 0 | 79 | 41 | 1.047 | 1 |  |  | 1 | 28.67 | 12.05 | 8.24 |  |  |  |  | 0 | 2 | ТСН-2001.4. Доп. 1-42. Сб. 8, т. 96, поз. 7 |  |  | 322 | 0 | 4.8-96-7 | 1 | 40 | 0 | 28.67 | 1 | 1 | 1 | 1 | 1 |  | 79 | 41 |  |  |  | 30 | 0 | 0 | [5 empty] | 0 |  | 0 | 41771.44 | 17.88 | 7997.1 | 4101.82 | 2427.78 | 0 | 6.8683 | 0 | 0 | 7671.9981 | 3981.6699 | [13 empty] | 114 | 67 | 1.047 | 1 |  |  |  | 1013 | 1 ШТ. | 1 ШТ. | 1 | [6 empty] | 54008066 | 40 | Монтаж оборудования | 0 |  | 2 | 322 | ТСН-2001.4-8. 8-96 | ТСН-2001.4-8-7 |  |  |  | 0 | 716.92 | 2.17 | 633.87 | 136.65 | 80.88 | 6.56 | 0 | 0 | [17 empty] | 0 | 0 | 0 |  |  |  |  | 114 | 67 |  |  |  |  | 0 |  | -1547685462 | 2 | 1 | 2 | 0 | 26252.08 | 0 | 79677.19 | 0 | 79677.19 | 0 |  | 0 | 0 | 0 |  | 0 | 1 | 0 | 0 | 0 | 0 |  |  | 0
17 | 1 | 65 | 65 | 27 | 4.8-172-1 | Трубы винипластовые по установленным конструкциям, по стенам и колоннам с креплением скобами, внутренний диаметр до 25 мм | 100 м | 0.65 | 0 | 0.65 |  |  |  | 6333.1 | 637.36 | 715.76 | 167.72 | 4979.98 | 0 | 14.0874 | 0 | 0 | 3934.18 | 2041.79 |  | 54436342 | 490.45 | 119 | 116.22 | 8.59 | 255.23 | 0 | 20.7 | 0 | 0 | 490.45 | 119 | 116.22 | 8.59 | 255.23 | 0 | 20.7 | 0 | 0 | 79 | 41 | 1.047 | 1 |  |  | 1 | 28.67 | 9.05 | 8.24 |  |  |  |  | 0 | 2 | ТСН-2001.4. Доп. 1-42. Сб. 8, т. 172, поз. 1 |  |  | 331 | 0 | 4.8-172-1 | 1 | 40 | 0 | 28.67 | 1 | 1 | 1 | 1 | 1 |  | 79 | 41 |  |  |  | 30 | 0 | 0 | [5 empty] | 0 |  | 0 | 6333.1 | 980.56 | 1101.2 | 257.74 | 7661.48 | 0 | 21.6729 | 0 | 0 | 3934.1842 | 2041.7918 | [13 empty] | 114 | 67 | 1.047 | 1 |  |  |  | 1003 | 100 м | 100 м | 100 | [6 empty] | 54008075 | 40 | Монтаж оборудования | 0 |  | 2 | 331 | ТСН-2001.4-8. 8-155...8-184 | ТСН-2001.4-8-16 |  |  |  | 0 | 490.45 | 119 | 116.22 | 8.59 | 255.23 | 20.7 | 0 | 0 | [17 empty] | 0 | 0 | 0 |  |  |  |  | 114 | 67 |  |  |  |  | 0 |  | -1325536271 | 2 | 1 | 2 | 0 | 268.35 | 0 | 12577.42 | 0 | 12577.42 | 0 |  | 0 | 0 | 0 |  | 0 | 1 | 0 | 0 | 0 | 0 |  |  | 0
17 | 1 | 66 | 66 | 28 | 4.8-175-1 | Затягивание проводов и кабелей в проложенные трубы и металлические рукава, провод первый одножильный или многожильный в общей оплетке, суммарное сечение до 2,5 мм2 | 100 м | 0.28 | 0 | 0.28 |  |  |  | 551.63 | 14.67 | 3.12 | 1.72 | 533.84 | 0 | 1.5098 | 0 | 0 | 421.73 | 218.87 |  | 54436342 | 70.72 | 6.37 | 0.85 | 0.2 | 63.5 | 0 | 5.15 | 0 | 0 | 70.72 | 6.37 | 0.85 | 0.2 | 63.5 | 0 | 5.15 | 0 | 0 | 79 | 41 | 1.047 | 1 |  |  | 1 | 28.67 | 12.47 | 8.24 |  |  |  |  | 0 | 2 | ТСН-2001.4. Доп. 1-42. Сб. 8, т. 175, поз. 1 |  |  | 331 | 0 | 4.8-175-1 | 1 | 40 | 0 | 28.67 | 1 | 1 | 1 | 1 | 1 |  | 79 | 41 |  |  |  | 30 | 0 | 0 | [5 empty] | 0 |  | 0 | 551.63 | 52.49 | 11.1 | 6.02 | 1905.98 | 0 | 5.3921 | 0 | 0 | 421.7336 | 218.8744 | [13 empty] | 114 | 67 | 1.047 | 1 |  |  |  | 1003 | 100 м | 100 м | 100 | [6 empty] | 54008075 | 40 | Монтаж оборудования | 0 |  | 2 | 331 | ТСН-2001.4-8. 8-155...8-184 | ТСН-2001.4-8-16 |  |  |  | 0 | 70.72 | 6.37 | 0.85 | 0.2 | 63.5 | 5.15 | 0 | 0 | [17 empty] | 0 | 0 | 0 |  |  |  |  | 114 | 67 |  |  |  |  | 0 |  | 2086493071 | 2 | 1 | 2 | 0 | 2.75 | 0 | 1194.98 | 0 | 1194.98 | 0 |  | 0 | 0 | 0 |  | 0 | 1 | 0 | 0 | 0 | 0 |  |  | 0
17 | 1 | 67 | 67 | 29 | 4.8-175-2 | Затягивание проводов и кабелей в проложенные трубы и металлические рукава, провод первый одножильный или многожильный в общей оплетке, суммарное сечение до 6 мм2 | 100 м | 0.15 | 0 | 0.15 |  |  |  | 358.8 | 12.28 | 3.34 | 1.72 | 343.18 | 0 | 0.97057 | 0 | 0 | 271.11 | 140.7 |  | 54436342 | 87.83 | 9.94 | 1.69 | 0.39 | 76.2 | 0 | 6.18 | 0 | 0 | 87.83 | 9.94 | 1.69 | 0.39 | 76.2 | 0 | 6.18 | 0 | 0 | 79 | 41 | 1.047 | 1 |  |  | 1 | 28.67 | 12.37 | 8.24 |  |  |  |  | 0 | 2 | ТСН-2001.4. Доп. 1-42. Сб. 8, т. 175, поз. 2 |  |  | 331 | 0 | 4.8-175-2 | 1 | 40 | 0 | 28.67 | 1 | 1 | 1 | 1 | 1 |  | 79 | 41 |  |  |  | 30 | 0 | 0 | [5 empty] | 0 |  | 0 | 358.8 | 81.91 | 21.89 | 11.75 | 2287.29 | 0 | 6.4705 | 0 | 0 | 271.1122 | 140.7038 | [13 empty] | 114 | 67 | 1.047 | 1 |  |  |  | 1003 | 100 м | 100 м | 100 | [6 empty] | 54008075 | 40 | Монтаж оборудования | 0 |  | 2 | 331 | ТСН-2001.4-8. 8-155...8-184 | ТСН-2001.4-8-16 |  |  |  | 0 | 87.83 | 9.94 | 1.69 | 0.39 | 76.2 | 6.18 | 0 | 0 | [17 empty] | 0 | 0 | 0 |  |  |  |  | 114 | 67 |  |  |  |  | 0 |  | -1874974313 | 2 | 1 | 2 | 0 | 2.75 | 0 | 773.36 | 0 | 773.36 | 0 |  | 0 | 0 | 0 |  | 0 | 1 | 0 | 0 | 0 | 0 |  |  | 0
17 | 1 | 68 | 68 | 30 | 4.8-175-3 | Затягивание проводов и кабелей в проложенные трубы и металлические рукава, провод первый одножильный или многожильный в общей оплетке, суммарное сечение до 16 мм2 | 100 м | 0.4 | 0 | 0.4 |  |  |  | 1135.12 | 50.1 | 17.64 | 9.46 | 1067.38 | 0 | 3.0195 | 0 | 0 | 843.23 | 437.63 |  | 54436342 | 107.48 | 15.19 | 3.39 | 0.79 | 88.9 | 0 | 7.21 | 0 | 0 | 107.48 | 15.19 | 3.39 | 0.79 | 88.9 | 0 | 7.21 | 0 | 0 | 79 | 41 | 1.047 | 1 |  |  | 1 | 28.67 | 12.42 | 8.24 |  |  |  |  | 0 | 2 | ТСН-2001.4. Доп. 1-42. Сб. 8, т. 175, поз. 3 |  |  | 331 | 0 | 4.8-175-3 | 1 | 40 | 0 | 28.67 | 1 | 1 | 1 | 1 | 1 |  | 79 | 41 |  |  |  | 30 | 0 | 0 | [5 empty] | 0 |  | 0 | 1135.12 | 125.17 | 44.09 | 23.8 | 2668.6 | 0 | 7.5489 | 0 | 0 | 843.2302 | 437.6258 | [13 empty] | 114 | 67 | 1.047 | 1 |  |  |  | 1003 | 100 м | 100 м | 100 | [6 empty] | 54008075 | 40 | Монтаж оборудования | 0 |  | 2 | 331 | ТСН-2001.4-8. 8-155...8-184 | ТСН-2001.4-8-16 |  |  |  | 0 | 107.48 | 15.19 | 3.39 | 0.79 | 88.9 | 7.21 | 0 | 0 | [17 empty] | 0 | 0 | 0 |  |  |  |  | 114 | 67 |  |  |  |  | 0 |  | 2050499607 | 2 | 1 | 2 | 0 | 15.14 | 0 | 2431.12 | 0 | 2431.12 | 0 |  | 0 | 0 | 0 |  | 0 | 1 | 0 | 0 | 0 | 0 |  |  | 0
17 | 1 | 69 | 69 | 31 | 4.8-237-5 | Коробка с зажимами, устанавливаемая на конструкции на стене или колонне, для кабелей или проводов сечением до 10 мм2 с количеством зажимов до 4 | 1 ШТ. | 3 | 0 | 3 |  |  |  | 3032.03 | 467.21 | 266.63 | 56.77 | 2298.19 | 0 | 6.5019 | 0 | 0 | 1815.57 | 942.26 |  | 54436342 | 53.99 | 18.9 | 9.57 | 0.63 | 25.52 | 0 | 2.07 | 0 | 0 | 53.99 | 18.9 | 9.57 | 0.63 | 25.52 | 0 | 2.07 | 0 | 0 | 79 | 41 | 1.047 | 1 |  |  | 1 | 28.67 | 8.87 | 8.24 |  |  |  |  | 0 | 2 | ТСН-2001.4. Доп. 1-42. Сб. 8, т. 237, поз. 5 |  |  | 333 | 0 | 4.8-237-5 | 1 | 40 | 0 | 28.67 | 1 | 1 | 1 | 1 | 1 |  | 79 | 41 |  |  |  | 30 | 0 | 0 | [5 empty] | 0 |  | 0 | 3032.03 | 155.74 | 88.88 | 18.92 | 766.06 | 0 | 2.1673 | 0 | 0 | 1815.5701 | 942.2579 | [13 empty] | 114 | 67 | 1.047 | 1 |  |  |  | 1013 | 1 ШТ. | 1 ШТ. | 1 | [6 empty] | 54008077 | 40 | Монтаж оборудования | 0 |  | 2 | 333 | ТСН-2001.4-8. 8-188...8-272 | ТСН-2001.4-8-18 |  |  |  | 0 | 53.99 | 18.9 | 9.57 | 0.63 | 25.52 | 2.07 | 0 | 0 | [17 empty] | 0 | 0 | 0 |  |  |  |  | 114 | 67 |  |  |  |  | 0 |  | -1847801864 | 2 | 1 | 2 | 0 | 90.83 | 0 | 5880.69 | 0 | 5880.69 | 0 |  | 0 | 0 | 0 |  | 0 | 1 | 0 | 0 | 0 | 0 |  |  | 0
17 | 1 | 70 | 70 | 32 | 4.8-245-9 | Светильники для ламп накаливания, светильник местного освещения | 100 шт. | 0.05 | 0 | 0.05 |  |  |  | 1502.08 | 36.92 | 31.09 | 7.74 | 1434.07 | 0 | 3.8477 | 0 | 0 | 1132.92 | 587.97 |  | 54436342 | 1109.91 | 89.6 | 64.81 | 5.16 | 955.5 | 0 | 73.5 | 0 | 0 | 1109.91 | 89.6 | 64.81 | 5.16 | 955.5 | 0 | 73.5 | 0 | 0 | 79 | 41 | 1.047 | 1 |  |  | 1 | 28.67 | 9.17 | 8.24 |  |  |  |  | 0 | 2 | ТСН-2001.4. Доп. 1-42. Сб. 8, т. 245, поз. 9 |  |  | 333 | 0 | 4.8-245-9 | 1 | 40 | 0 | 28.67 | 1 | 1 | 1 | 1 | 1 |  | 79 | 41 |  |  |  | 30 | 0 | 0 | [5 empty] | 0 |  | 0 | 1502.08 | 738.3 | 622.28 | 154.82 | 28681.75 | 0 | 76.9545 | 0 | 0 | 1132.9153 | 587.9687 | [13 empty] | 114 | 67 | 1.047 | 1 |  |  |  | 1010 | 100 шт. | 100 шт. | 100 | [6 empty] | 54008077 | 40 | Монтаж оборудования | 0 |  | 2 | 333 | ТСН-2001.4-8. 8-188...8-272 | ТСН-2001.4-8-18 |  |  |  | 0 | 1109.91 | 89.6 | 64.81 | 5.16 | 955.5 | 73.5 | 0 | 0 | [17 empty] | 0 | 0 | 0 |  |  |  |  | 114 | 67 |  |  |  |  | 0 |  | -524852819 | 2 | 1 | 2 | 0 | 12.38 | 0 | 3235.35 | 0 | 3235.35 | 0 |  | 0 | 0 | 0 |  | 0 | 1 | 0 | 0 | 0 | 0 |  |  | 0
17 | 1 | 71 | 71 | 33 | 4.8-243-8 | Розетка штепсельная неутопленного типа при открытой проводке | 100 шт. | 0.02 | 0 | 0.02 |  |  |  | 297.87 | 4.45 | 2.99 | 0.57 | 290.43 | 0 | 0.7796 | 0 | 0 | 229.44 | 119.08 |  | 54436342 | 526.61 | 26.88 | 15.74 | 1.18 | 483.99 | 0 | 37.23 | 0 | 0 | 526.61 | 26.88 | 15.74 | 1.18 | 483.99 | 0 | 37.23 | 0 | 0 | 79 | 41 | 1.047 | 1 |  |  | 1 | 28.67 | 9.07 | 8.24 |  |  |  |  | 0 | 2 | ТСН-2001.4. Доп. 1-42. Сб. 8, т. 243, поз. 8 |  |  | 333 | 0 | 4.8-243-8 | 1 | 40 | 0 | 28.67 | 1 | 1 | 1 | 1 | 1 |  | 79 | 41 |  |  |  | 30 | 0 | 0 | [5 empty] | 0 |  | 0 | 297.87 | 221.49 | 149.47 | 35.55 | 14528.24 | 0 | 38.9798 | 0 | 0 | 229.4397 | 119.0763 | [13 empty] | 114 | 67 | 1.047 | 1 |  |  |  | 1010 | 100 шт. | 100 шт. | 100 | [6 empty] | 54008077 | 40 | Монтаж оборудования | 0 |  | 2 | 333 | ТСН-2001.4-8. 8-188...8-272 | ТСН-2001.4-8-18 |  |  |  | 0 | 526.61 | 26.88 | 15.74 | 1.18 | 483.99 | 37.23 | 0 | 0 | [17 empty] | 0 | 0 | 0 |  |  |  |  | 114 | 67 |  |  |  |  | 0 |  | 603581456 | 2 | 1 | 2 | 0 | 0.91 | 0 | 647.3 | 0 | 647.3 | 0 |  | 0 | 0 | 0 |  | 0 | 1 | 0 | 0 | 0 | 0 |  |  | 0
17 | 1 | 72 | 72 | 34 | 4.8-243-1 | Выключатель одноклавишный неутопленного типа при открытой проводке | 100 шт. | 0.01 | 0 | 0.01 |  |  |  | 136.61 | 2.14 | 1.44 | 0.29 | 133.03 | 0 | 0.35703 | 0 | 0 | 105.09 | 54.54 |  | 54436342 | 485.12 | 26.25 | 15.57 | 1.14 | 443.3 | 0 | 34.1 | 0 | 0 | 485.12 | 26.25 | 15.57 | 1.14 | 443.3 | 0 | 34.1 | 0 | 0 | 79 | 41 | 1.047 | 1 |  |  | 1 | 28.67 | 9.03 | 8.24 |  |  |  |  | 0 | 2 | ТСН-2001.4. Доп. 1-42. Сб. 8, т. 243, поз. 1 |  |  | 333 | 0 | 4.8-243-1 | 1 | 40 | 0 | 28.67 | 1 | 1 | 1 | 1 | 1 |  | 79 | 41 |  |  |  | 30 | 0 | 0 | [5 empty] | 0 |  | 0 | 136.61 | 216.3 | 147.19 | 34.12 | 13306.89 | 0 | 35.7027 | 0 | 0 | 105.0937 | 54.5423 | [13 empty] | 114 | 67 | 1.047 | 1 |  |  |  | 1010 | 100 шт. | 100 шт. | 100 | [6 empty] | 54008077 | 40 | Монтаж оборудования | 0 |  | 2 | 333 | ТСН-2001.4-8. 8-188...8-272 | ТСН-2001.4-8-18 |  |  |  | 0 | 485.12 | 26.25 | 15.57 | 1.14 | 443.3 | 34.1 | 0 | 0 | [17 empty] | 0 | 0 | 0 |  |  |  |  | 114 | 67 |  |  |  |  | 0 |  | 1110801523 | 2 | 1 | 2 | 0 | 0.46 | 0 | 296.7 | 0 | 296.7 | 0 |  | 0 | 0 | 0 |  | 0 | 1 | 0 | 0 | 0 | 0 |  |  | 0
17 | 1 | 73 | 73 | 35 | 4.8-254-2 | Приборы нагревательные, электропечь мощностью до 1 кВт | 1 ШТ. | 2 | 0 | 2 |  |  |  | 1759.8 | 129.2 | 22.79 | 12.04 | 1607.81 | 0 | 4.3136 | 0 | 0 | 1270.17 | 659.2 |  | 54436342 | 35.51 | 7.84 | 0.89 | 0.2 | 26.78 | 0 | 2.06 | 0 | 0 | 35.51 | 7.84 | 0.89 | 0.2 | 26.78 | 0 | 2.06 | 0 | 0 | 79 | 41 | 1.047 | 1 |  |  | 1 | 28.67 | 12.25 | 8.24 |  |  |  |  | 0 | 2 | ТСН-2001.4. Доп. 1-42. Сб. 8, т. 254, поз. 2 |  |  | 333 | 0 | 4.8-254-2 | 1 | 40 | 0 | 28.67 | 1 | 1 | 1 | 1 | 1 |  | 79 | 41 |  |  |  | 30 | 0 | 0 | [5 empty] | 0 |  | 0 | 1759.8 | 64.6 | 11.39 | 6.02 | 803.91 | 0 | 2.1568 | 0 | 0 | 1270.1699 | 659.2021 | [13 empty] | 114 | 67 | 1.047 | 1 |  |  |  | 1013 | 1 ШТ. | 1 ШТ. | 1 | [6 empty] | 54008077 | 40 | Монтаж оборудования | 0 |  | 2 | 333 | ТСН-2001.4-8. 8-188...8-272 | ТСН-2001.4-8-18 |  |  |  | 0 | 35.51 | 7.84 | 0.89 | 0.2 | 26.78 | 2.06 | 0 | 0 | [17 empty] | 0 | 0 | 0 |  |  |  |  | 114 | 67 |  |  |  |  | 0 |  | 1739793742 | 2 | 1 | 2 | 0 | 19.26 | 0 | 3708.43 | 0 | 3708.43 | 0 |  | 0 | 0 | 0 |  | 0 | 1 | 0 | 0 | 0 | 0 |  |  | 0
17 | 1 | 75 | 75 | 36 | 4.11-2-1 | Плакаты по электробезопастности | 1 ШТ. | 14 | 0 | 14 |  |  |  | 1744.04 | 104.98 | 0 | 0 | 1639.06 | 0 | 4.3974 | 0 | 0 | 1294.86 | 672.01 |  | 54436342 | 4.81 | 0.91 | 0 | 0 | 3.9 | 0 | 0.3 | 0 | 0 | 4.81 | 0.91 | 0 | 0 | 3.9 | 0 | 0.3 | 0 | 0 | 79 | 41 | 1.047 | 1 |  |  | 1 | 28.67 | 1 | 8.24 |  |  |  |  | 0 | 2 | ТСН-2001.4. Доп. 1-42. Сб. 11, т. 2, поз. 1 |  |  | 355 | 0 | 4.11-2-1 | 1 | 40 | 0 | 28.67 | 1 | 1 | 1 | 1 | 1 |  | 79 | 41 |  |  |  | 30 | 0 | 0 | [5 empty] | 0 |  | 0 | 1744.04 | 7.5 | 0 | 0 | 116.97 | 0 | 0.3141 | 0 | 0 | 1294.8574 | 672.0146 | [13 empty] | 114 | 67 | 1.047 | 1 |  |  |  | 1013 | 1 ШТ. | 1 ШТ. | 1 | [6 empty] | 54008099 | 40 | Монтаж оборудования | 0 |  | 2 | 355 | ТСН-2001.4-11. 11-1...11-30 | ТСН-2001.4-11-1 |  |  |  | 0 | 4.81 | 0.91 | 0 | 0 | 3.9 | 0.3 | 0 | 0 | [17 empty] | 0 | 0 | 0 |  |  |  |  | 114 | 67 |  |  |  |  | 0 |  | 1698678687 | 2 | 1 | 2 | 0 | 0 | 0 | 3710.91 | 0 | 3710.91 | 0 |  | 0 | 0 | 0 |  | 0 | 1 | 0 | 0 | 0 | 0 |  |  | 0
51 | 1 | 4 | 119 |  | Новый раздел | Монтажные работы | 0 | [6 empty] | 158826.18 | 11734.92 | 45215 | 22279.16 | 101876.26 | 0 | 282.9326 | 0 | 0 | 80482.24 | 41769.25 |  |  | 158826.18 | 11734.92 | 45215 | 22279.16 | 101876.26 | 0 | 282.9326 | 0 | 0 | 80482.24 | 41769.25 |  |  | 0 | 0 | 0 | 316724.31 | 0 | 316724.31 | 0 | 11734.92 | 11734.92 | 0 | 11734.92 | 0 | 0 | 0 | 0 | 0 | [19 empty] | 0 | 0 | 0 | 316724.31 | 0 | 316724.31 | 0 | 11734.92 | 11734.92 | 0 | 11734.92 | 0 | 0 | 0 | 0 | 0 | [114 empty] | 0
50 | 0 | 0 | 1 | 201 | 158826.18 | ПЗ | Прямые затраты |  |  | -201 | 1 | 3 |  | 2 | [7 empty] | 158826.18 | 1 | 158826.18
50 | 0 | 0 | 1 | 202 | 11734.92 | СтМатОб | Стоимость материальных ресурсов (всего) |  |  | -202 | 2 | 3 |  | 2 | [7 empty] | 11734.92 | 1 | 11734.92
50 | 0 | 0 | 1 | 222 | 0 | СтМатОбЗак | Стоимость материалов и оборудования заказчика |  |  | -222 | 3 | 3 |  | 2 | [7 empty] | 0 | 1 | 0
50 | 0 | 0 | 1 | 225 | 11734.92 | СтМатОбПод | Стоимость материалов и оборудования подрядчика |  |  | -225 | 4 | 3 |  | 2 | [7 empty] | 11734.92 | 1 | 11734.92
50 | 0 | 0 | 1 | 226 | 11734.92 | СтМат | Стоимость материалов (всего) |  |  | -226 | 5 | 3 |  | 2 | [7 empty] | 11734.92 | 1 | 11734.92
50 | 0 | 0 | 1 | 227 | 0 | СтМатЗак | Стоимость материалов заказчика |  |  | -227 | 6 | 3 |  | 2 | [7 empty] | 0 | 1 | 0
50 | 0 | 0 | 1 | 228 | 11734.92 | СтМатПод | Стоимость материалов подрядчика |  |  | -228 | 7 | 3 |  | 2 | [7 empty] | 11734.92 | 1 | 11734.92
50 | 0 | 0 | 1 | 216 | 0 | Оборуд | Стоимость оборудования (всего) |  |  | -216 | 8 | 3 |  | 2 | [7 empty] | 0 | 1 | 0
50 | 0 | 0 | 1 | 223 | 0 | ОборудЗак | Стоимость оборудования заказчика |  |  | -223 | 9 | 3 |  | 2 | [7 empty] | 0 | 1 | 0
50 | 0 | 0 | 1 | 229 | 0 | ОборудПод | Стоимость оборудования подрядчика |  |  | -229 | 10 | 3 |  | 2 | [7 empty] | 0 | 1 | 0
50 | 0 | 0 | 1 | 203 | 45215 | ЭММ | Эксплуатация машин |  |  | -203 | 11 | 3 |  | 2 | [7 empty] | 45215 | 1 | 45215
50 | 0 | 0 | 1 | 231 | 0 | ЭММсНРиСП | Эксплуатация машин по ТСН-2001.16 |  |  | -231 | 12 | 3 |  | 2 | [7 empty] | 0 | 1 | 0
50 | 0 | 0 | 1 | 204 | 22279.16 | ЗПМ | ЗП машинистов |  |  | -204 | 13 | 3 |  | 2 | [7 empty] | 22279.16 | 1 | 22279.16
50 | 0 | 0 | 1 | 205 | 101876.26 | ОЗП | Основная ЗП рабочих |  |  | -205 | 14 | 3 |  | 2 | [7 empty] | 101876.26 | 1 | 101876.26
50 | 0 | 0 | 1 | 232 | 0 | ОЗПсНРиСП | Основная ЗП рабочих по ТСН-2001.16 |  |  | -232 | 15 | 3 |  | 2 | [7 empty] | 0 | 1 | 0
50 | 0 | 0 | 1 | 214 | 0 | Строит | Строительные работы с НР и СП |  |  | -214 | 16 | 3 |  | 2 | [7 empty] | 0 | 1 | 0
50 | 0 | 0 | 1 | 215 | 316724.31 | Монтаж | Монтажные работы с НР и СП |  |  | -215 | 17 | 3 |  | 2 | [7 empty] | 316724.31 | 1 | 316724.31
50 | 0 | 0 | 1 | 217 | 0 | Прочие | Прочие работы с НР и СП |  |  | -217 | 18 | 3 |  | 2 | [7 empty] | 0 | 1 | 0
50 | 0 | 0 | 1 | 230 | 0 | ПрочиеЗатр | Прочие затраты по ТСН-2001.16 |  |  | -230 | 19 | 3 |  | 2 | [7 empty] | 0 | 1 | 0
50 | 0 | 0 | 1 | 206 | 0 | ВозврМат | Возврат материалов |  |  | -206 | 20 | 3 |  | 2 | [7 empty] | 0 | 1 | 0
50 | 0 | 0 | 1 | 207 | 282.9326 | ТрудСтр | Трудозатраты строителей |  |  | -207 | 21 | 3 |  | -1 | [7 empty] | 282.9326 | 1 | 282.9326
50 | 0 | 0 | 1 | 208 | 0 | ТрудМаш | Трудозатраты машинистов |  |  | -208 | 22 | 3 |  | -1 | [7 empty] | 0 | 1 | 0
50 | 0 | 0 | 1 | 209 | 0 | ТранспМат | Транспорт материалов |  |  | -209 | 23 | 3 |  | 2 | [7 empty] | 0 | 1 | 0
50 | 0 | 0 | 1 | 233 | 0 | Перевозка | Перевозка грузов |  |  | -233 | 24 | 3 |  | 2 | [7 empty] | 0 | 1 | 0
50 | 0 | 0 | 1 | 210 | 80482.24 | НР | Накладные расходы |  |  | -210 | 25 | 3 |  | 2 | [7 empty] | 80482.24 | 1 | 80482.24
50 | 0 | 0 | 1 | 211 | 41769.25 | СмПриб | Сметная прибыль |  |  | -211 | 26 | 3 |  | 2 | [7 empty] | 41769.25 | 1 | 41769.25
50 | 0 | 0 | 1 | 224 | 316724.31 | Всего | Всего с НР и СП |  |  | -224 | 27 | 3 |  | 2 | [7 empty] | 316724.31 | 1 | 316724.31
4 | 1 |  | 190 |  | Новый раздел | Материалы не учтенные ценником |  | 0 |  | 0 | [7 empty] | 0 |  |  | 0 | [53 empty] | 0 | [11 empty] | 0
52 | 1 | 4 | 171 | 0 | Новый раздел | Материалы не учтенные ценником | [7 empty] | 59002.18 | 59002.18 | 0 | 0 | 0 | 0 | 0 | 0 | 0 | 0 | 0 | 0 | 0 | 59002.18 | 59002.18 | 0 | 0 | 0 | 0 | 0 | 0 | 0 | 0 | 0 | 0 | 0 | 0 | 0 | 0 | 59002.18 | 1429 | 57573.18 | 0 | 59002.18 | 59002.18 | 0 | 59002.18 | 0 | 0 | 0 | 0 | 0 | 0 | 0 | 0 | 0 | 0 | 0 | 0 | 0 | 0 | 0 | 0 | 0 | 0 | 0 | 0 | 0 | 0 | 0 | 0 | 0 | 0 | 0 | 59002.18 | 1429 | 57573.18 | 0 | 59002.18 | 59002.18 | 0 | 59002.18 | 0 | 0 | 0 | 0 | 0 | 0 | 0 | 0 | 0 | 0 | 0 | 0 | 0 | 0 | 0 | 0 | 0 | 0 | 0 | 0 | 0 | 0 | 0 | 0 | 0 | 0 | 0 | 0 | 0 | 0 | 0 | 0 | 0 | 0 | 0 | 0 | 0 | 0 | 0 | 0 | 0 | 0 | 0 | 0 | 0 | 0 | 0 | 0 | 0 | 0 | 0 | 0 | 0 | 0 | 0 | 0 | 0 | 0 | 0 | 0 | 0 | 0 | 0 | 0 | 0 | 0 | 0 | 0 | 0 | 0 | 0 | 0 | 0 | 0 | 0 | 0 | 0 | 0 | 0 | 0 | 0 | 0 | 0 | 0 | 0 | 0 | 0 | 0 | 0 | 0 | 0 | 0 | 0 | 0 | 0 | 0 | 0 | 0 | 0 | 0 | 0 | 0 | 0 | 0 | 0 | 0 | 0 | 0 | 0 | 0 | 0 | 0 | 0 | 0 | 0 | 0 | 0 | 0 | 0 | 0
17 | 1 |  |  | 37 | 1.23-7-3 | Кабели силовые с алюминиевыми жилами в алюминиевой оболочке с пропитанной бумажной изоляцией, марка ААБл, напряжение 10000 В, число жил и сечение 3х95 мм2 | км | 0.021 | 0 | 0.021 |  |  |  | 12184.51 | 12184.51 | 0 | 0 | 0 | 0 | 0 | 0 | 0 | 0 | 0 |  | 54436342 | 177980.13 | 177980.13 | 0 | 0 | 0 | 0 | 0 | 0 | 0 | 177980.13 | 177980.13 | 0 | 0 | 0 | 0 | 0 | 0 | 0 | 0 | 0 | 1 | 1 |  |  | 1 | 1 | 1 | 3.26 |  |  |  |  | 3 | 2 | ТСН-2001.1. Доп. 1-42. Р. 23, о. 7, поз. 3 |  |  | 1618 | 0 | 1.23-7-3 | 1 | 201 | 0 | 1 | 1 | 1 | 1 | 1 | 1 |  | 0 | 0 |  |  |  | 30 | 0 | 0 | [5 empty] | 0 |  | 0 | 12184.51 | 580215.22 | 0 | 0 | 0 | 0 | 0 | 0 | 0 | 0 | 0 | [13 empty] | 0 | 0 | 1 | 1 |  |  |  | 1003 | км | км | 1000 | [6 empty] | 54009362 | 201 | Материалы монтажные | 0 |  | 2 | 1618 | ТСН-2001.1 Материалы монтажные | ТСН-2001.1-2 |  |  |  | 0 | 177980.13 | 177980.13 | 0 | 0 | 0 | 0 | 0 | 0 | [17 empty] | 0 | 0 | 0 |  |  |  |  | 0 | 0 |  |  |  |  | 0 |  | -1911411333 | 2 | 1 | 2 | 0 | 0 | 0 | 12184.51 | 0 | 12184.51 | 0 |  | 0 | 0 | 0 |  | 0 | 1 | 0 | 0 | 0 | 0 |  |  | 0
17 | 1 |  |  | 38 | 1.21-5-507 | Муфты концевые термоусаживаемые наружной установки для силовых кабелей на напряжение 6, 10 кВ, без наконечников, тип 3КНТП 10-120, сечение жил 70-120 мм2 | КОМПЛЕКТ | 4 | 0 | 4 |  |  |  | 28306.26 | 28306.26 | 0 | 0 | 0 | 0 | 0 | 0 | 0 | 0 | 0 |  | 54436342 | 2045.25 | 2045.25 | 0 | 0 | 0 | 0 | 0 | 0 | 0 | 2045.25 | 2045.25 | 0 | 0 | 0 | 0 | 0 | 0 | 0 | 0 | 0 | 1 | 1 |  |  | 1 | 1 | 1 | 3.46 |  |  |  |  | 3 | 2 | ТСН-2001.1 Доп. 54, Р. 21, о. 5, поз. 507 |  |  | 1618 | 0 | 1.21-5-507 | 1 | 201 | 0 | 1 | 1 | 1 | 1 | 1 | 1 |  | 0 | 0 |  |  |  | 30 | 0 | 0 | [5 empty] | 0 |  | 0 | 28306.26 | 7076.57 | 0 | 0 | 0 | 0 | 0 | 0 | 0 | 0 | 0 | [13 empty] | 0 | 0 | 1 | 1 |  |  |  | 1013 | КОМПЛЕКТ | КОМПЛЕКТ | 1 | [6 empty] | 54009362 | 201 | Материалы монтажные | 0 |  | 2 | 1618 | ТСН-2001.1 Материалы монтажные | ТСН-2001.1-2 |  |  |  | 0 | 2045.25 | 2045.25 | 0 | 0 | 0 | 0 | 0 | 0 | [17 empty] | 0 | 0 | 0 |  |  |  |  | 0 | 0 |  |  |  |  | 0 |  | -1827010206 | 2 | 1 | 2 | 0 | 0 | 0 | 28306.26 | 0 | 28306.26 | 0 |  | 0 | 0 | 0 |  | 0 | 1 | 0 | 0 | 0 | 0 |  |  | 0
17 | 1 |  |  | 39 | 1.12-5-372 | Трубы электротехнические гофрированные, наружный диаметр 20 мм | м | 30 | 0 | 30 |  |  |  | 469.89 | 469.89 | 0 | 0 | 0 | 0 | 0 | 0 | 0 | 0 | 0 |  | 54436342 | 3.45 | 3.45 | 0 | 0 | 0 | 0 | 0 | 0 | 0 | 3.45 | 3.45 | 0 | 0 | 0 | 0 | 0 | 0 | 0 | 0 | 0 | 1 | 1 |  |  | 1 | 1 | 1 | 4.54 |  |  |  |  | 3 | 1 | ТСН-2001.1. Доп. 1-42. Р. 12, о. 5, поз. 372 |  |  | 1617 | 0 | 1.12-5-372 | 1 | 200 | 0 | 1 | 1 | 1 | 1 | 1 | 1 |  | 0 | 0 |  |  |  | 30 | 0 | 0 | [5 empty] | 0 |  | 0 | 469.89 | 15.66 | 0 | 0 | 0 | 0 | 0 | 0 | 0 | 0 | 0 | [13 empty] | 0 | 0 | 1 | 1 |  |  |  | 1003 | м | м | 1 | [6 empty] | 54009361 | 200 | Материалы строительные | 0 |  | 1 | 1617 | ТСН-2001.1 Материалы строительные | ТСН-2001.1-1 |  |  |  | 0 | 3.45 | 3.45 | 0 | 0 | 0 | 0 | 0 | 0 | [17 empty] | 0 | 0 | 0 |  |  |  |  | 0 | 0 |  |  |  |  | 0 |  | -152152674 | 2 | 1 | 2 | 0 | 0 | 0 | 469.89 | 469.89 | 0 | 0 |  | 0 | 0 | 0 |  | 0 | 1 | 0 | 0 | 0 | 0 |  |  | 0
17 | 1 |  |  | 40 | 1.12-5-373 | Трубы электротехнические гофрированные, наружный диаметр 25 мм | м | 35 | 0 | 35 |  |  |  | 959.11 | 959.11 | 0 | 0 | 0 | 0 | 0 | 0 | 0 | 0 | 0 |  | 54436342 | 5.19 | 5.19 | 0 | 0 | 0 | 0 | 0 | 0 | 0 | 5.19 | 5.19 | 0 | 0 | 0 | 0 | 0 | 0 | 0 | 0 | 0 | 1 | 1 |  |  | 1 | 1 | 1 | 5.28 |  |  |  |  | 3 | 1 | ТСН-2001.1. Доп. 1-42. Р. 12, о. 5, поз. 373 |  |  | 1617 | 0 | 1.12-5-373 | 1 | 200 | 0 | 1 | 1 | 1 | 1 | 1 | 1 |  | 0 | 0 |  |  |  | 30 | 0 | 0 | [5 empty] | 0 |  | 0 | 959.11 | 27.4 | 0 | 0 | 0 | 0 | 0 | 0 | 0 | 0 | 0 | [13 empty] | 0 | 0 | 1 | 1 |  |  |  | 1003 | м | м | 1 | [6 empty] | 54009361 | 200 | Материалы строительные | 0 |  | 1 | 1617 | ТСН-2001.1 Материалы строительные | ТСН-2001.1-1 |  |  |  | 0 | 5.19 | 5.19 | 0 | 0 | 0 | 0 | 0 | 0 | [17 empty] | 0 | 0 | 0 |  |  |  |  | 0 | 0 |  |  |  |  | 0 |  | 651640343 | 2 | 1 | 2 | 0 | 0 | 0 | 959.11 | 959.11 | 0 | 0 |  | 0 | 0 | 0 |  | 0 | 1 | 0 | 0 | 0 | 0 |  |  | 0
17 | 1 |  |  | 41 | 1.23-8-415 | Кабели силовые с медными жилами, напряжение 1000 В, марка ВВГнг(А)-LS, число жил и сечение 3х1,5 мм2 | км | 0.02 | 0 | 0.02 |  |  |  | 745.06 | 745.06 | 0 | 0 | 0 | 0 | 0 | 0 | 0 | 0 | 0 |  | 54436342 | 7649.72 | 7649.72 | 0 | 0 | 0 | 0 | 0 | 0 | 0 | 7649.72 | 7649.72 | 0 | 0 | 0 | 0 | 0 | 0 | 0 | 0 | 0 | 1 | 1 |  |  | 1 | 1 | 1 | 4.87 |  |  |  |  | 3 | 2 | ТСН-2001.1 Доп. 46, Р. 23, о. 8, поз. 415 |  |  | 1618 | 0 | 1.23-8-415 | 1 | 201 | 0 | 1 | 1 | 1 | 1 | 1 | 1 |  | 0 | 0 |  |  |  | 30 | 0 | 0 | [5 empty] | 0 |  | 0 | 745.06 | 37254.14 | 0 | 0 | 0 | 0 | 0 | 0 | 0 | 0 | 0 | [13 empty] | 0 | 0 | 1 | 1 |  |  |  | 1003 | км | км | 1000 | [6 empty] | 54009362 | 201 | Материалы монтажные | 0 |  | 2 | 1618 | ТСН-2001.1 Материалы монтажные | ТСН-2001.1-2 |  |  |  | 0 | 7649.72 | 7649.72 | 0 | 0 | 0 | 0 | 0 | 0 | [17 empty] | 0 | 0 | 0 |  |  |  |  | 0 | 0 |  |  |  |  | 0 |  | 516804880 | 2 | 1 | 2 | 0 | 0 | 0 | 745.06 | 0 | 745.06 | 0 |  | 0 | 0 | 0 |  | 0 | 1 | 0 | 0 | 0 | 0 |  |  | 0
17 | 1 |  |  | 42 | 1.23-8-416 | Кабели силовые с медными жилами, напряжение 1000 В, марка ВВГнг(А)-LS, число жил и сечение 3х2,5 мм2 | км | 0.008 | 0 | 0.008 |  |  |  | 436.59 | 436.59 | 0 | 0 | 0 | 0 | 0 | 0 | 0 | 0 | 0 |  | 54436342 | 12073.49 | 12073.49 | 0 | 0 | 0 | 0 | 0 | 0 | 0 | 12073.49 | 12073.49 | 0 | 0 | 0 | 0 | 0 | 0 | 0 | 0 | 0 | 1 | 1 |  |  | 1 | 1 | 1 | 4.52 |  |  |  |  | 3 | 2 | ТСН-2001.1 Доп. 46, Р. 23, о. 8, поз. 416 |  |  | 1618 | 0 | 1.23-8-416 | 1 | 201 | 0 | 1 | 1 | 1 | 1 | 1 | 1 |  | 0 | 0 |  |  |  | 30 | 0 | 0 | [5 empty] | 0 |  | 0 | 436.59 | 54572.17 | 0 | 0 | 0 | 0 | 0 | 0 | 0 | 0 | 0 | [13 empty] | 0 | 0 | 1 | 1 |  |  |  | 1003 | км | км | 1000 | [6 empty] | 54009362 | 201 | Материалы монтажные | 0 |  | 2 | 1618 | ТСН-2001.1 Материалы монтажные | ТСН-2001.1-2 |  |  |  | 0 | 12073.49 | 12073.49 | 0 | 0 | 0 | 0 | 0 | 0 | [17 empty] | 0 | 0 | 0 |  |  |  |  | 0 | 0 |  |  |  |  | 0 |  | -334911298 | 2 | 1 | 2 | 0 | 0 | 0 | 436.59 | 0 | 436.59 | 0 |  | 0 | 0 | 0 |  | 0 | 1 | 0 | 0 | 0 | 0 |  |  | 0
17 | 1 |  |  | 43 | 1.23-8-432 | Кабели силовые с медными жилами, напряжение 1000 В, марка ВВГнг(А)-LS, число жил и сечение 4х4 мм2 | км | 0.01 | 0 | 0.01 |  |  |  | 1110.35 | 1110.35 | 0 | 0 | 0 | 0 | 0 | 0 | 0 | 0 | 0 |  | 54436342 | 20676.59 | 20676.59 | 0 | 0 | 0 | 0 | 0 | 0 | 0 | 20676.59 | 20676.59 | 0 | 0 | 0 | 0 | 0 | 0 | 0 | 0 | 0 | 1 | 1 |  |  | 1 | 1 | 1 | 5.37 |  |  |  |  | 3 | 2 | ТСН-2001.1 Доп. 46, Р. 23, о. 8, поз. 432 |  |  | 1618 | 0 | 1.23-8-432 | 1 | 201 | 0 | 1 | 1 | 1 | 1 | 1 | 1 |  | 0 | 0 |  |  |  | 30 | 0 | 0 | [5 empty] | 0 |  | 0 | 1110.35 | 111033.29 | 0 | 0 | 0 | 0 | 0 | 0 | 0 | 0 | 0 | [13 empty] | 0 | 0 | 1 | 1 |  |  |  | 1003 | км | км | 1000 | [6 empty] | 54009362 | 201 | Материалы монтажные | 0 |  | 2 | 1618 | ТСН-2001.1 Материалы монтажные | ТСН-2001.1-2 |  |  |  | 0 | 20676.59 | 20676.59 | 0 | 0 | 0 | 0 | 0 | 0 | [17 empty] | 0 | 0 | 0 |  |  |  |  | 0 | 0 |  |  |  |  | 0 |  | 1940437458 | 2 | 1 | 2 | 0 | 0 | 0 | 1110.35 | 0 | 1110.35 | 0 |  | 0 | 0 | 0 |  | 0 | 1 | 0 | 0 | 0 | 0 |  |  | 0
17 | 1 |  |  | 44 | 1.23-8-434 | Кабели силовые с медными жилами, напряжение 1000 В, марка ВВГнг(А)-LS, число жил и сечение 4х10 мм2 | км | 0.04 | 0 | 0.04 |  |  |  | 10274.69 | 10274.69 | 0 | 0 | 0 | 0 | 0 | 0 | 0 | 0 | 0 |  | 54436342 | 44211.14 | 44211.14 | 0 | 0 | 0 | 0 | 0 | 0 | 0 | 44211.14 | 44211.14 | 0 | 0 | 0 | 0 | 0 | 0 | 0 | 0 | 0 | 1 | 1 |  |  | 1 | 1 | 1 | 5.81 |  |  |  |  | 3 | 2 | ТСН-2001.1 Доп. 46, Р. 23, о. 8, поз. 434 |  |  | 1618 | 0 | 1.23-8-434 | 1 | 201 | 0 | 1 | 1 | 1 | 1 | 1 | 1 |  | 0 | 0 |  |  |  | 30 | 0 | 0 | [5 empty] | 0 |  | 0 | 10274.69 | 256866.72 | 0 | 0 | 0 | 0 | 0 | 0 | 0 | 0 | 0 | [13 empty] | 0 | 0 | 1 | 1 |  |  |  | 1003 | км | км | 1000 | [6 empty] | 54009362 | 201 | Материалы монтажные | 0 |  | 2 | 1618 | ТСН-2001.1 Материалы монтажные | ТСН-2001.1-2 |  |  |  | 0 | 44211.14 | 44211.14 | 0 | 0 | 0 | 0 | 0 | 0 | [17 empty] | 0 | 0 | 0 |  |  |  |  | 0 | 0 |  |  |  |  | 0 |  | 1851094411 | 2 | 1 | 2 | 0 | 0 | 0 | 10274.69 | 0 | 10274.69 | 0 |  | 0 | 0 | 0 |  | 0 | 1 | 0 | 0 | 0 | 0 |  |  | 0
17 | 1 |  |  | 45 | 1.23-13-202 | Провода силовые с медными жилами в поливинилхлоридной изоляции, повышенной гибкости, напряжение до 450/750 В, марка ПуГВ, число и сечение жил 1х6 мм2 | км | 0.005 | 0 | 0.005 |  |  |  | 184.22 | 184.22 | 0 | 0 | 0 | 0 | 0 | 0 | 0 | 0 | 0 |  | 54436342 | 6070.27 | 6070.27 | 0 | 0 | 0 | 0 | 0 | 0 | 0 | 6070.27 | 6070.27 | 0 | 0 | 0 | 0 | 0 | 0 | 0 | 0 | 0 | 1 | 1 |  |  | 1 | 1 | 1 | 6.07 |  |  |  |  | 3 | 2 | ТСН-2001.1. Доп. 1-42. Р. 23, о. 13, поз. 202 |  |  | 1618 | 0 | 1.23-13-202 | 1 | 201 | 0 | 1 | 1 | 1 | 1 | 1 | 1 |  | 0 | 0 |  |  |  | 30 | 0 | 0 | [5 empty] | 0 |  | 0 | 184.22 | 36846.54 | 0 | 0 | 0 | 0 | 0 | 0 | 0 | 0 | 0 | [13 empty] | 0 | 0 | 1 | 1 |  |  |  | 1003 | км | км | 1000 | [6 empty] | 54009362 | 201 | Материалы монтажные | 0 |  | 2 | 1618 | ТСН-2001.1 Материалы монтажные | ТСН-2001.1-2 |  |  |  | 0 | 6070.27 | 6070.27 | 0 | 0 | 0 | 0 | 0 | 0 | [17 empty] | 0 | 0 | 0 |  |  |  |  | 0 | 0 |  |  |  |  | 0 |  | -124800605 | 2 | 1 | 2 | 0 | 0 | 0 | 184.22 | 0 | 184.22 | 0 |  | 0 | 3 | 0 |  | 0 | 1 | 0 | 0 | 0 | 0 |  |  | 0
17 | 1 |  |  | 46 | 1.22-1-17 | Светильники с лампами накаливания, марка НПП | шт. | 5 | 0 | 5 |  |  |  | 2188.16 | 2188.16 | 0 | 0 | 0 | 0 | 0 | 0 | 0 | 0 | 0 |  | 54436342 | 102.49 | 102.49 | 0 | 0 | 0 | 0 | 0 | 0 | 0 | 102.49 | 102.49 | 0 | 0 | 0 | 0 | 0 | 0 | 0 | 0 | 0 | 1 | 1 |  |  | 1 | 1 | 1 | 4.27 |  |  |  |  | 3 | 2 | ТСН-2001.1. Доп. 1-42. Р. 22, о. 1, поз. 17 |  |  | 1618 | 0 | 1.22-1-17 | 1 | 201 | 0 | 1 | 1 | 1 | 1 | 1 | 1 |  | 0 | 0 |  |  |  | 30 | 0 | 0 | [5 empty] | 0 |  | 0 | 2188.16 | 437.63 | 0 | 0 | 0 | 0 | 0 | 0 | 0 | 0 | 0 | [13 empty] | 0 | 0 | 1 | 1 |  |  |  | 1010 | шт. | шт. | 1 | [6 empty] | 54009362 | 201 | Материалы монтажные | 0 |  | 2 | 1618 | ТСН-2001.1 Материалы монтажные | ТСН-2001.1-2 |  |  |  | 0 | 102.49 | 102.49 | 0 | 0 | 0 | 0 | 0 | 0 | [17 empty] | 0 | 0 | 0 |  |  |  |  | 0 | 0 |  |  |  |  | 0 |  | -87248182 | 2 | 1 | 2 | 0 | 0 | 0 | 2188.16 | 0 | 2188.16 | 0 |  | 0 | 0 | 0 |  | 0 | 1 | 0 | 0 | 0 | 0 |  |  | 0
17 | 1 |  |  | 47 | 1.22-6-12 | Лампы накаливания , мощность 60 Вт, цоколь E27/27 | 10 шт. | 0.5 | 0 | 0.5 |  |  |  | 133.84 | 133.84 | 0 | 0 | 0 | 0 | 0 | 0 | 0 | 0 | 0 |  | 54436342 | 87.47 | 87.47 | 0 | 0 | 0 | 0 | 0 | 0 | 0 | 87.47 | 87.47 | 0 | 0 | 0 | 0 | 0 | 0 | 0 | 0 | 0 | 1 | 1 |  |  | 1 | 1 | 1 | 3.06 |  |  |  |  | 3 | 2 | ТСН-2001.1. Доп. 1-42. Р. 22, о. 6, поз. 12 |  |  | 1618 | 0 | 1.22-6-12 | 1 | 201 | 0 | 1 | 1 | 1 | 1 | 1 | 1 |  | 0 | 0 |  |  |  | 30 | 0 | 0 | [5 empty] | 0 |  | 0 | 133.84 | 267.66 | 0 | 0 | 0 | 0 | 0 | 0 | 0 | 0 | 0 | [13 empty] | 0 | 0 | 1 | 1 |  |  |  | 1010 | 10 шт. | 10 шт. | 10 | [6 empty] | 54009362 | 201 | Материалы монтажные | 0 |  | 2 | 1618 | ТСН-2001.1 Материалы монтажные | ТСН-2001.1-2 |  |  |  | 0 | 87.47 | 87.47 | 0 | 0 | 0 | 0 | 0 | 0 | [17 empty] | 0 | 0 | 0 |  |  |  |  | 0 | 0 |  |  |  |  | 0 |  | 1656070208 | 2 | 1 | 2 | 0 | 0 | 0 | 133.84 | 0 | 133.84 | 0 |  | 0 | 0 | 0 |  | 0 | 1 | 0 | 0 | 0 | 0 |  |  | 0
17 | 1 |  |  | 48 | 1.21-5-1003 | Розетка штепсельная | шт. | 2 | 0 | 2 |  |  |  | 827.15 | 827.15 | 0 | 0 | 0 | 0 | 0 | 0 | 0 | 0 | 0 |  | 54436342 | 30.21 | 30.21 | 0 | 0 | 0 | 0 | 0 | 0 | 0 | 30.21 | 30.21 | 0 | 0 | 0 | 0 | 0 | 0 | 0 | 0 | 0 | 1 | 1 |  |  | 1 | 1 | 1 | 13.69 |  |  |  |  | 3 | 2 | ТСН-2001.1 Доп. 55, Р. 21, о. 5, поз. 1003 |  |  | 1618 | 0 | 1.21-5-1003 | 1 | 201 | 0 | 1 | 1 | 1 | 1 | 1 | 1 |  | 0 | 0 |  |  |  | 30 | 0 | 0 | [5 empty] | 0 |  | 0 | 827.15 | 413.57 | 0 | 0 | 0 | 0 | 0 | 0 | 0 | 0 | 0 | [13 empty] | 0 | 0 | 1 | 1 |  |  |  | 1010 | шт. | шт. | 1 | [6 empty] | 54009362 | 201 | Материалы монтажные | 0 |  | 2 | 1618 | ТСН-2001.1 Материалы монтажные | ТСН-2001.1-2 |  |  |  | 0 | 30.21 | 30.21 | 0 | 0 | 0 | 0 | 0 | 0 | [17 empty] | 0 | 0 | 0 |  |  |  |  | 0 | 0 |  |  |  |  | 0 |  | 924224927 | 2 | 1 | 2 | 0 | 0 | 0 | 827.15 | 0 | 827.15 | 0 |  | 0 | 3 | 0 |  | 0 | 1 | 0 | 0 | 0 | 0 |  |  | 0
17 | 1 |  |  | 49 | 1.21-5-51 | Выключатели | шт. | 1 | 0 | 1 |  |  |  | 597.18 | 597.18 | 0 | 0 | 0 | 0 | 0 | 0 | 0 | 0 | 0 |  | 54436342 | 106.26 | 106.26 | 0 | 0 | 0 | 0 | 0 | 0 | 0 | 106.26 | 106.26 | 0 | 0 | 0 | 0 | 0 | 0 | 0 | 0 | 0 | 1 | 1 |  |  | 1 | 1 | 1 | 5.62 |  |  |  |  | 3 | 2 | ТСН-2001.1. Доп. 1-42. Р. 21, о. 5, поз. 51 |  |  | 1618 | 0 | 1.21-5-51 | 1 | 201 | 0 | 1 | 1 | 1 | 1 | 1 | 1 |  | 0 | 0 |  |  |  | 30 | 0 | 0 | [5 empty] | 0 |  | 0 | 597.18 | 597.18 | 0 | 0 | 0 | 0 | 0 | 0 | 0 | 0 | 0 | [13 empty] | 0 | 0 | 1 | 1 |  |  |  | 1010 | шт. | шт. | 1 | [6 empty] | 54009362 | 201 | Материалы монтажные | 0 |  | 2 | 1618 | ТСН-2001.1 Материалы монтажные | ТСН-2001.1-2 |  |  |  | 0 | 106.26 | 106.26 | 0 | 0 | 0 | 0 | 0 | 0 | [17 empty] | 0 | 0 | 0 |  |  |  |  | 0 | 0 |  |  |  |  | 0 |  | 1502656117 | 2 | 1 | 2 | 0 | 0 | 0 | 597.18 | 0 | 597.18 | 0 |  | 0 | 0 | 0 |  | 0 | 1 | 0 | 0 | 0 | 0 |  |  | 0
17 | 1 |  |  | 50 | 1.21-5-1063 | Коробки для протяжки и разветвления проводов | шт. | 3 | 0 | 3 |  |  |  | 585.17 | 585.17 | 0 | 0 | 0 | 0 | 0 | 0 | 0 | 0 | 0 |  | 54436342 | 41.59 | 41.59 | 0 | 0 | 0 | 0 | 0 | 0 | 0 | 41.59 | 41.59 | 0 | 0 | 0 | 0 | 0 | 0 | 0 | 0 | 0 | 1 | 1 |  |  | 1 | 1 | 1 | 4.69 |  |  |  |  | 3 | 2 | ТСН-2001.1. Доп. 1-42. Р. 21, о. 5, поз. 1063 |  |  | 1618 | 0 | 1.21-5-1063 | 1 | 201 | 0 | 1 | 1 | 1 | 1 | 1 | 1 |  | 0 | 0 |  |  |  | 30 | 0 | 0 | [5 empty] | 0 |  | 0 | 585.17 | 195.06 | 0 | 0 | 0 | 0 | 0 | 0 | 0 | 0 | 0 | [13 empty] | 0 | 0 | 1 | 1 |  |  |  | 1010 | шт. | шт. | 1 | [6 empty] | 54009362 | 201 | Материалы монтажные | 0 |  | 2 | 1618 | ТСН-2001.1 Материалы монтажные | ТСН-2001.1-2 |  |  |  | 0 | 41.59 | 41.59 | 0 | 0 | 0 | 0 | 0 | 0 | [17 empty] | 0 | 0 | 0 |  |  |  |  | 0 | 0 |  |  |  |  | 0 |  | 869284658 | 2 | 1 | 2 | 0 | 0 | 0 | 585.17 | 0 | 585.17 | 0 |  | 0 | 0 | 0 |  | 0 | 1 | 0 | 0 | 0 | 0 |  |  | 0
51 | 1 | 4 | 171 |  | Новый раздел | Материалы не учтенные ценником | 0 | [6 empty] | 59002.18 | 59002.18 | 0 | 0 | 0 | 0 | 0 | 0 | 0 | 0 | 0 |  |  | 59002.18 | 59002.18 | 0 | 0 | 0 | 0 | 0 | 0 | 0 | 0 | 0 |  |  | 0 | 0 | 0 | 59002.18 | 1429 | 57573.18 | 0 | 59002.18 | 59002.18 | 0 | 59002.18 | 0 | 0 | 0 | 0 | 0 | [19 empty] | 0 | 0 | 0 | 59002.18 | 1429 | 57573.18 | 0 | 59002.18 | 59002.18 | 0 | 59002.18 | 0 | 0 | 0 | 0 | 0 | [114 empty] | 0
50 | 0 | 0 | 1 | 201 | 59002.18 | ПЗ | Прямые затраты |  |  | -201 | 1 | 3 |  | 2 | [7 empty] | 59002.18 | 1 | 59002.18
50 | 0 | 0 | 1 | 202 | 59002.18 | СтМатОб | Стоимость материальных ресурсов (всего) |  |  | -202 | 2 | 3 |  | 2 | [7 empty] | 59002.18 | 1 | 59002.18
50 | 0 | 0 | 1 | 222 | 0 | СтМатОбЗак | Стоимость материалов и оборудования заказчика |  |  | -222 | 3 | 3 |  | 2 | [7 empty] | 0 | 1 | 0
50 | 0 | 0 | 1 | 225 | 59002.18 | СтМатОбПод | Стоимость материалов и оборудования подрядчика |  |  | -225 | 4 | 3 |  | 2 | [7 empty] | 59002.18 | 1 | 59002.18
50 | 0 | 0 | 1 | 226 | 59002.18 | СтМат | Стоимость материалов (всего) |  |  | -226 | 5 | 3 |  | 2 | [7 empty] | 59002.18 | 1 | 59002.18
50 | 0 | 0 | 1 | 227 | 0 | СтМатЗак | Стоимость материалов заказчика |  |  | -227 | 6 | 3 |  | 2 | [7 empty] | 0 | 1 | 0
50 | 0 | 0 | 1 | 228 | 59002.18 | СтМатПод | Стоимость материалов подрядчика |  |  | -228 | 7 | 3 |  | 2 | [7 empty] | 59002.18 | 1 | 59002.18
50 | 0 | 0 | 1 | 216 | 0 | Оборуд | Стоимость оборудования (всего) |  |  | -216 | 8 | 3 |  | 2 | [7 empty] | 0 | 1 | 0
50 | 0 | 0 | 1 | 223 | 0 | ОборудЗак | Стоимость оборудования заказчика |  |  | -223 | 9 | 3 |  | 2 | [7 empty] | 0 | 1 | 0
50 | 0 | 0 | 1 | 229 | 0 | ОборудПод | Стоимость оборудования подрядчика |  |  | -229 | 10 | 3 |  | 2 | [7 empty] | 0 | 1 | 0
50 | 0 | 0 | 1 | 203 | 0 | ЭММ | Эксплуатация машин |  |  | -203 | 11 | 3 |  | 2 | [7 empty] | 0 | 1 | 0
50 | 0 | 0 | 1 | 231 | 0 | ЭММсНРиСП | Эксплуатация машин по ТСН-2001.16 |  |  | -231 | 12 | 3 |  | 2 | [7 empty] | 0 | 1 | 0
50 | 0 | 0 | 1 | 204 | 0 | ЗПМ | ЗП машинистов |  |  | -204 | 13 | 3 |  | 2 | [7 empty] | 0 | 1 | 0
50 | 0 | 0 | 1 | 205 | 0 | ОЗП | Основная ЗП рабочих |  |  | -205 | 14 | 3 |  | 2 | [7 empty] | 0 | 1 | 0
50 | 0 | 0 | 1 | 232 | 0 | ОЗПсНРиСП | Основная ЗП рабочих по ТСН-2001.16 |  |  | -232 | 15 | 3 |  | 2 | [7 empty] | 0 | 1 | 0
50 | 0 | 0 | 1 | 214 | 1429 | Строит | Строительные работы с НР и СП |  |  | -214 | 16 | 3 |  | 2 | [7 empty] | 1429 | 1 | 1429
50 | 0 | 0 | 1 | 215 | 57573.18 | Монтаж | Монтажные работы с НР и СП |  |  | -215 | 17 | 3 |  | 2 | [7 empty] | 57573.18 | 1 | 57573.18
50 | 0 | 0 | 1 | 217 | 0 | Прочие | Прочие работы с НР и СП |  |  | -217 | 18 | 3 |  | 2 | [7 empty] | 0 | 1 | 0
50 | 0 | 0 | 1 | 230 | 0 | ПрочиеЗатр | Прочие затраты по ТСН-2001.16 |  |  | -230 | 19 | 3 |  | 2 | [7 empty] | 0 | 1 | 0
50 | 0 | 0 | 1 | 206 | 0 | ВозврМат | Возврат материалов |  |  | -206 | 20 | 3 |  | 2 | [7 empty] | 0 | 1 | 0
50 | 0 | 0 | 1 | 207 | 0 | ТрудСтр | Трудозатраты строителей |  |  | -207 | 21 | 3 |  | -1 | [7 empty] | 0 | 1 | 0
50 | 0 | 0 | 1 | 208 | 0 | ТрудМаш | Трудозатраты машинистов |  |  | -208 | 22 | 3 |  | -1 | [7 empty] | 0 | 1 | 0
50 | 0 | 0 | 1 | 209 | 0 | ТранспМат | Транспорт материалов |  |  | -209 | 23 | 3 |  | 2 | [7 empty] | 0 | 1 | 0
50 | 0 | 0 | 1 | 233 | 0 | Перевозка | Перевозка грузов |  |  | -233 | 24 | 3 |  | 2 | [7 empty] | 0 | 1 | 0
50 | 0 | 0 | 1 | 210 | 0 | НР | Накладные расходы |  |  | -210 | 25 | 3 |  | 2 | [7 empty] | 0 | 1 | 0
50 | 0 | 0 | 1 | 211 | 0 | СмПриб | Сметная прибыль |  |  | -211 | 26 | 3 |  | 2 | [7 empty] | 0 | 1 | 0
50 | 0 | 0 | 1 | 224 | 59002.18 | Всего | Всего с НР и СП |  |  | -224 | 27 | 3 |  | 2 | [7 empty] | 59002.18 | 1 | 59002.18
4 | 1 |  | 231 |  | Новый раздел | Оборудование |  | 0 |  | 0 | [7 empty] | 0 |  |  | 0 | [53 empty] | 0 | [11 empty] | 0
52 | 1 | 4 | 220 | 0 | Новый раздел | Оборудование | [7 empty] | 3864741.04 | 3864741.04 | 0 | 0 | 0 | 0 | 0 | 0 | 0 | 0 | 0 | 0 | 0 | 3864741.04 | 3864741.04 | 0 | 0 | 0 | 0 | 0 | 0 | 0 | 0 | 0 | 0 | 0 | 0 | 0 | 0 | 3864741.04 | 3864741.04 | 0 | 0 | 3864741.04 | 3864741.04 | 0 | 3864741.04 | 0 | 0 | 0 | 0 | 0 | 0 | 0 | 0 | 0 | 0 | 0 | 0 | 0 | 0 | 0 | 0 | 0 | 0 | 0 | 0 | 0 | 0 | 0 | 0 | 0 | 0 | 0 | 3864741.04 | 3864741.04 | 0 | 0 | 3864741.04 | 3864741.04 | 0 | 3864741.04 | 0 | 0 | 0 | 0 | 0 | 0 | 0 | 0 | 0 | 0 | 0 | 0 | 0 | 0 | 0 | 0 | 0 | 0 | 0 | 0 | 0 | 0 | 0 | 0 | 0 | 0 | 0 | 0 | 0 | 0 | 0 | 0 | 0 | 0 | 0 | 0 | 0 | 0 | 0 | 0 | 0 | 0 | 0 | 0 | 0 | 0 | 0 | 0 | 0 | 0 | 0 | 0 | 0 | 0 | 0 | 0 | 0 | 0 | 0 | 0 | 0 | 0 | 0 | 0 | 0 | 0 | 0 | 0 | 0 | 0 | 0 | 0 | 0 | 0 | 0 | 0 | 0 | 0 | 0 | 0 | 0 | 0 | 0 | 0 | 0 | 0 | 0 | 0 | 0 | 0 | 0 | 0 | 0 | 0 | 0 | 0 | 0 | 0 | 0 | 0 | 0 | 0 | 0 | 0 | 0 | 0 | 0 | 0 | 0 | 0 | 0 | 0 | 0 | 0 | 0 | 0 | 0 | 0 | 0 | 0
17 | 1 |  |  | 51 | Цена поставщика | РУ-10кВ , в комплект поставки входит: 6 ячеек КСО 298М, 4 торцевые панели, комплект сборных шин, ШОП, ШСН | ШТ | 1 | 0 | 1 |  |  |  | 3848669.54 | 3848669.54 | 0 | 0 | 0 | 0 | 0 | 0 | 0 | 0 | 0 |  | 54436342 | 3848669.54 | 3848669.54 | 0 | 0 | 0 | 0 | 0 | 0 | 0 | 3848669.54 | 3848669.54 | 0 | 0 | 0 | 0 | 0 | 0 | 0 | 0 | 0 | 1 | 1 |  |  | 1 | 1 | 1 | 1 |  |  |  |  | 3 | 1 |  |  |  | 1617 | 0 |  | 0 | 200 | 0 | 1 | 1 | 1 | 1 | 1 | 1 |  | 0 | 0 |  |  |  | 30 | 0 | 0 | [5 empty] | 0 |  | 0 | 3848669.54 | 3848669.54 | 0 | 0 | 0 | 0 | 0 | 0 | 0 | 0 | 0 | [13 empty] | 0 | 0 | 1 | 1 |  |  |  | 1013 | ШТ | ШТ | 1 | [6 empty] | 54009361 | 200 | Материалы строительные | 0 |  | 1 | 1617 | ТСН-2001.1 Материалы строительные | ТСН-2001.1-1 |  |  |  | 0 | 3848669.54 | 3848669.54 | 0 | 0 | 0 | 0 | 0 | 0 | 5 |  |  | 1 | 18 |  | 4432249 | [10 empty] | 0 | 0 | 0 |  |  |  |  | 0 | 0 |  | [4 432 249 / 1,2] + 4,2% Заг.скл |  |  | 0 |  | 132996986 | 2 | 3 | -2 | 0 | 0 | 0 | 3848669.54 | 3848669.54 | 0 | 0 |  | 1 | 1 | 0 |  | 0 | 1 | 0 | 0 | 0 | 0 | 0 | 4,2 | 0
17 | 1 |  |  | 52 | 1.7-8-3 | Огнетушитель | шт. | 1 | 0 | 1 |  |  |  | 2743.3 | 2743.3 | 0 | 0 | 0 | 0 | 0 | 0 | 0 | 0 | 0 |  | 54436342 | 1192.74 | 1192.74 | 0 | 0 | 0 | 0 | 0 | 0 | 0 | 1192.74 | 1192.74 | 0 | 0 | 0 | 0 | 0 | 0 | 0 | 0 | 0 | 1 | 1 |  |  | 1 | 1 | 1 | 2.3 |  |  |  |  | 3 | 1 | ТСН-2001.1. Доп. 1-42. Р. 7, о. 8, поз. 3 |  |  | 1617 | 0 |  | 0 | 200 | 0 | 1 | 1 | 1 | 1 | 1 | 1 |  | 0 | 0 |  |  |  | 30 | 0 | 0 | [5 empty] | 0 |  | 0 | 2743.3 | 2743.3 | 0 | 0 | 0 | 0 | 0 | 0 | 0 | 0 | 0 | [13 empty] | 0 | 0 | 1 | 1 |  |  |  | 1010 | шт. | шт. | 1 | [6 empty] | 54009361 | 200 | Материалы строительные | 0 |  | 1 | 1617 | ТСН-2001.1 Материалы строительные | ТСН-2001.1-1 |  |  |  | 0 | 1192.74 | 1192.74 | 0 | 0 | 0 | 0 | 0 | 0 | [17 empty] | 0 | 0 | 0 |  |  |  |  | 0 | 0 |  |  |  |  | 0 |  | -1965037960 | 2 | 0 | 3 | 0 | 0 | 0 | 2743.3 | 2743.3 | 0 | 0 |  | 0 | 0 | 0 |  | 0 | 1 | 0 | 0 | 0 | 0 |  |  | 0
17 | 1 |  |  | 53 | 1.7-8-1 | Шкафы пожарные из стального листа, толщина 0,8 мм, с покрытием эмалью ПФ-115, для хранения одного огнетушителя, размеры 300х700х300 мм | шт. | 0 | 0 | 0 |  |  |  | 0 | 0 | 0 | 0 | 0 | 0 | 0 | 0 | 0 | 0 | 0 |  | 54436342 | 282.77 | 282.77 | 0 | 0 | 0 | 0 | 0 | 0 | 0 | 282.77 | 282.77 | 0 | 0 | 0 | 0 | 0 | 0 | 0 | 0 | 0 | 1 | 1 |  |  | 1 | 1 | 1 | 4.81 |  |  |  |  | 3 | 1 | ТСН-2001.1. Доп. 1-42. Р. 7, о. 8, поз. 1 |  |  | 1617 | 0 | 1.7-8-1 | 1 | 200 | 0 | 1 | 1 | 1 | 1 | 1 | 1 |  | 0 | 0 |  |  |  | 30 | 0 | 0 | [5 empty] | 0 |  | 0 | 0 | 1360.12 | 0 | 0 | 0 | 0 | 0 | 0 | 0 | 0 | 0 | [13 empty] | 0 | 0 | 1 | 1 |  |  |  | 1010 | шт. | шт. | 1 | [6 empty] | 54009361 | 200 | Материалы строительные | 0 |  | 1 | 1617 | ТСН-2001.1 Материалы строительные | ТСН-2001.1-1 |  |  |  | 0 | 282.77 | 282.77 | 0 | 0 | 0 | 0 | 0 | 0 | [17 empty] | 0 | 0 | 0 |  |  |  |  | 0 | 0 |  |  |  |  | 0 |  | 2081395236 | 2 | 1 | 2 | 0 | 0 | 0 | 0 | 0 | 0 | 0 |  | 0 | 3 | 0 |  | 0 | 1 | 0 | 0 | 0 | 0 |  |  | 0
17 | 1 |  |  | 54 | 1.1-1-1299 | Плакаты по электробезопастности | шт. | 14 | 0 | 14 |  |  |  | 1461.47 | 1461.47 | 0 | 0 | 0 | 0 | 0 | 0 | 0 | 0 | 0 |  | 54436342 | 16.57 | 16.57 | 0 | 0 | 0 | 0 | 0 | 0 | 0 | 16.57 | 16.57 | 0 | 0 | 0 | 0 | 0 | 0 | 0 | 0 | 0 | 1 | 1 |  |  | 1 | 1 | 1 | 6.3 |  |  |  |  | 3 | 1 | ТСН-2001.1. Доп. 1-42. Р. 1, о. 1, поз. 1299 |  |  | 1617 | 0 | 1.1-1-1299 | 1 | 200 | 0 | 1 | 1 | 1 | 1 | 1 | 1 |  | 0 | 0 |  |  |  | 30 | 0 | 0 | [5 empty] | 0 |  | 0 | 1461.47 | 104.39 | 0 | 0 | 0 | 0 | 0 | 0 | 0 | 0 | 0 | [13 empty] | 0 | 0 | 1 | 1 |  |  |  | 1010 | шт. | шт. | 1 | [6 empty] | 54009361 | 200 | Материалы строительные | 0 |  | 1 | 1617 | ТСН-2001.1 Материалы строительные | ТСН-2001.1-1 |  |  |  | 0 | 16.57 | 16.57 | 0 | 0 | 0 | 0 | 0 | 0 | [17 empty] | 0 | 0 | 0 |  |  |  |  | 0 | 0 |  |  |  |  | 0 |  | 1341938684 | 2 | 1 | 2 | 0 | 0 | 0 | 1461.47 | 1461.47 | 0 | 0 |  | 0 | 0 | 0 |  | 0 | 1 | 0 | 0 | 0 | 0 |  |  | 0
17 | 1 |  |  | 55 | 1.1-1-409 | Ковры диэлектрические, размер 500х600 мм | шт. | 8 | 0 | 8 |  |  |  | 1948.03 | 1948.03 | 0 | 0 | 0 | 0 | 0 | 0 | 0 | 0 | 0 |  | 54436342 | 53.4 | 53.4 | 0 | 0 | 0 | 0 | 0 | 0 | 0 | 53.4 | 53.4 | 0 | 0 | 0 | 0 | 0 | 0 | 0 | 0 | 0 | 1 | 1 |  |  | 1 | 1 | 1 | 4.56 |  |  |  |  | 3 | 1 | ТСН-2001.1. Доп. 1-42. Р. 1, о. 1, поз. 409 |  |  | 1617 | 0 | 1.1-1-409 | 1 | 200 | 0 | 1 | 1 | 1 | 1 | 1 | 1 |  | 0 | 0 |  |  |  | 30 | 0 | 0 | [5 empty] | 0 |  | 0 | 1948.03 | 243.5 | 0 | 0 | 0 | 0 | 0 | 0 | 0 | 0 | 0 | [13 empty] | 0 | 0 | 1 | 1 |  |  |  | 1010 | шт. | шт. | 1 | [6 empty] | 54009361 | 200 | Материалы строительные | 0 |  | 1 | 1617 | ТСН-2001.1 Материалы строительные | ТСН-2001.1-1 |  |  |  | 0 | 53.4 | 53.4 | 0 | 0 | 0 | 0 | 0 | 0 | [17 empty] | 0 | 0 | 0 |  |  |  |  | 0 | 0 |  |  |  |  | 0 |  | 817343486 | 2 | 1 | 2 | 0 | 0 | 0 | 1948.03 | 1948.03 | 0 | 0 |  | 0 | 0 | 0 |  | 0 | 1 | 0 | 0 | 0 | 0 |  |  | 0
17 | 1 |  |  | 56 | 1.18-4-1167 | Электроконвектор ELECTROLUX ECN/AS-1000 | КОМПЛЕКТ | 2 | 0 | 2 |  |  |  | 9918.7 | 9918.7 | 0 | 0 | 0 | 0 | 0 | 0 | 0 | 0 | 0 |  | 54436342 | 508.13 | 508.13 | 0 | 0 | 0 | 0 | 0 | 0 | 0 | 508.13 | 508.13 | 0 | 0 | 0 | 0 | 0 | 0 | 0 | 0 | 0 | 1 | 1 |  |  | 1 | 1 | 1 | 9.76 |  |  |  |  | 3 | 1 | ТСН-2001.1 Доп. 52, Р. 18, о. 4, поз. 1167 |  |  | 1617 | 0 | 1.18-4-1167 | 1 | 200 | 0 | 1 | 1 | 1 | 1 | 1 | 1 |  | 0 | 0 |  |  |  | 30 | 0 | 0 | [5 empty] | 0 |  | 0 | 9918.7 | 4959.35 | 0 | 0 | 0 | 0 | 0 | 0 | 0 | 0 | 0 | [13 empty] | 0 | 0 | 1 | 1 |  |  |  | 1013 | КОМПЛЕКТ | КОМПЛЕКТ | 1 | [6 empty] | 54009361 | 200 | Материалы строительные | 0 |  | 1 | 1617 | ТСН-2001.1 Материалы строительные | ТСН-2001.1-1 |  |  |  | 0 | 508.13 | 508.13 | 0 | 0 | 0 | 0 | 0 | 0 | [17 empty] | 0 | 0 | 0 |  |  |  |  | 0 | 0 |  |  |  |  | 0 |  | -181947046 | 2 | 1 | 2 | 0 | 0 | 0 | 9918.7 | 9918.7 | 0 | 0 |  | 0 | 0 | 0 |  | 0 | 1 | 0 | 0 | 0 | 0 |  |  | 0
51 | 1 | 4 | 220 |  | Новый раздел | Оборудование | 0 | [6 empty] | 3864741.04 | 3864741.04 | 0 | 0 | 0 | 0 | 0 | 0 | 0 | 0 | 0 |  |  | 3864741.04 | 3864741.04 | 0 | 0 | 0 | 0 | 0 | 0 | 0 | 0 | 0 |  |  | 0 | 0 | 0 | 3864741.04 | 3864741.04 | 0 | 0 | 3864741.04 | 3864741.04 | 0 | 3864741.04 | 0 | 0 | 0 | 0 | 0 | [19 empty] | 0 | 0 | 0 | 3864741.04 | 3864741.04 | 0 | 0 | 3864741.04 | 3864741.04 | 0 | 3864741.04 | 0 | 0 | 0 | 0 | 0 | [114 empty] | 0
50 | 0 | 0 | 1 | 201 | 3864741.04 | ПЗ | Прямые затраты |  |  | -201 | 1 | 3 |  | 2 | [7 empty] | 3864741.04 | 1 | 3864741.04
50 | 0 | 0 | 1 | 202 | 3864741.04 | СтМатОб | Стоимость материальных ресурсов (всего) |  |  | -202 | 2 | 3 |  | 2 | [7 empty] | 3864741.04 | 1 | 3864741.04
50 | 0 | 0 | 1 | 222 | 0 | СтМатОбЗак | Стоимость материалов и оборудования заказчика |  |  | -222 | 3 | 3 |  | 2 | [7 empty] | 0 | 1 | 0
50 | 0 | 0 | 1 | 225 | 3864741.04 | СтМатОбПод | Стоимость материалов и оборудования подрядчика |  |  | -225 | 4 | 3 |  | 2 | [7 empty] | 3864741.04 | 1 | 3864741.04
50 | 0 | 0 | 1 | 226 | 3864741.04 | СтМат | Стоимость материалов (всего) |  |  | -226 | 5 | 3 |  | 2 | [7 empty] | 3864741.04 | 1 | 3864741.04
50 | 0 | 0 | 1 | 227 | 0 | СтМатЗак | Стоимость материалов заказчика |  |  | -227 | 6 | 3 |  | 2 | [7 empty] | 0 | 1 | 0
50 | 0 | 0 | 1 | 228 | 3864741.04 | СтМатПод | Стоимость материалов подрядчика |  |  | -228 | 7 | 3 |  | 2 | [7 empty] | 3864741.04 | 1 | 3864741.04
50 | 0 | 0 | 1 | 216 | 0 | Оборуд | Стоимость оборудования (всего) |  |  | -216 | 8 | 3 |  | 2 | [7 empty] | 0 | 1 | 0
50 | 0 | 0 | 1 | 223 | 0 | ОборудЗак | Стоимость оборудования заказчика |  |  | -223 | 9 | 3 |  | 2 | [7 empty] | 0 | 1 | 0
50 | 0 | 0 | 1 | 229 | 0 | ОборудПод | Стоимость оборудования подрядчика |  |  | -229 | 10 | 3 |  | 2 | [7 empty] | 0 | 1 | 0
50 | 0 | 0 | 1 | 203 | 0 | ЭММ | Эксплуатация машин |  |  | -203 | 11 | 3 |  | 2 | [7 empty] | 0 | 1 | 0
50 | 0 | 0 | 1 | 231 | 0 | ЭММсНРиСП | Эксплуатация машин по ТСН-2001.16 |  |  | -231 | 12 | 3 |  | 2 | [7 empty] | 0 | 1 | 0
50 | 0 | 0 | 1 | 204 | 0 | ЗПМ | ЗП машинистов |  |  | -204 | 13 | 3 |  | 2 | [7 empty] | 0 | 1 | 0
50 | 0 | 0 | 1 | 205 | 0 | ОЗП | Основная ЗП рабочих |  |  | -205 | 14 | 3 |  | 2 | [7 empty] | 0 | 1 | 0
50 | 0 | 0 | 1 | 232 | 0 | ОЗПсНРиСП | Основная ЗП рабочих по ТСН-2001.16 |  |  | -232 | 15 | 3 |  | 2 | [7 empty] | 0 | 1 | 0
50 | 0 | 0 | 1 | 214 | 3864741.04 | Строит | Строительные работы с НР и СП |  |  | -214 | 16 | 3 |  | 2 | [7 empty] | 3864741.04 | 1 | 3864741.04
50 | 0 | 0 | 1 | 215 | 0 | Монтаж | Монтажные работы с НР и СП |  |  | -215 | 17 | 3 |  | 2 | [7 empty] | 0 | 1 | 0
50 | 0 | 0 | 1 | 217 | 0 | Прочие | Прочие работы с НР и СП |  |  | -217 | 18 | 3 |  | 2 | [7 empty] | 0 | 1 | 0
50 | 0 | 0 | 1 | 230 | 0 | ПрочиеЗатр | Прочие затраты по ТСН-2001.16 |  |  | -230 | 19 | 3 |  | 2 | [7 empty] | 0 | 1 | 0
50 | 0 | 0 | 1 | 206 | 0 | ВозврМат | Возврат материалов |  |  | -206 | 20 | 3 |  | 2 | [7 empty] | 0 | 1 | 0
50 | 0 | 0 | 1 | 207 | 0 | ТрудСтр | Трудозатраты строителей |  |  | -207 | 21 | 3 |  | -1 | [7 empty] | 0 | 1 | 0
50 | 0 | 0 | 1 | 208 | 0 | ТрудМаш | Трудозатраты машинистов |  |  | -208 | 22 | 3 |  | -1 | [7 empty] | 0 | 1 | 0
50 | 0 | 0 | 1 | 209 | 0 | ТранспМат | Транспорт материалов |  |  | -209 | 23 | 3 |  | 2 | [7 empty] | 0 | 1 | 0
50 | 0 | 0 | 1 | 233 | 0 | Перевозка | Перевозка грузов |  |  | -233 | 24 | 3 |  | 2 | [7 empty] | 0 | 1 | 0
50 | 0 | 0 | 1 | 210 | 0 | НР | Накладные расходы |  |  | -210 | 25 | 3 |  | 2 | [7 empty] | 0 | 1 | 0
50 | 0 | 0 | 1 | 211 | 0 | СмПриб | Сметная прибыль |  |  | -211 | 26 | 3 |  | 2 | [7 empty] | 0 | 1 | 0
50 | 0 | 0 | 1 | 224 | 3864741.04 | Всего | Всего с НР и СП |  |  | -224 | 27 | 3 |  | 2 | [7 empty] | 3864741.04 | 1 | 3864741.04
4 | 1 |  | 287 |  | Новый раздел | Пусконаладочные работы |  | 0 |  | 0 | [7 empty] | 0 |  |  | 0 | [53 empty] | 0 | [11 empty] | 0
52 | 1 | 4 | 261 | 0 | Новый раздел | Пусконаладочные работы | [7 empty] | 453568 | 0 | 0 | 0 | 453568 | 0 | 991.14 | 0 | 0 | 317497.62 | 185962.87 | 0 | 0 | 453568 | 0 | 0 | 0 | 453568 | 0 | 991.14 | 0 | 0 | 317497.62 | 185962.87 | 0 | 0 | 0 | 0 | 0 | 957028.49 | 0 | 0 | 957028.49 | 0 | 0 | 0 | 0 | 0 | 0 | 0 | 0 | 0 | 0 | 0 | 0 | 0 | 0 | 0 | 0 | 0 | 0 | 0 | 0 | 0 | 0 | 0 | 0 | 0 | 0 | 0 | 0 | 0 | 0 | 0 | 957028.49 | 0 | 0 | 957028.49 | 0 | 0 | 0 | 0 | 0 | 0 | 0 | 0 | 0 | 0 | 0 | 0 | 0 | 0 | 0 | 0 | 0 | 0 | 0 | 0 | 0 | 0 | 0 | 0 | 0 | 0 | 0 | 0 | 0 | 0 | 0 | 0 | 0 | 0 | 0 | 0 | 0 | 0 | 0 | 0 | 0 | 0 | 0 | 0 | 0 | 0 | 0 | 0 | 0 | 0 | 0 | 0 | 0 | 0 | 0 | 0 | 0 | 0 | 0 | 0 | 0 | 0 | 0 | 0 | 0 | 0 | 0 | 0 | 0 | 0 | 0 | 0 | 0 | 0 | 0 | 0 | 0 | 0 | 0 | 0 | 0 | 0 | 0 | 0 | 0 | 0 | 0 | 0 | 0 | 0 | 0 | 0 | 0 | 0 | 0 | 0 | 0 | 0 | 0 | 0 | 0 | 0 | 0 | 0 | 0 | 0 | 0 | 0 | 0 | 0 | 0 | 0 | 0 | 0 | 0 | 0 | 0 | 0 | 0 | 0 | 0 | 0 | 0 | 0
17 | 1 | 76 | 76 | 57 | 5.1-158-2 | Фазировка электрической линии или трансформатора с сетью напряжением свыше 1 кВ | 1 фазировка | 18 | 0 | 18 |  |  |  | 14702.55 | 0 | 0 | 0 | 14702.55 | 0 | 32.4 | 0 | 0 | 10291.79 | 6028.05 |  | 54436342 | 28.49 | 0 | 0 | 0 | 28.49 | 0 | 1.8 | 0 | 0 | 28.49 | 0 | 0 | 0 | 28.49 | 0 | 1.8 | 0 | 0 | 70 | 41 | 1 | 1 |  |  | 1 | 28.67 | 1 | 1 |  |  |  |  | 0 | 4 | ТСН-2001.5. Доп. 1-42. Сб. 1, т. 158, поз. 2 |  |  | 381 | 0 |  | 0 | 50 | 0 | 28.67 | 1 | 1 | 1 | 1 | 1 |  | 70 | 41 |  |  |  | 30 | 0 | 0 | [5 empty] | 0 |  | 0 | 14702.55 | 0 | 0 | 0 | 816.81 | 0 | 1.8 | 0 | 0 | 10291.785 | 6028.0455 | [13 empty] | 75 | 70 | 1 | 1 |  |  |  | 1013 | 1 фазировка | 1 фазировка | 1 | [6 empty] | 54008125 | 50 | Пусконаладочные работы | 0 |  | 4 | 381 | ТСН-2001.5-1. 1-1...1-189 | ТСН-2001.5-1-1 |  |  |  | 0 | 28.49 | 0 | 0 | 0 | 28.49 | 1.8 | 0 | 0 | [17 empty] | 0 | 0 | 0 |  |  |  |  | 75 | 70 |  |  |  |  | 0 |  | 298827655 | 2 | 1 | 2 | 0 | 0 | 0 | 31022.39 | 0 | 0 | 31022.39 |  | 0 | 0 | 0 |  | 0 | 1 | 0 | 0 | 0 | 0 |  |  | 0
17 | 1 | 77 | 77 | 58 | 5.1-26-5 | Выключатель автоматический с электромагнитным дутьем или вакуумный, напряжением до 11 кВ | 1 ШТ. | 5 | 0 | 5 |  |  |  | 50579.61 | 0 | 0 | 0 | 50579.61 | 0 | 110 | 0 | 0 | 35405.73 | 20737.64 |  | 54436342 | 352.84 | 0 | 0 | 0 | 352.84 | 0 | 22 | 0 | 0 | 352.84 | 0 | 0 | 0 | 352.84 | 0 | 22 | 0 | 0 | 70 | 41 | 1 | 1 |  |  | 1 | 28.67 | 1 | 1 |  |  |  |  | 0 | 4 | ТСН-2001.5. Доп. 1-42. Сб. 1, т. 26, поз. 5 |  |  | 381 | 0 |  | 0 | 50 | 0 | 28.67 | 1 | 1 | 1 | 1 | 1 |  | 70 | 41 |  |  |  | 30 | 0 | 0 | [5 empty] | 0 |  | 0 | 50579.61 | 0 | 0 | 0 | 10115.92 | 0 | 22 | 0 | 0 | 35405.727 | 20737.6401 | [13 empty] | 75 | 70 | 1 | 1 |  |  |  | 1013 | 1 ШТ. | 1 ШТ. | 1 | [6 empty] | 54008125 | 50 | Пусконаладочные работы | 0 |  | 4 | 381 | ТСН-2001.5-1. 1-1...1-189 | ТСН-2001.5-1-1 |  |  |  | 0 | 352.84 | 0 | 0 | 0 | 352.84 | 22 | 0 | 0 | [17 empty] | 0 | 0 | 0 |  |  |  |  | 75 | 70 |  |  |  |  | 0 |  | 148675891 | 2 | 1 | 2 | 0 | 0 | 0 | 106722.98 | 0 | 0 | 106722.98 |  | 0 | 0 | 0 |  | 0 | 1 | 0 | 0 | 0 | 0 |  |  | 0
17 | 1 | 78 | 78 | 59 | 5.1-23-1 | Разъединитель трехполюсный напряжением до 20 кВ | 1 ШТ. | 12 | 0 | 12 |  |  |  | 29797.3 | 0 | 0 | 0 | 29797.3 | 0 | 64.8 | 0 | 0 | 20858.11 | 12216.89 |  | 54436342 | 86.61 | 0 | 0 | 0 | 86.61 | 0 | 5.4 | 0 | 0 | 86.61 | 0 | 0 | 0 | 86.61 | 0 | 5.4 | 0 | 0 | 70 | 41 | 1 | 1 |  |  | 1 | 28.67 | 1 | 1 |  |  |  |  | 0 | 4 | ТСН-2001.5. Доп. 1-42. Сб. 1, т. 23, поз. 1 |  |  | 381 | 0 |  | 0 | 50 | 0 | 28.67 | 1 | 1 | 1 | 1 | 1 |  | 70 | 41 |  |  |  | 30 | 0 | 0 | [5 empty] | 0 |  | 0 | 29797.3 | 0 | 0 | 0 | 2483.11 | 0 | 5.4 | 0 | 0 | 20858.11 | 12216.893 | [13 empty] | 75 | 70 | 1 | 1 |  |  |  | 1013 | 1 ШТ. | 1 ШТ. | 1 | [6 empty] | 54008125 | 50 | Пусконаладочные работы | 0 |  | 4 | 381 | ТСН-2001.5-1. 1-1...1-189 | ТСН-2001.5-1-1 |  |  |  | 0 | 86.61 | 0 | 0 | 0 | 86.61 | 5.4 | 0 | 0 | [17 empty] | 0 | 0 | 0 |  |  |  |  | 75 | 70 |  |  |  |  | 0 |  | 1403765030 | 2 | 1 | 2 | 0 | 0 | 0 | 62872.3 | 0 | 0 | 62872.3 |  | 0 | 0 | 0 |  | 0 | 1 | 0 | 0 | 0 | 0 |  |  | 0
17 | 1 | 79 | 79 | 60 | 5.1-161-1 | Измерение токов утечки или пробивного напряжения разрядника или токов утечки ограничителя напряжения | 1 измерение | 10 | 0 | 10 |  |  |  | 8168.08 | 0 | 0 | 0 | 8168.08 | 0 | 18 | 0 | 0 | 5717.66 | 3348.91 |  | 54436342 | 28.49 | 0 | 0 | 0 | 28.49 | 0 | 1.8 | 0 | 0 | 28.49 | 0 | 0 | 0 | 28.49 | 0 | 1.8 | 0 | 0 | 70 | 41 | 1 | 1 |  |  | 1 | 28.67 | 1 | 1 |  |  |  |  | 0 | 4 | ТСН-2001.5. Доп. 1-42. Сб. 1, т. 161, поз. 1 |  |  | 381 | 0 |  | 0 | 50 | 0 | 28.67 | 1 | 1 | 1 | 1 | 1 |  | 70 | 41 |  |  |  | 30 | 0 | 0 | [5 empty] | 0 |  | 0 | 8168.08 | 0 | 0 | 0 | 816.81 | 0 | 1.8 | 0 | 0 | 5717.656 | 3348.9128 | [13 empty] | 75 | 70 | 1 | 1 |  |  |  | 1013 | 1 измерение | 1 измерение | 1 | [6 empty] | 54008125 | 50 | Пусконаладочные работы | 0 |  | 4 | 381 | ТСН-2001.5-1. 1-1...1-189 | ТСН-2001.5-1-1 |  |  |  | 0 | 28.49 | 0 | 0 | 0 | 28.49 | 1.8 | 0 | 0 | [17 empty] | 0 | 0 | 0 |  |  |  |  | 75 | 70 |  |  |  |  | 0 |  | -576963386 | 2 | 1 | 2 | 0 | 0 | 0 | 17234.65 | 0 | 0 | 17234.65 |  | 0 | 0 | 0 |  | 0 | 1 | 0 | 0 | 0 | 0 |  |  | 0
17 | 1 | 80 | 80 | 61 | 5.1-16-2 | Трансформатор трехфазный напряжением до 11 кВ | 1 ШТ. | 6 | 0 | 6 |  |  |  | 34649.99 | 0 | 0 | 0 | 34649.99 | 0 | 84 | 0 | 0 | 24254.99 | 14206.5 |  | 54436342 | 201.43 | 0 | 0 | 0 | 201.43 | 0 | 14 | 0 | 0 | 201.43 | 0 | 0 | 0 | 201.43 | 0 | 14 | 0 | 0 | 70 | 41 | 1 | 1 |  |  | 1 | 28.67 | 1 | 1 |  |  |  |  | 0 | 4 | ТСН-2001.5. Доп. 1-42. Сб. 1, т. 16, поз. 2 |  |  | 381 | 0 |  | 0 | 50 | 0 | 28.67 | 1 | 1 | 1 | 1 | 1 |  | 70 | 41 |  |  |  | 30 | 0 | 0 | [5 empty] | 0 |  | 0 | 34649.99 | 0 | 0 | 0 | 5775 | 0 | 14 | 0 | 0 | 24254.993 | 14206.4959 | [13 empty] | 75 | 70 | 1 | 1 |  |  |  | 1013 | 1 ШТ. | 1 ШТ. | 1 | [6 empty] | 54008125 | 50 | Пусконаладочные работы | 0 |  | 4 | 381 | ТСН-2001.5-1. 1-1...1-189 | ТСН-2001.5-1-1 |  |  |  | 0 | 201.43 | 0 | 0 | 0 | 201.43 | 14 | 0 | 0 | [17 empty] | 0 | 0 | 0 |  |  |  |  | 75 | 70 |  |  |  |  | 0 |  | -1262074987 | 2 | 1 | 2 | 0 | 0 | 0 | 73111.48 | 0 | 0 | 73111.48 |  | 0 | 0 | 0 |  | 0 | 1 | 0 | 0 | 0 | 0 |  |  | 0
17 | 1 | 81 | 81 | 62 | 5.1-17-1 | Трансформатор выносной напряжением до 1 кВ | 1 ШТ. | 18 | 0 | 18 |  |  |  | 9650.32 | 0 | 0 | 0 | 9650.32 | 0 | 23.4 | 0 | 0 | 6755.22 | 3956.63 |  | 54436342 | 18.7 | 0 | 0 | 0 | 18.7 | 0 | 1.3 | 0 | 0 | 18.7 | 0 | 0 | 0 | 18.7 | 0 | 1.3 | 0 | 0 | 70 | 41 | 1 | 1 |  |  | 1 | 28.67 | 1 | 1 |  |  |  |  | 0 | 4 | ТСН-2001.5. Доп. 1-42. Сб. 1, т. 17, поз. 1 |  |  | 381 | 0 |  | 0 | 50 | 0 | 28.67 | 1 | 1 | 1 | 1 | 1 |  | 70 | 41 |  |  |  | 30 | 0 | 0 | [5 empty] | 0 |  | 0 | 9650.32 | 0 | 0 | 0 | 536.13 | 0 | 1.3 | 0 | 0 | 6755.224 | 3956.6312 | [13 empty] | 75 | 70 | 1 | 1 |  |  |  | 1013 | 1 ШТ. | 1 ШТ. | 1 | [6 empty] | 54008125 | 50 | Пусконаладочные работы | 0 |  | 4 | 381 | ТСН-2001.5-1. 1-1...1-189 | ТСН-2001.5-1-1 |  |  |  | 0 | 18.7 | 0 | 0 | 0 | 18.7 | 1.3 | 0 | 0 | [17 empty] | 0 | 0 | 0 |  |  |  |  | 75 | 70 |  |  |  |  | 0 |  | -950138553 | 2 | 1 | 2 | 0 | 0 | 0 | 20362.17 | 0 | 0 | 20362.17 |  | 0 | 0 | 0 |  | 0 | 1 | 0 | 0 | 0 | 0 |  |  | 0
17 | 1 | 82 | 82 | 63 | 5.1-17-2 | Трансформатор выносной с твердой изоляцией напряжением до 11 кВ | 1 ШТ. | 12 | 0 | 12 |  |  |  | 22276.59 | 0 | 0 | 0 | 22276.59 | 0 | 54 | 0 | 0 | 15593.61 | 9133.4 |  | 54436342 | 64.75 | 0 | 0 | 0 | 64.75 | 0 | 4.5 | 0 | 0 | 64.75 | 0 | 0 | 0 | 64.75 | 0 | 4.5 | 0 | 0 | 70 | 41 | 1 | 1 |  |  | 1 | 28.67 | 1 | 1 |  |  |  |  | 0 | 4 | ТСН-2001.5. Доп. 1-42. Сб. 1, т. 17, поз. 2 |  |  | 381 | 0 |  | 0 | 50 | 0 | 28.67 | 1 | 1 | 1 | 1 | 1 |  | 70 | 41 |  |  |  | 30 | 0 | 0 | [5 empty] | 0 |  | 0 | 22276.59 | 0 | 0 | 0 | 1856.38 | 0 | 4.5 | 0 | 0 | 15593.613 | 9133.4019 | [13 empty] | 75 | 70 | 1 | 1 |  |  |  | 1013 | 1 ШТ. | 1 ШТ. | 1 | [6 empty] | 54008125 | 50 | Пусконаладочные работы | 0 |  | 4 | 381 | ТСН-2001.5-1. 1-1...1-189 | ТСН-2001.5-1-1 |  |  |  | 0 | 64.75 | 0 | 0 | 0 | 64.75 | 4.5 | 0 | 0 | [17 empty] | 0 | 0 | 0 |  |  |  |  | 75 | 70 |  |  |  |  | 0 |  | 754605260 | 2 | 1 | 2 | 0 | 0 | 0 | 47003.6 | 0 | 0 | 47003.6 |  | 0 | 0 | 0 |  | 0 | 1 | 0 | 0 | 0 | 0 |  |  | 0
17 | 1 | 83 | 83 | 64 | 5.1-167-2 | Обмотка трансформатора измерительного первичная | испытание | 36 | 0 | 36 |  |  |  | 47198.85 | 0 | 0 | 0 | 47198.85 | 0 | 97.2 | 0 | 0 | 33039.2 | 19351.53 |  | 54436342 | 45.73 | 0 | 0 | 0 | 45.73 | 0 | 2.7 | 0 | 0 | 45.73 | 0 | 0 | 0 | 45.73 | 0 | 2.7 | 0 | 0 | 70 | 41 | 1 | 1 |  |  | 1 | 28.67 | 1 | 1 |  |  |  |  | 0 | 4 | ТСН-2001.5. Доп. 1-42. Сб. 1, т. 167, поз. 2 |  |  | 381 | 0 |  | 0 | 50 | 0 | 28.67 | 1 | 1 | 1 | 1 | 1 |  | 70 | 41 |  |  |  | 30 | 0 | 0 | [5 empty] | 0 |  | 0 | 47198.85 | 0 | 0 | 0 | 1311.08 | 0 | 2.7 | 0 | 0 | 33039.195 | 19351.5285 | [13 empty] | 75 | 70 | 1 | 1 |  |  |  | 1013 | испытание | испытание | 1 | [6 empty] | 54008125 | 50 | Пусконаладочные работы | 0 |  | 4 | 381 | ТСН-2001.5-1. 1-1...1-189 | ТСН-2001.5-1-1 |  |  |  | 0 | 45.73 | 0 | 0 | 0 | 45.73 | 2.7 | 0 | 0 | [17 empty] | 0 | 0 | 0 |  |  |  |  | 75 | 70 |  |  |  |  | 0 |  | 1130195376 | 2 | 1 | 2 | 0 | 0 | 0 | 99589.58 | 0 | 0 | 99589.58 |  | 0 | 0 | 0 |  | 0 | 1 | 0 | 0 | 0 | 0 |  |  | 0
17 | 1 | 84 | 84 | 65 | 5.1-167-3 | Обмотка трансформатора измерительного вторичная | испытание | 36 | 0 | 36 |  |  |  | 31459.02 | 0 | 0 | 0 | 31459.02 | 0 | 64.8 | 0 | 0 | 22021.31 | 12898.2 |  | 54436342 | 30.48 | 0 | 0 | 0 | 30.48 | 0 | 1.8 | 0 | 0 | 30.48 | 0 | 0 | 0 | 30.48 | 0 | 1.8 | 0 | 0 | 70 | 41 | 1 | 1 |  |  | 1 | 28.67 | 1 | 1 |  |  |  |  | 0 | 4 | ТСН-2001.5. Доп. 1-42. Сб. 1, т. 167, поз. 3 |  |  | 381 | 0 |  | 0 | 50 | 0 | 28.67 | 1 | 1 | 1 | 1 | 1 |  | 70 | 41 |  |  |  | 30 | 0 | 0 | [5 empty] | 0 |  | 0 | 31459.02 | 0 | 0 | 0 | 873.86 | 0 | 1.8 | 0 | 0 | 22021.314 | 12898.1982 | [13 empty] | 75 | 70 | 1 | 1 |  |  |  | 1013 | испытание | испытание | 1 | [6 empty] | 54008125 | 50 | Пусконаладочные работы | 0 |  | 4 | 381 | ТСН-2001.5-1. 1-1...1-189 | ТСН-2001.5-1-1 |  |  |  | 0 | 30.48 | 0 | 0 | 0 | 30.48 | 1.8 | 0 | 0 | [17 empty] | 0 | 0 | 0 |  |  |  |  | 75 | 70 |  |  |  |  | 0 |  | 1592240505 | 2 | 1 | 2 | 0 | 0 | 0 | 66378.53 | 0 | 0 | 66378.53 |  | 0 | 0 | 0 |  | 0 | 1 | 0 | 0 | 0 | 0 |  |  | 0
17 | 1 | 85 | 85 | 66 | 5.1-168-1 | Шины напряжением до 11 кВ | 1 испытание | 8 | 0 | 8 |  |  |  | 27906.23 | 0 | 0 | 0 | 27906.23 | 0 | 64.8 | 0 | 0 | 19534.36 | 11441.55 |  | 54436342 | 121.67 | 0 | 0 | 0 | 121.67 | 0 | 8.1 | 0 | 0 | 121.67 | 0 | 0 | 0 | 121.67 | 0 | 8.1 | 0 | 0 | 70 | 41 | 1 | 1 |  |  | 1 | 28.67 | 1 | 1 |  |  |  |  | 0 | 4 | ТСН-2001.5. Доп. 1-42. Сб. 1, т. 168, поз. 1 |  |  | 381 | 0 |  | 0 | 50 | 0 | 28.67 | 1 | 1 | 1 | 1 | 1 |  | 70 | 41 |  |  |  | 30 | 0 | 0 | [5 empty] | 0 |  | 0 | 27906.23 | 0 | 0 | 0 | 3488.28 | 0 | 8.1 | 0 | 0 | 19534.361 | 11441.5543 | [13 empty] | 75 | 70 | 1 | 1 |  |  |  | 1013 | 1 испытание | 1 испытание | 1 | [6 empty] | 54008125 | 50 | Пусконаладочные работы | 0 |  | 4 | 381 | ТСН-2001.5-1. 1-1...1-189 | ТСН-2001.5-1-1 |  |  |  | 0 | 121.67 | 0 | 0 | 0 | 121.67 | 8.1 | 0 | 0 | [17 empty] | 0 | 0 | 0 |  |  |  |  | 75 | 70 |  |  |  |  | 0 |  | -1953541553 | 2 | 1 | 2 | 0 | 0 | 0 | 58882.14 | 0 | 0 | 58882.14 |  | 0 | 0 | 0 |  | 0 | 1 | 0 | 0 | 0 | 0 |  |  | 0
17 | 1 | 86 | 86 | 67 | 5.1-47-1 | Двухфазные токовые отсечки, двухфазная токовая отсечка (комплект типа КЗ-9) или МТЗ с независимой выдержкой времени (комплект типа КЗ-12) | КОМПЛЕКТ | 6 | 0 | 6 |  |  |  | 39894.88 | 0 | 0 | 0 | 39894.88 | 0 | 84 | 0 | 0 | 27926.42 | 16356.9 |  | 54436342 | 231.92 | 0 | 0 | 0 | 231.92 | 0 | 14 | 0 | 0 | 231.92 | 0 | 0 | 0 | 231.92 | 0 | 14 | 0 | 0 | 70 | 41 | 1 | 1 |  |  | 1 | 28.67 | 1 | 1 |  |  |  |  | 0 | 4 | ТСН-2001.5. Доп. 1-42. Сб. 1, т. 47, поз. 1 |  |  | 381 | 0 |  | 0 | 50 | 0 | 28.67 | 1 | 1 | 1 | 1 | 1 |  | 70 | 41 |  |  |  | 30 | 0 | 0 | [5 empty] | 0 |  | 0 | 39894.88 | 0 | 0 | 0 | 6649.15 | 0 | 14 | 0 | 0 | 27926.416 | 16356.9008 | [13 empty] | 75 | 70 | 1 | 1 |  |  |  | 1013 | КОМПЛЕКТ | КОМПЛЕКТ | 1 | [6 empty] | 54008125 | 50 | Пусконаладочные работы | 0 |  | 4 | 381 | ТСН-2001.5-1. 1-1...1-189 | ТСН-2001.5-1-1 |  |  |  | 0 | 231.92 | 0 | 0 | 0 | 231.92 | 14 | 0 | 0 | [17 empty] | 0 | 0 | 0 |  |  |  |  | 75 | 70 |  |  |  |  | 0 |  | 1736030227 | 2 | 1 | 2 | 0 | 0 | 0 | 84178.2 | 0 | 0 | 84178.2 |  | 0 | 0 | 0 |  | 0 | 1 | 0 | 0 | 0 | 0 |  |  | 0
17 | 1 | 87 | 87 | 68 | 5.1-36-1 | Максимальные токовые защиты (МТЗ), защита прямого действия с одним реле | КОМПЛЕКТ | 6 | 0 | 6 |  |  |  | 12863.66 | 0 | 0 | 0 | 12863.66 | 0 | 27 | 0 | 0 | 9004.56 | 5274.1 |  | 54436342 | 74.78 | 0 | 0 | 0 | 74.78 | 0 | 4.5 | 0 | 0 | 74.78 | 0 | 0 | 0 | 74.78 | 0 | 4.5 | 0 | 0 | 70 | 41 | 1 | 1 |  |  | 1 | 28.67 | 1 | 1 |  |  |  |  | 0 | 4 | ТСН-2001.5. Доп. 1-42. Сб. 1, т. 36, поз. 1 |  |  | 381 | 0 |  | 0 | 50 | 0 | 28.67 | 1 | 1 | 1 | 1 | 1 |  | 70 | 41 |  |  |  | 30 | 0 | 0 | [5 empty] | 0 |  | 0 | 12863.66 | 0 | 0 | 0 | 2143.94 | 0 | 4.5 | 0 | 0 | 9004.562 | 5274.1006 | [13 empty] | 75 | 70 | 1 | 1 |  |  |  | 1013 | КОМПЛЕКТ | КОМПЛЕКТ | 1 | [6 empty] | 54008125 | 50 | Пусконаладочные работы | 0 |  | 4 | 381 | ТСН-2001.5-1. 1-1...1-189 | ТСН-2001.5-1-1 |  |  |  | 0 | 74.78 | 0 | 0 | 0 | 74.78 | 4.5 | 0 | 0 | [17 empty] | 0 | 0 | 0 |  |  |  |  | 75 | 70 |  |  |  |  | 0 |  | -100017184 | 2 | 1 | 2 | 0 | 0 | 0 | 27142.32 | 0 | 0 | 27142.32 |  | 0 | 0 | 0 |  | 0 | 1 | 0 | 0 | 0 | 0 |  |  | 0
17 | 1 | 88 | 88 | 69 | 5.1-87-2 | Устройство АВР линии напряжением ниже 1 кВ без схемы восстановления напряжения | 1 устройство | 6 | 0 | 6 |  |  |  | 42881.15 | 0 | 0 | 0 | 42881.15 | 0 | 90 | 0 | 0 | 30016.81 | 17581.27 |  | 54436342 | 249.28 | 0 | 0 | 0 | 249.28 | 0 | 15 | 0 | 0 | 249.28 | 0 | 0 | 0 | 249.28 | 0 | 15 | 0 | 0 | 70 | 41 | 1 | 1 |  |  | 1 | 28.67 | 1 | 1 |  |  |  |  | 0 | 4 | ТСН-2001.5. Доп. 1-42. Сб. 1, т. 87, поз. 2 |  |  | 381 | 0 |  | 0 | 50 | 0 | 28.67 | 1 | 1 | 1 | 1 | 1 |  | 70 | 41 |  |  |  | 30 | 0 | 0 | [5 empty] | 0 |  | 0 | 42881.15 | 0 | 0 | 0 | 7146.86 | 0 | 15 | 0 | 0 | 30016.805 | 17581.2715 | [13 empty] | 75 | 70 | 1 | 1 |  |  |  | 1013 | 1 устройство | 1 устройство | 1 | [6 empty] | 54008125 | 50 | Пусконаладочные работы | 0 |  | 4 | 381 | ТСН-2001.5-1. 1-1...1-189 | ТСН-2001.5-1-1 |  |  |  | 0 | 249.28 | 0 | 0 | 0 | 249.28 | 15 | 0 | 0 | [17 empty] | 0 | 0 | 0 |  |  |  |  | 75 | 70 |  |  |  |  | 0 |  | 1279700048 | 2 | 1 | 2 | 0 | 0 | 0 | 90479.23 | 0 | 0 | 90479.23 |  | 0 | 0 | 0 |  | 0 | 1 | 0 | 0 | 0 | 0 |  |  | 0
17 | 1 | 89 | 89 | 70 | 5.1-38-1 | МТЗ на постоянном и переменном оперативном токе с реле РТ-40, РТС одним | КОМПЛЕКТ | 6 | 0 | 6 |  |  |  | 15437.07 | 0 | 0 | 0 | 15437.07 | 0 | 32.4 | 0 | 0 | 10805.95 | 6329.2 |  | 54436342 | 89.74 | 0 | 0 | 0 | 89.74 | 0 | 5.4 | 0 | 0 | 89.74 | 0 | 0 | 0 | 89.74 | 0 | 5.4 | 0 | 0 | 70 | 41 | 1 | 1 |  |  | 1 | 28.67 | 1 | 1 |  |  |  |  | 0 | 4 | ТСН-2001.5. Доп. 1-42. Сб. 1, т. 38, поз. 1 |  |  | 381 | 0 |  | 0 | 50 | 0 | 28.67 | 1 | 1 | 1 | 1 | 1 |  | 70 | 41 |  |  |  | 30 | 0 | 0 | [5 empty] | 0 |  | 0 | 15437.07 | 0 | 0 | 0 | 2572.85 | 0 | 5.4 | 0 | 0 | 10805.949 | 6329.1987 | [13 empty] | 75 | 70 | 1 | 1 |  |  |  | 1013 | КОМПЛЕКТ | КОМПЛЕКТ | 1 | [6 empty] | 54008125 | 50 | Пусконаладочные работы | 0 |  | 4 | 381 | ТСН-2001.5-1. 1-1...1-189 | ТСН-2001.5-1-1 |  |  |  | 0 | 89.74 | 0 | 0 | 0 | 89.74 | 5.4 | 0 | 0 | [17 empty] | 0 | 0 | 0 |  |  |  |  | 75 | 70 |  |  |  |  | 0 |  | -877619860 | 2 | 1 | 2 | 0 | 0 | 0 | 32572.22 | 0 | 0 | 32572.22 |  | 0 | 0 | 0 |  | 0 | 1 | 0 | 0 | 0 | 0 |  |  | 0
17 | 1 | 90 | 90 | 71 | 5.1-40-1 | Устройство пуска МТЗ по напряжению | 1 комплект | 6 | 0 | 6 |  |  |  | 23155.61 | 0 | 0 | 0 | 23155.61 | 0 | 48.6 | 0 | 0 | 16208.93 | 9493.8 |  | 54436342 | 134.61 | 0 | 0 | 0 | 134.61 | 0 | 8.1 | 0 | 0 | 134.61 | 0 | 0 | 0 | 134.61 | 0 | 8.1 | 0 | 0 | 70 | 41 | 1 | 1 |  |  | 1 | 28.67 | 1 | 1 |  |  |  |  | 0 | 4 | ТСН-2001.5. Доп. 1-42. Сб. 1, т. 40, поз. 1 |  |  | 381 | 0 |  | 0 | 50 | 0 | 28.67 | 1 | 1 | 1 | 1 | 1 |  | 70 | 41 |  |  |  | 30 | 0 | 0 | [5 empty] | 0 |  | 0 | 23155.61 | 0 | 0 | 0 | 3859.27 | 0 | 8.1 | 0 | 0 | 16208.927 | 9493.8001 | [13 empty] | 75 | 70 | 1 | 1 |  |  |  | 1013 | 1 комплект | 1 комплект | 1 | [6 empty] | 54008125 | 50 | Пусконаладочные работы | 0 |  | 4 | 381 | ТСН-2001.5-1. 1-1...1-189 | ТСН-2001.5-1-1 |  |  |  | 0 | 134.61 | 0 | 0 | 0 | 134.61 | 8.1 | 0 | 0 | [17 empty] | 0 | 0 | 0 |  |  |  |  | 75 | 70 |  |  |  |  | 0 |  | 349998042 | 2 | 1 | 2 | 0 | 0 | 0 | 48858.34 | 0 | 0 | 48858.34 |  | 0 | 0 | 0 |  | 0 | 1 | 0 | 0 | 0 | 0 |  |  | 0
17 | 1 | 91 | 91 | 72 | 5.1-175-1 | Кабели силовые напряжением до 10 кВ | 1 испытание | 4 | 0 | 4 |  |  |  | 9302.84 | 0 | 0 | 0 | 9302.84 | 0 | 21.6 | 0 | 0 | 6511.99 | 3814.16 |  | 54436342 | 81.12 | 0 | 0 | 0 | 81.12 | 0 | 5.4 | 0 | 0 | 81.12 | 0 | 0 | 0 | 81.12 | 0 | 5.4 | 0 | 0 | 70 | 41 | 1 | 1 |  |  | 1 | 28.67 | 1 | 1 |  |  |  |  | 0 | 4 | ТСН-2001.5. Доп. 1-42. Сб. 1, т. 175, поз. 1 |  |  | 381 | 0 |  | 0 | 50 | 0 | 28.67 | 1 | 1 | 1 | 1 | 1 |  | 70 | 41 |  |  |  | 30 | 0 | 0 | [5 empty] | 0 |  | 0 | 9302.84 | 0 | 0 | 0 | 2325.71 | 0 | 5.4 | 0 | 0 | 6511.988 | 3814.1644 | [13 empty] | 75 | 70 | 1 | 1 |  |  |  | 1013 | 1 испытание | 1 испытание | 1 | [6 empty] | 54008125 | 50 | Пусконаладочные работы | 0 |  | 4 | 381 | ТСН-2001.5-1. 1-1...1-189 | ТСН-2001.5-1-1 |  |  |  | 0 | 81.12 | 0 | 0 | 0 | 81.12 | 5.4 | 0 | 0 | [17 empty] | 0 | 0 | 0 |  |  |  |  | 75 | 70 |  |  |  |  | 0 |  | -300752502 | 2 | 1 | 2 | 0 | 0 | 0 | 19628.99 | 0 | 0 | 19628.99 |  | 0 | 0 | 0 |  | 0 | 1 | 0 | 0 | 0 | 0 |  |  | 0
17 | 1 | 92 | 92 | 73 | 5.1-162-1 | Измерение сопротивления изоляции мегаомметром кабельных и других линий напряжением до 1 кВ, предназначенных для передачи электроэнергии к распределительным устройствам, щитам, шкафам и коммутационным аппаратам | 1 измерение | 24 | 0 | 24 |  |  |  | 3922.06 | 0 | 0 | 0 | 3922.06 | 0 | 8.64 | 0 | 0 | 2745.44 | 1608.04 |  | 54436342 | 5.7 | 0 | 0 | 0 | 5.7 | 0 | 0.36 | 0 | 0 | 5.7 | 0 | 0 | 0 | 5.7 | 0 | 0.36 | 0 | 0 | 70 | 41 | 1 | 1 |  |  | 1 | 28.67 | 1 | 1 |  |  |  |  | 0 | 4 | ТСН-2001.5. Доп. 1-42. Сб. 1, т. 162, поз. 1 |  |  | 381 | 0 |  | 0 | 50 | 0 | 28.67 | 1 | 1 | 1 | 1 | 1 |  | 70 | 41 |  |  |  | 30 | 0 | 0 | [5 empty] | 0 |  | 0 | 3922.06 | 0 | 0 | 0 | 163.42 | 0 | 0.36 | 0 | 0 | 2745.442 | 1608.0446 | [13 empty] | 75 | 70 | 1 | 1 |  |  |  | 1013 | 1 измерение | 1 измерение | 1 | [6 empty] | 54008125 | 50 | Пусконаладочные работы | 0 |  | 4 | 381 | ТСН-2001.5-1. 1-1...1-189 | ТСН-2001.5-1-1 |  |  |  | 0 | 5.7 | 0 | 0 | 0 | 5.7 | 0.36 | 0 | 0 | [17 empty] | 0 | 0 | 0 |  |  |  |  | 75 | 70 |  |  |  |  | 0 |  | -1696171817 | 2 | 1 | 2 | 0 | 0 | 0 | 8275.54 | 0 | 0 | 8275.54 |  | 0 | 0 | 0 |  | 0 | 1 | 0 | 0 | 0 | 0 |  |  | 0
17 | 1 | 93 | 93 | 74 | 5.1-151-1 | Измерение сопротивления растеканию тока заземлителя | измерение | 10 | 0 | 10 |  |  |  | 4538.46 | 0 | 0 | 0 | 4538.46 | 0 | 10 | 0 | 0 | 3176.92 | 1860.77 |  | 54436342 | 15.83 | 0 | 0 | 0 | 15.83 | 0 | 1 | 0 | 0 | 15.83 | 0 | 0 | 0 | 15.83 | 0 | 1 | 0 | 0 | 70 | 41 | 1 | 1 |  |  | 1 | 28.67 | 1 | 1 |  |  |  |  | 0 | 4 | ТСН-2001.5. Доп. 1-42. Сб. 1, т. 151, поз. 1 |  |  | 381 | 0 |  | 0 | 50 | 0 | 28.67 | 1 | 1 | 1 | 1 | 1 |  | 70 | 41 |  |  |  | 30 | 0 | 0 | [5 empty] | 0 |  | 0 | 4538.46 | 0 | 0 | 0 | 453.85 | 0 | 1 | 0 | 0 | 3176.922 | 1860.7686 | [13 empty] | 75 | 70 | 1 | 1 |  |  |  | 1013 | измерение | измерение | 1 | [6 empty] | 54008125 | 50 | Пусконаладочные работы | 0 |  | 4 | 381 | ТСН-2001.5-1. 1-1...1-189 | ТСН-2001.5-1-1 |  |  |  | 0 | 15.83 | 0 | 0 | 0 | 15.83 | 1 | 0 | 0 | [17 empty] | 0 | 0 | 0 |  |  |  |  | 75 | 70 |  |  |  |  | 0 |  | 1410826513 | 2 | 1 | 2 | 0 | 0 | 0 | 9576.15 | 0 | 0 | 9576.15 |  | 0 | 0 | 0 |  | 0 | 1 | 0 | 0 | 0 | 0 |  |  | 0
17 | 1 | 94 | 94 | 75 | 5.1-151-2 | Измерение сопротивления растеканию тока контура с диагональю до 20 м | измерение | 10 | 0 | 10 |  |  |  | 8168.08 | 0 | 0 | 0 | 8168.08 | 0 | 18 | 0 | 0 | 5717.66 | 3348.91 |  | 54436342 | 28.49 | 0 | 0 | 0 | 28.49 | 0 | 1.8 | 0 | 0 | 28.49 | 0 | 0 | 0 | 28.49 | 0 | 1.8 | 0 | 0 | 70 | 41 | 1 | 1 |  |  | 1 | 28.67 | 1 | 1 |  |  |  |  | 0 | 4 | ТСН-2001.5. Доп. 1-42. Сб. 1, т. 151, поз. 2 |  |  | 381 | 0 |  | 0 | 50 | 0 | 28.67 | 1 | 1 | 1 | 1 | 1 |  | 70 | 41 |  |  |  | 30 | 0 | 0 | [5 empty] | 0 |  | 0 | 8168.08 | 0 | 0 | 0 | 816.81 | 0 | 1.8 | 0 | 0 | 5717.656 | 3348.9128 | [13 empty] | 75 | 70 | 1 | 1 |  |  |  | 1013 | измерение | измерение | 1 | [6 empty] | 54008125 | 50 | Пусконаладочные работы | 0 |  | 4 | 381 | ТСН-2001.5-1. 1-1...1-189 | ТСН-2001.5-1-1 |  |  |  | 0 | 28.49 | 0 | 0 | 0 | 28.49 | 1.8 | 0 | 0 | [17 empty] | 0 | 0 | 0 |  |  |  |  | 75 | 70 |  |  |  |  | 0 |  | 1938557821 | 2 | 1 | 2 | 0 | 0 | 0 | 17234.65 | 0 | 0 | 17234.65 |  | 0 | 0 | 0 |  | 0 | 1 | 0 | 0 | 0 | 0 |  |  | 0
17 | 1 | 95 | 95 | 76 | 5.1-153-1 | Определение удельного сопротивления грунта | измерение | 10 | 0 | 10 |  |  |  | 16336.17 | 0 | 0 | 0 | 16336.17 | 0 | 36 | 0 | 0 | 11435.32 | 6697.83 |  | 54436342 | 56.98 | 0 | 0 | 0 | 56.98 | 0 | 3.6 | 0 | 0 | 56.98 | 0 | 0 | 0 | 56.98 | 0 | 3.6 | 0 | 0 | 70 | 41 | 1 | 1 |  |  | 1 | 28.67 | 1 | 1 |  |  |  |  | 0 | 4 | ТСН-2001.5. Доп. 1-42. Сб. 1, т. 153, поз. 1 |  |  | 381 | 0 |  | 0 | 50 | 0 | 28.67 | 1 | 1 | 1 | 1 | 1 |  | 70 | 41 |  |  |  | 30 | 0 | 0 | [5 empty] | 0 |  | 0 | 16336.17 | 0 | 0 | 0 | 1633.62 | 0 | 3.6 | 0 | 0 | 11435.319 | 6697.8297 | [13 empty] | 75 | 70 | 1 | 1 |  |  |  | 1013 | измерение | измерение | 1 | [6 empty] | 54008125 | 50 | Пусконаладочные работы | 0 |  | 4 | 381 | ТСН-2001.5-1. 1-1...1-189 | ТСН-2001.5-1-1 |  |  |  | 0 | 56.98 | 0 | 0 | 0 | 56.98 | 3.6 | 0 | 0 | [17 empty] | 0 | 0 | 0 |  |  |  |  | 75 | 70 |  |  |  |  | 0 |  | -1451824893 | 2 | 1 | 2 | 0 | 0 | 0 | 34469.32 | 0 | 0 | 34469.32 |  | 0 | 0 | 0 |  | 0 | 1 | 0 | 0 | 0 | 0 |  |  | 0
17 | 1 | 96 | 96 | 77 | 5.1-152-1 | Проверка наличия цепи между заземлителями и заземленными элементами | 1 ТОЧКА | 10 | 0 | 10 |  |  |  | 679.48 | 0 | 0 | 0 | 679.48 | 0 | 1.5 | 0 | 0 | 475.64 | 278.59 |  | 54436342 | 2.37 | 0 | 0 | 0 | 2.37 | 0 | 0.15 | 0 | 0 | 2.37 | 0 | 0 | 0 | 2.37 | 0 | 0.15 | 0 | 0 | 70 | 41 | 1 | 1 |  |  | 1 | 28.67 | 1 | 1 |  |  |  |  | 0 | 4 | ТСН-2001.5. Доп. 1-42. Сб. 1, т. 152, поз. 1 |  |  | 381 | 0 |  | 0 | 50 | 0 | 28.67 | 1 | 1 | 1 | 1 | 1 |  | 70 | 41 |  |  |  | 30 | 0 | 0 | [5 empty] | 0 |  | 0 | 679.48 | 0 | 0 | 0 | 67.95 | 0 | 0.15 | 0 | 0 | 475.636 | 278.5868 | [13 empty] | 75 | 70 | 1 | 1 |  |  |  | 1013 | 1 ТОЧКА | 1 ТОЧКА | 1 | [6 empty] | 54008125 | 50 | Пусконаладочные работы | 0 |  | 4 | 381 | ТСН-2001.5-1. 1-1...1-189 | ТСН-2001.5-1-1 |  |  |  | 0 | 2.37 | 0 | 0 | 0 | 2.37 | 0.15 | 0 | 0 | [17 empty] | 0 | 0 | 0 |  |  |  |  | 75 | 70 |  |  |  |  | 0 |  | 1779724524 | 2 | 1 | 2 | 0 | 0 | 0 | 1433.71 | 0 | 0 | 1433.71 |  | 0 | 0 | 0 |  | 0 | 1 | 0 | 0 | 0 | 0 |  |  | 0
51 | 1 | 4 | 261 |  | Новый раздел | Пусконаладочные работы | 0 | [6 empty] | 453568 | 0 | 0 | 0 | 453568 | 0 | 991.14 | 0 | 0 | 317497.62 | 185962.87 |  |  | 453568 | 0 | 0 | 0 | 453568 | 0 | 991.14 | 0 | 0 | 317497.62 | 185962.87 |  |  | 0 | 0 | 0 | 957028.49 | 0 | 0 | 957028.49 | 0 | 0 | 0 | 0 | 0 | 0 | 0 | 0 | 0 | [19 empty] | 0 | 0 | 0 | 957028.49 | 0 | 0 | 957028.49 | 0 | 0 | 0 | 0 | 0 | 0 | 0 | 0 | 0 | [114 empty] | 0
50 | 0 | 0 | 1 | 201 | 453568 | ПЗ | Прямые затраты |  |  | -201 | 1 | 3 |  | 2 | [7 empty] | 453568 | 1 | 453568
50 | 0 | 0 | 1 | 202 | 0 | СтМатОб | Стоимость материальных ресурсов (всего) |  |  | -202 | 2 | 3 |  | 2 | [7 empty] | 0 | 1 | 0
50 | 0 | 0 | 1 | 222 | 0 | СтМатОбЗак | Стоимость материалов и оборудования заказчика |  |  | -222 | 3 | 3 |  | 2 | [7 empty] | 0 | 1 | 0
50 | 0 | 0 | 1 | 225 | 0 | СтМатОбПод | Стоимость материалов и оборудования подрядчика |  |  | -225 | 4 | 3 |  | 2 | [7 empty] | 0 | 1 | 0
50 | 0 | 0 | 1 | 226 | 0 | СтМат | Стоимость материалов (всего) |  |  | -226 | 5 | 3 |  | 2 | [7 empty] | 0 | 1 | 0
50 | 0 | 0 | 1 | 227 | 0 | СтМатЗак | Стоимость материалов заказчика |  |  | -227 | 6 | 3 |  | 2 | [7 empty] | 0 | 1 | 0
50 | 0 | 0 | 1 | 228 | 0 | СтМатПод | Стоимость материалов подрядчика |  |  | -228 | 7 | 3 |  | 2 | [7 empty] | 0 | 1 | 0
50 | 0 | 0 | 1 | 216 | 0 | Оборуд | Стоимость оборудования (всего) |  |  | -216 | 8 | 3 |  | 2 | [7 empty] | 0 | 1 | 0
50 | 0 | 0 | 1 | 223 | 0 | ОборудЗак | Стоимость оборудования заказчика |  |  | -223 | 9 | 3 |  | 2 | [7 empty] | 0 | 1 | 0
50 | 0 | 0 | 1 | 229 | 0 | ОборудПод | Стоимость оборудования подрядчика |  |  | -229 | 10 | 3 |  | 2 | [7 empty] | 0 | 1 | 0
50 | 0 | 0 | 1 | 203 | 0 | ЭММ | Эксплуатация машин |  |  | -203 | 11 | 3 |  | 2 | [7 empty] | 0 | 1 | 0
50 | 0 | 0 | 1 | 231 | 0 | ЭММсНРиСП | Эксплуатация машин по ТСН-2001.16 |  |  | -231 | 12 | 3 |  | 2 | [7 empty] | 0 | 1 | 0
50 | 0 | 0 | 1 | 204 | 0 | ЗПМ | ЗП машинистов |  |  | -204 | 13 | 3 |  | 2 | [7 empty] | 0 | 1 | 0
50 | 0 | 0 | 1 | 205 | 453568 | ОЗП | Основная ЗП рабочих |  |  | -205 | 14 | 3 |  | 2 | [7 empty] | 453568 | 1 | 453568
50 | 0 | 0 | 1 | 232 | 0 | ОЗПсНРиСП | Основная ЗП рабочих по ТСН-2001.16 |  |  | -232 | 15 | 3 |  | 2 | [7 empty] | 0 | 1 | 0
50 | 0 | 0 | 1 | 214 | 0 | Строит | Строительные работы с НР и СП |  |  | -214 | 16 | 3 |  | 2 | [7 empty] | 0 | 1 | 0
50 | 0 | 0 | 1 | 215 | 0 | Монтаж | Монтажные работы с НР и СП |  |  | -215 | 17 | 3 |  | 2 | [7 empty] | 0 | 1 | 0
50 | 0 | 0 | 1 | 217 | 957028.49 | Прочие | Прочие работы с НР и СП |  |  | -217 | 18 | 3 |  | 2 | [7 empty] | 957028.49 | 1 | 957028.49
50 | 0 | 0 | 1 | 230 | 0 | ПрочиеЗатр | Прочие затраты по ТСН-2001.16 |  |  | -230 | 19 | 3 |  | 2 | [7 empty] | 0 | 1 | 0
50 | 0 | 0 | 1 | 206 | 0 | ВозврМат | Возврат материалов |  |  | -206 | 20 | 3 |  | 2 | [7 empty] | 0 | 1 | 0
50 | 0 | 0 | 1 | 207 | 991.14 | ТрудСтр | Трудозатраты строителей |  |  | -207 | 21 | 3 |  | -1 | [7 empty] | 991.14 | 1 | 991.14
50 | 0 | 0 | 1 | 208 | 0 | ТрудМаш | Трудозатраты машинистов |  |  | -208 | 22 | 3 |  | -1 | [7 empty] | 0 | 1 | 0
50 | 0 | 0 | 1 | 209 | 0 | ТранспМат | Транспорт материалов |  |  | -209 | 23 | 3 |  | 2 | [7 empty] | 0 | 1 | 0
50 | 0 | 0 | 1 | 233 | 0 | Перевозка | Перевозка грузов |  |  | -233 | 24 | 3 |  | 2 | [7 empty] | 0 | 1 | 0
50 | 0 | 0 | 1 | 210 | 317497.62 | НР | Накладные расходы |  |  | -210 | 25 | 3 |  | 2 | [7 empty] | 317497.62 | 1 | 317497.62
50 | 0 | 0 | 1 | 211 | 185962.87 | СмПриб | Сметная прибыль |  |  | -211 | 26 | 3 |  | 2 | [7 empty] | 185962.87 | 1 | 185962.87
50 | 0 | 0 | 1 | 224 | 957028.49 | Всего | Всего с НР и СП |  |  | -224 | 27 | 3 |  | 2 | [7 empty] | 957028.49 | 1 | 957028.49
51 | 1 | 3 | 20 |  | Новая локальная смета | Реконструкция РУ-10кВ в ЗТП-1 по адресу: г.Москва, поселение Десёновское, ДНП "Витязь". | 0 | [6 empty] | 4678129.48 | 3946169.59 | 97900.67 | 41198.49 | 634059.22 | 0 | 1517.5082 | 0 | 0 | 461652.64 | 259964.24 | [15 empty] | 0 | 0 | 0 | 5465663.91 | 4050043.81 | 458591.61 | 957028.49 | 3946169.59 | 3946169.59 | 0 | 3946169.59 | 0 | 0 | 0 | 0 | 0 | [149 empty] | 0
50 | 0 | 0 | 1 | 201 | 4678129.48 | ПЗ | Прямые затраты |  |  | -201 | 1 | 3 |  | 2 | [7 empty] | 4678129.48 | 1 | 4678129.48
50 | 0 | 0 | 1 | 202 | 3946169.59 | СтМатОб | Стоимость материальных ресурсов (всего) |  |  | -202 | 2 | 3 |  | 2 | [7 empty] | 3946169.59 | 1 | 3946169.59
50 | 0 | 0 | 1 | 222 | 0 | СтМатОбЗак | Стоимость материалов и оборудования заказчика |  |  | -222 | 3 | 3 |  | 2 | [7 empty] | 0 | 1 | 0
50 | 0 | 0 | 1 | 225 | 3946169.59 | СтМатОбПод | Стоимость материалов и оборудования подрядчика |  |  | -225 | 4 | 3 |  | 2 | [7 empty] | 3946169.59 | 1 | 3946169.59
50 | 0 | 0 | 1 | 226 | 3946169.59 | СтМат | Стоимость материалов (всего) |  |  | -226 | 5 | 3 |  | 2 | [7 empty] | 3946169.59 | 1 | 3946169.59
50 | 0 | 0 | 1 | 227 | 0 | СтМатЗак | Стоимость материалов заказчика |  |  | -227 | 6 | 3 |  | 2 | [7 empty] | 0 | 1 | 0
50 | 0 | 0 | 1 | 228 | 3946169.59 | СтМатПод | Стоимость материалов подрядчика |  |  | -228 | 7 | 3 |  | 2 | [7 empty] | 3946169.59 | 1 | 3946169.59
50 | 0 | 0 | 1 | 216 | 0 | Оборуд | Стоимость оборудования (всего) |  |  | -216 | 8 | 3 |  | 2 | [7 empty] | 0 | 1 | 0
50 | 0 | 0 | 1 | 223 | 0 | ОборудЗак | Стоимость оборудования заказчика |  |  | -223 | 9 | 3 |  | 2 | [7 empty] | 0 | 1 | 0
50 | 0 | 0 | 1 | 229 | 0 | ОборудПод | Стоимость оборудования подрядчика |  |  | -229 | 10 | 3 |  | 2 | [7 empty] | 0 | 1 | 0
50 | 0 | 0 | 1 | 203 | 97900.67 | ЭММ | Эксплуатация машин |  |  | -203 | 11 | 3 |  | 2 | [7 empty] | 97900.67 | 1 | 97900.67
50 | 0 | 0 | 1 | 231 | 0 | ЭММсНРиСП | Эксплуатация машин по ТСН-2001.16 |  |  | -231 | 12 | 3 |  | 2 | [7 empty] | 0 | 1 | 0
50 | 0 | 0 | 1 | 204 | 41198.49 | ЗПМ | ЗП машинистов |  |  | -204 | 13 | 3 |  | 2 | [7 empty] | 41198.49 | 1 | 41198.49
50 | 0 | 0 | 1 | 205 | 634059.22 | ОЗП | Основная ЗП рабочих |  |  | -205 | 14 | 3 |  | 2 | [7 empty] | 634059.22 | 1 | 634059.22
50 | 0 | 0 | 1 | 232 | 0 | ОЗПсНРиСП | Основная ЗП рабочих по ТСН-2001.16 |  |  | -232 | 15 | 3 |  | 2 | [7 empty] | 0 | 1 | 0
50 | 0 | 0 | 1 | 214 | 4050043.81 | Строит | Строительные работы с НР и СП |  |  | -214 | 16 | 3 |  | 2 | [7 empty] | 4050043.81 | 1 | 4050043.81
50 | 0 | 0 | 1 | 215 | 458591.61 | Монтаж | Монтажные работы с НР и СП |  |  | -215 | 17 | 3 |  | 2 | [7 empty] | 458591.61 | 1 | 458591.61
50 | 0 | 0 | 1 | 217 | 957028.49 | Прочие | Прочие работы с НР и СП |  |  | -217 | 18 | 3 |  | 2 | [7 empty] | 957028.49 | 1 | 957028.49
50 | 0 | 0 | 1 | 230 | 0 | ПрочиеЗатр | Прочие затраты по ТСН-2001.16 |  |  | -230 | 19 | 3 |  | 2 | [7 empty] | 0 | 1 | 0
50 | 0 | 0 | 1 | 206 | 0 | ВозврМат | Возврат материалов |  |  | -206 | 20 | 3 |  | 2 | [7 empty] | 0 | 1 | 0
50 | 0 | 0 | 1 | 207 | 1517.5082 | ТрудСтр | Трудозатраты строителей |  |  | -207 | 21 | 3 |  | -1 | [7 empty] | 1517.5082 | 1 | 1517.5082
50 | 0 | 0 | 1 | 208 | 0 | ТрудМаш | Трудозатраты машинистов |  |  | -208 | 22 | 3 |  | -1 | [7 empty] | 0 | 1 | 0
50 | 0 | 0 | 1 | 209 | 0 | ТранспМат | Транспорт материалов |  |  | -209 | 23 | 3 |  | 2 | [7 empty] | 0 | 1 | 0
50 | 0 | 0 | 1 | 233 | 0 | Перевозка | Перевозка грузов |  |  | -233 | 24 | 3 |  | 2 | [7 empty] | 0 | 1 | 0
50 | 0 | 0 | 1 | 210 | 461652.64 | НР | Накладные расходы |  |  | -210 | 25 | 3 |  | 2 | [7 empty] | 461652.64 | 1 | 461652.64
50 | 0 | 0 | 1 | 211 | 259964.24 | СмПриб | Сметная прибыль |  |  | -211 | 26 | 3 |  | 2 | [7 empty] | 259964.24 | 1 | 259964.24
50 | 0 | 0 | 1 | 224 | 5465663.91 | Всего | Всего с НР и СП |  |  | -224 | 27 | 3 |  | 2 | [7 empty] | 5465663.91 | 1 | 5465663.91
50 | 1 | 0 | 2 | 0 | 5465663.94 | Итог 1 | Итого |  |  | 212 | 28 | 0 |  | 2 | [7 empty] | 5465663.94 | 1 | 5465663.94
50 | 1 | 0 | 2 | 0 | 1093132.79 | Итог 2 | НДС 20% |  |  | 212 | 29 | 0 |  | 2 | [7 empty] | 1093132.79 | 1 | 1093132.79
50 | 1 | 0 | 2 | 0 | 6558796.73 | Итог 3 | Всего по смете |  |  | 212 | 30 | 0 |  | 2 | [7 empty] | 6558796.73 | 1 | 6558796.73
3 | 0 |  | 653 |  | Новая локальная смета | Реконструкция РУ-10кВ в ЗТП-2 по адресу: г.Москва, поселение Десёновское, ДНП "Витязь". |  | 0 |  | -1 | [7 empty] | 0 |  |  | 0 | [53 empty] | 0 | [7 empty] | 0 | 0
52 | 0 | 3 | 350 | 0 | Новая локальная смета | Реконструкция РУ-10кВ в ЗТП-2 по адресу: г.Москва, поселение Десёновское, ДНП "Витязь". | [7 empty] | 5067773.74 | 4262306.84 | 121922.67 | 53518.86 | 683544.23 | 0 | 1642.1957 | 0 | 0 | 498800.28 | 280253.1 | 0 | 0 | 0 | 0 | 0 | 0 | 0 | 0 | 0 | 0 | 0 | 0 | 0 | 0 | 0 | 0 | 0 | 0 | 5932457.26 | 4346983.7 | 582834.02 | 1002639.54 | 4262306.84 | 4262306.84 | 0 | 4262306.84 | 0 | 0 | 0 | 0 | 0 | 0 | 0 | 0 | 0 | 0 | 0 | 0 | 0 | 0 | 0 | 0 | 0 | 0 | 0 | 0 | 0 | 0 | 0 | 0 | 0 | 0 | 0 | 0 | 0 | 0 | 0 | 0 | 0 | 0 | 0 | 0 | 0 | 0 | 0 | 0 | 0 | 0 | 0 | 0 | 0 | 0 | 0 | 0 | 0 | 0 | 0 | 0 | 0 | 0 | 0 | 0 | 0 | 0 | 0 | 0 | 0 | 0 | 0 | 0 | 0 | 0 | 0 | 0 | 0 | 0 | 0 | 0 | 0 | 0 | 0 | 0 | 0 | 0 | 0 | 0 | 0 | 0 | 0 | 0 | 0 | 0 | 0 | 0 | 0 | 0 | 0 | 0 | 0 | 0 | 0 | 0 | 0 | 0 | 0 | 0 | 0 | 0 | 0 | 0 | 0 | 0 | 0 | 0 | 0 | 0 | 0 | 0 | 0 | 0 | 0 | 0 | 0 | 0 | 0 | 0 | 0 | 0 | 0 | 0 | 0 | 0 | 0 | 0 | 0 | 0 | 0 | 0 | 0 | 0 | 0 | 0 | 0 | 0 | 0 | 0 | 0 | 0 | 0 | 0 | 0 | 0 | 0 | 0 | 0 | 0 | 0 | 0 | 0 | 0 | 0
4 | 0 |  | 373 |  | Новый раздел | Строительная часть |  | 0 |  | 0 | [7 empty] | 0 |  |  | 0 | [53 empty] | 0 | [11 empty] | 0
52 | 0 | 4 | 354 | 0 | Новый раздел | Строительная часть | [7 empty] | 101367.16 | 10691.45 | 39781.2 | 12416.4 | 50894.51 | 0 | 166.4609 | 0 | 0 | 41773.63 | 20866.75 | 0 | 0 | 101367.16 | 10691.45 | 39781.2 | 12416.4 | 50894.51 | 0 | 166.4609 | 0 | 0 | 41773.63 | 20866.75 | 0 | 0 | 0 | 0 | 0 | 183873.77 | 183873.77 | 0 | 0 | 10691.45 | 10691.45 | 0 | 10691.45 | 0 | 0 | 0 | 0 | 0 | 0 | 0 | 0 | 0 | 0 | 0 | 0 | 0 | 0 | 0 | 0 | 0 | 0 | 0 | 0 | 0 | 0 | 0 | 0 | 0 | 0 | 0 | 183873.77 | 183873.77 | 0 | 0 | 10691.45 | 10691.45 | 0 | 10691.45 | 0 | 0 | 0 | 0 | 0 | 0 | 0 | 0 | 0 | 0 | 0 | 0 | 0 | 0 | 0 | 0 | 0 | 0 | 0 | 0 | 0 | 0 | 0 | 0 | 0 | 0 | 0 | 0 | 0 | 0 | 0 | 0 | 0 | 0 | 0 | 0 | 0 | 0 | 0 | 0 | 0 | 0 | 0 | 0 | 0 | 0 | 0 | 0 | 0 | 0 | 0 | 0 | 0 | 0 | 0 | 0 | 0 | 0 | 0 | 0 | 0 | 0 | 0 | 0 | 0 | 0 | 0 | 0 | 0 | 0 | 0 | 0 | 0 | 0 | 0 | 0 | 0 | 0 | 0 | 0 | 0 | 0 | 0 | 0 | 0 | 0 | 0 | 0 | 0 | 0 | 0 | 0 | 0 | 0 | 0 | 0 | 0 | 0 | 0 | 0 | 0 | 0 | 0 | 0 | 0 | 0 | 0 | 0 | 0 | 0 | 0 | 0 | 0 | 0 | 0 | 0 | 0 | 0 | 0 | 0
17 | 0 | 97 | 97 | 1 | 3.13-17-6 | Очистка поверхности щетками | 1 м2 | 85.4 | 0 | 85.4 |  |  |  | 23440.97 | 0 | 0 | 0 | 23440.97 | 0 | 80.4724 | 0 | 0 | 18987.19 | 9610.8 |  | 54436342 | 10.06 | 0 | 0 | 0 | 10.06 | 0 | 0.9 | 0 | 0 | 10.06 | 0 | 0 | 0 | 10.06 | 0 | 0.9 | 0 | 0 | 81 | 41 | 1.047 | 1 |  |  | 1 | 26.06 | 1 | 1 |  |  |  |  | 0 | 1 | ТСН-2001.3. Доп. 1-42. Сб. 13, т. 17, поз. 6 |  |  | 99 | 0 | 3.13-17-6 | 1 | 30 | 0 | 26.06 | 1 | 1 | 1 | 1 | 1 |  | 81 | 41 |  |  |  | 30 | 0 | 0 | [5 empty] | 0 |  | 0 | 23440.97 | 0 | 0 | 0 | 274.41 | 0 | 0.9423 | 0 | 0 | 18987.1857 | 9610.7977 | [13 empty] | 100 | 64 | 1.047 | 1 |  |  |  | 1013 | 1 м2 | 1 м2 | 1 | [6 empty] | 54007843 | 30 | Строительные работы | 0 |  | 1 | 99 | ТСН-2001.3-13. 13-17-6, 13-17-7, 13-18...13-38 | ТСН-2001.3-13-3 |  |  |  | 0 | 10.06 | 0 | 0 | 0 | 10.06 | 0.9 | 0 | 0 | [17 empty] | 0 | 0 | 0 |  |  |  |  | 100 | 64 |  |  |  |  | 0 |  | -873595503 | 2 | 1 | 2 | 0 | 0 | 0 | 52038.96 | 52038.96 | 0 | 0 |  | 0 | 3 | 0 |  | 0 | 1 | 0 | 0 | 0 | 0 |  |  | 0
17 | 0 | 101 | 101 | 2 | 3.15-165-1 | Обработка поверхностей стен грунтовкой глубокого проникновения внутри помещения | 100 м2 | 0.854 | 0 | 0.854 |  |  |  | 1311.85 | 0 | 7.36 | 3.44 | 1304.49 | 0 | 4.0704 | 0 | 0 | 1082.73 | 534.84 |  | 54436342 | 52.76 | 0 | 0.78 | 0.14 | 51.98 | 0 | 4.65 | 0 | 0 | 52.76 | 0 | 0.78 | 0.14 | 51.98 | 0 | 4.65 | 0 | 0 | 83 | 41 | 1.025 | 1 |  |  | 1 | 28.67 | 10.83 | 1 |  |  |  |  | 0 | 1 | ТСН-2001.3 Доп. 47, Сб. 15, т. 165, поз. 1 |  |  | 1523 | 0 | 3.15-165-1 | 1 | 30 | 0 | 28.67 | 1 | 1 | 1 | 1 | 1 |  | 83 | 41 |  |  |  | 30 | 0 | 0 | [5 empty] | 0 |  | 0 | 1311.85 | 0 | 8.66 | 4.01 | 1527.54 | 0 | 4.7663 | 0 | 0 | 1082.7267 | 534.8409 | [13 empty] | 100 | 64 | 1.025 | 1 |  |  |  | 1005 | 100 м2 | 100 м2 | 100 | [6 empty] | 54009267 | 30 | Строительные работы | 0 |  | 1 | 1523 | ТСН-2001.3-15. 15-164, 15-165 (доп. 20) | ТСН-2001.3-15-28 |  |  |  | 0 | 52.76 | 0 | 0.78 | 0.14 | 51.98 | 4.65 | 0 | 0 | [17 empty] | 0 | 0 | 0 |  |  |  |  | 100 | 64 |  |  |  |  | 0 |  | -1757916944 | 2 | 1 | 2 | 0 | 5.5 | 0 | 2934.92 | 2934.92 | 0 | 0 |  | 0 | 0 | 0 |  | 0 | 1 | 0 | 0 | 0 | 0 |  |  | 0
18 | 0 | 101 |  | 2,1 | 1.1-1-3552 | Грунтовка акриловая концентрированная универсальная с высокой клеевой и проникающей способностью | л | 8.7962 | 10.3 | 10.3 |  |  |  | 766.75 | 766.75 | 0 | 0 | 0 | 0 | 0 | 0 | 0 | 0 | 0 |  | 54436342 | 40.17 | 40.17 | 0 | 0 | 0 | 0 | 0 | 0 | 0 | 40.17 | 40.17 | 0 | 0 | 0 | 0 | 0 | 0 | 0 | 0 | 0 | 1 | 1 |  |  | 1 | 1 | 1 | 2.17 |  |  |  |  | 3 | 1 | ТСН-2001.1. Доп. 1-42. Р. 1, о. 1, поз. 3552 |  |  | 1523 | 0 | 1.1-1-3552 | 1 | 30 | 0 | 1 | 1 | 1 | 1 | 1 | 1 |  | 0 | 0 |  |  |  | 30 | 0 | 0 | [5 empty] | 0 |  | 0 | 766.75 | 87.17 | 0 | 0 | 0 | 0 | 0 | 0 | 0 | 0 | 0 | [13 empty] | 100 | 64 | 1.025 | 1 |  |  |  | 1002 | л | л | 1 | [6 empty] | 54009267 | 30 | Строительные работы | 0 |  | 1 | 1523 | ТСН-2001.3-15. 15-164, 15-165 (доп. 20) | ТСН-2001.3-15-28 |  |  |  | 0 | 40.17 | 40.17 | 0 | 0 | 0 | 0 | 0 | [18 empty] | 0 | 0 | 0 |  |  |  |  | 100 | 64 |  |  |  |  | 0 |  | -1353905028 | 2 | 1 | 2 | 0 | 0 | 0 | 766.75 | 766.75 | 0 | 0 |  | 0 | 0 | 0 |  | 0 | 1 | 0 | 0 | 0 | 0 |  |  | 0
17 | 0 | 110 | 110 | 3 | 6.62-36-2 | Окрашивание ранее окрашенных поверхностей потолков водоэмульсионными составами, ранее окрашенных известковой или клеевой краской с расчисткой старой краски до 35 % | 100 м2 окрашиваемой поверхности | 0.16 | 0 | 0.16 |  |  |  | 1832.55 | 221.34 | 9.13 | 4.87 | 1602.08 | 0 | 4.9364 | 0 | 0 | 1329.73 | 656.85 |  | 54436342 | 557.71 | 212.51 | 4.47 | 1.06 | 340.73 | 0 | 30.1 | 0 | 0 | 557.71 | 212.51 | 4.47 | 1.06 | 340.73 | 0 | 30.1 | 0 | 0 | 83 | 41 | 1.025 | 1 |  |  | 1 | 28.67 | 12.51 | 6.51 |  |  |  |  | 0 | 1 | ТСН-2001.6. Доп. 1-42. Сб. 62, т. 36, поз. 2 |  |  | 478 | 0 | 6.62-36-2 | 1 | 60 | 0 | 28.67 | 1 | 1 | 1 | 1 | 1 |  | 83 | 41 |  |  |  | 30 | 0 | 0 | [5 empty] | 0 |  | 0 | 1832.55 | 1383.44 | 57.3 | 31.25 | 10013 | 0 | 30.8525 | 0 | 0 | 1329.7264 | 656.8528 | [13 empty] | 100 | 64 | 1.025 | 1 |  |  |  | 1005 | 100 м2 окрашиваемой поверхности | 100 м2 окрашиваемой поверхности | 100 | [6 empty] | 54008222 | 60 | Ремонтно-строительные работы | 0 |  | 1 | 478 | ТСН-2001.6-62. 62-31...62-41 | ТСН-2001.6-62-13 |  |  |  | 0 | 557.71 | 212.51 | 4.47 | 1.06 | 340.73 | 30.1 | 0 | 0 | [17 empty] | 0 | 0 | 0 |  |  |  |  | 100 | 64 |  |  |  |  | 0 |  | 1483734493 | 2 | 1 | 2 | 0 | 7.79 | 0 | 3826.92 | 3826.92 | 0 | 0 |  | 0 | 0 | 0 |  | 0 | 1 | 0 | 0 | 0 | 0 |  |  | 0
18 | 0 | 106 |  | 3,1 | 1.1-1-1480 | Шпатлевка клеевая | т | 0.001088 | 0.0068 | 0.0068 |  |  |  | 17.74 | 17.74 | 0 | 0 | 0 | 0 | 0 | 0 | 0 | 0 | 0 |  | 54436342 | 3015.62 | 3015.62 | 0 | 0 | 0 | 0 | 0 | 0 | 0 | 3015.62 | 3015.62 | 0 | 0 | 0 | 0 | 0 | 0 | 0 | 0 | 0 | 1 | 1 |  |  | 1 | 1 | 1 | 5.41 |  |  |  |  | 3 | 1 | ТСН-2001.1. Доп. 1-42. Р. 1, о. 1, поз. 1480 |  |  | 478 | 0 | 1.1-1-1480 | 1 | 60 | 0 | 1 | 1 | 1 | 1 | 1 | 1 |  | 0 | 0 |  |  |  | 30 | 0 | 0 | [5 empty] | 0 |  | 0 | 17.74 | 16314.5 | 0 | 0 | 0 | 0 | 0 | 0 | 0 | 0 | 0 | [13 empty] | 100 | 64 | 1.025 | 1 |  |  |  | 1009 | т | т | 1000 | [6 empty] | 54008222 | 60 | Ремонтно-строительные работы | 0 |  | 1 | 478 | ТСН-2001.6-62. 62-31...62-41 | ТСН-2001.6-62-13 |  |  |  | 0 | 3015.62 | 3015.62 | 0 | 0 | 0 | 0 | 0 | [18 empty] | 0 | 0 | 0 |  |  |  |  | 100 | 64 |  |  |  |  | 0 |  | -369778411 | 2 | 1 | 2 | 0 | 0 | 0 | 17.74 | 17.74 | 0 | 0 |  | 0 | 0 | 0 |  | 0 | 1 | 0 | 0 | 0 | 0 |  |  | 0
18 | 0 | 108 |  | 3,2 | 1.1-1-440 | Краски водно-дисперсионные акриловые, марка ВДА | т | 0.01072 | 0.067 | 0.067 |  |  |  | 1030.13 | 1030.13 | 0 | 0 | 0 | 0 | 0 | 0 | 0 | 0 | 0 |  | 54436342 | 17729.79 | 17729.79 | 0 | 0 | 0 | 0 | 0 | 0 | 0 | 17729.79 | 17729.79 | 0 | 0 | 0 | 0 | 0 | 0 | 0 | 0 | 0 | 1 | 1 |  |  | 1 | 1 | 1 | 5.42 |  |  |  |  | 3 | 1 | ТСН-2001.1. Доп. 1-42. Р. 1, о. 1, поз. 440 |  |  | 478 | 0 | 1.1-1-440 | 1 | 60 | 0 | 1 | 1 | 1 | 1 | 1 | 1 |  | 0 | 0 |  |  |  | 30 | 0 | 0 | [5 empty] | 0 |  | 0 | 1030.13 | 96095.46 | 0 | 0 | 0 | 0 | 0 | 0 | 0 | 0 | 0 | [13 empty] | 100 | 64 | 1.025 | 1 |  |  |  | 1009 | т | т | 1000 | [6 empty] | 54008222 | 60 | Ремонтно-строительные работы | 0 |  | 1 | 478 | ТСН-2001.6-62. 62-31...62-41 | ТСН-2001.6-62-13 |  |  |  | 0 | 17729.79 | 17729.79 | 0 | 0 | 0 | 0 | 0 | [18 empty] | 0 | 0 | 0 |  |  |  |  | 100 | 64 |  |  |  |  | 0 |  | 161549683 | 2 | 1 | 2 | 0 | 0 | 0 | 1030.13 | 1030.13 | 0 | 0 |  | 0 | 0 | 0 |  | 0 | 1 | 0 | 0 | 0 | 0 |  |  | 0
17 | 0 | 119 | 119 | 4 | 6.62-35-3 | Окрашивание ранее окрашенных поверхностей стен водоэмульсионными составами, ранее окрашенных известковой или клеевой краской с расчисткой старой краски более 35 % | 100 м2 окрашиваемой поверхности | 0.694 | 0 | 0.694 |  |  |  | 7413.22 | 1394.02 | 39.78 | 21.5 | 5979.42 | 0 | 18.424 | 0 | 0 | 4962.92 | 2451.56 |  | 54436342 | 458.61 | 160.95 | 4.47 | 1.06 | 293.19 | 0 | 25.9 | 0 | 0 | 458.61 | 160.95 | 4.47 | 1.06 | 293.19 | 0 | 25.9 | 0 | 0 | 83 | 41 | 1.025 | 1 |  |  | 1 | 28.67 | 12.51 | 12.48 |  |  |  |  | 0 | 1 | ТСН-2001.6. Доп. 1-42. Сб. 62, т. 35, поз. 3 |  |  | 478 | 0 | 6.62-35-3 | 1 | 60 | 0 | 28.67 | 1 | 1 | 1 | 1 | 1 |  | 83 | 41 |  |  |  | 30 | 0 | 0 | [5 empty] | 0 |  | 0 | 7413.22 | 2008.66 | 57.3 | 31.25 | 8615.91 | 0 | 26.5475 | 0 | 0 | 4962.9186 | 2451.5622 | [13 empty] | 100 | 64 | 1.025 | 1 |  |  |  | 1005 | 100 м2 окрашиваемой поверхности | 100 м2 окрашиваемой поверхности | 100 | [6 empty] | 54008222 | 60 | Ремонтно-строительные работы | 0 |  | 1 | 478 | ТСН-2001.6-62. 62-31...62-41 | ТСН-2001.6-62-13 |  |  |  | 0 | 458.61 | 160.95 | 4.47 | 1.06 | 293.19 | 25.9 | 0 | 0 | [17 empty] | 0 | 0 | 0 |  |  |  |  | 100 | 64 |  |  |  |  | 0 |  | -1986480336 | 2 | 1 | 2 | 0 | 34.4 | 0 | 14862.1 | 14862.1 | 0 | 0 |  | 0 | 0 | 0 |  | 0 | 1 | 0 | 0 | 0 | 0 |  |  | 0
18 | 0 | 115 |  | 4,1 | 1.1-1-1480 | Шпатлевка клеевая | т | 0.004997 | 0.0072003 | 0.0072 |  |  |  | 81.53 | 81.53 | 0 | 0 | 0 | 0 | 0 | 0 | 0 | 0 | 0 |  | 54436342 | 3015.62 | 3015.62 | 0 | 0 | 0 | 0 | 0 | 0 | 0 | 3015.62 | 3015.62 | 0 | 0 | 0 | 0 | 0 | 0 | 0 | 0 | 0 | 1 | 1 |  |  | 1 | 1 | 1 | 5.41 |  |  |  |  | 3 | 1 | ТСН-2001.1. Доп. 1-42. Р. 1, о. 1, поз. 1480 |  |  | 478 | 0 | 1.1-1-1480 | 1 | 60 | 0 | 1 | 1 | 1 | 1 | 1 | 1 |  | 0 | 0 |  |  |  | 30 | 0 | 0 | [5 empty] | 0 |  | 0 | 81.53 | 16314.5 | 0 | 0 | 0 | 0 | 0 | 0 | 0 | 0 | 0 | [13 empty] | 100 | 64 | 1.025 | 1 |  |  |  | 1009 | т | т | 1000 | [6 empty] | 54008222 | 60 | Ремонтно-строительные работы | 0 |  | 1 | 478 | ТСН-2001.6-62. 62-31...62-41 | ТСН-2001.6-62-13 |  |  |  | 0 | 3015.62 | 3015.62 | 0 | 0 | 0 | 0 | 0 | [18 empty] | 0 | 0 | 0 |  |  |  |  | 100 | 64 |  |  |  |  | 0 |  | -369778411 | 2 | 1 | 2 | 0 | 0 | 0 | 81.53 | 81.53 | 0 | 0 |  | 0 | 0 | 0 |  | 0 | 1 | 0 | 0 | 0 | 0 |  |  | 0
18 | 0 | 117 |  | 4,2 | 1.1-1-440 | Краски водно-дисперсионные акриловые, марка ВДА | т | 0.049274 | 0.071 | 0.071 |  |  |  | 4735.02 | 4735.02 | 0 | 0 | 0 | 0 | 0 | 0 | 0 | 0 | 0 |  | 54436342 | 17729.79 | 17729.79 | 0 | 0 | 0 | 0 | 0 | 0 | 0 | 17729.79 | 17729.79 | 0 | 0 | 0 | 0 | 0 | 0 | 0 | 0 | 0 | 1 | 1 |  |  | 1 | 1 | 1 | 5.42 |  |  |  |  | 3 | 1 | ТСН-2001.1. Доп. 1-42. Р. 1, о. 1, поз. 440 |  |  | 478 | 0 | 1.1-1-440 | 1 | 60 | 0 | 1 | 1 | 1 | 1 | 1 | 1 |  | 0 | 0 |  |  |  | 30 | 0 | 0 | [5 empty] | 0 |  | 0 | 4735.02 | 96095.46 | 0 | 0 | 0 | 0 | 0 | 0 | 0 | 0 | 0 | [13 empty] | 100 | 64 | 1.025 | 1 |  |  |  | 1009 | т | т | 1000 | [6 empty] | 54008222 | 60 | Ремонтно-строительные работы | 0 |  | 1 | 478 | ТСН-2001.6-62. 62-31...62-41 | ТСН-2001.6-62-13 |  |  |  | 0 | 17729.79 | 17729.79 | 0 | 0 | 0 | 0 | 0 | [18 empty] | 0 | 0 | 0 |  |  |  |  | 100 | 64 |  |  |  |  | 0 |  | 161549683 | 2 | 1 | 2 | 0 | 0 | 0 | 4735.02 | 4735.02 | 0 | 0 |  | 0 | 0 | 0 |  | 0 | 1 | 0 | 0 | 0 | 0 |  |  | 0
17 | 0 | 125 | 125 | 5 | 6.62-6-3 | Простая масляная окраска полов с расчисткой старой краски более 35 % | 100 м2 | 0.16 | 0 | 0.16 |  |  |  | 1768.83 | 225.52 | 0 | 0 | 1543.31 | 0 | 5.1168 | 0 | 0 | 1280.95 | 632.76 |  | 54436342 | 925.46 | 597.23 | 0.01 | 0.01 | 328.22 | 0 | 31.2 | 0 | 0 | 925.46 | 597.23 | 0.01 | 0.01 | 328.22 | 0 | 31.2 | 0 | 0 | 83 | 41 | 1.025 | 1 |  |  | 1 | 28.67 | 29 | 2.36 |  |  |  |  | 0 | 1 | ТСН-2001.6. Доп. 1-42. Сб. 62, т. 6, поз. 3 |  |  | 466 | 0 | 6.62-6-3 | 1 | 60 | 0 | 28.67 | 1 | 1 | 1 | 1 | 1 |  | 83 | 41 |  |  |  | 30 | 0 | 0 | [5 empty] | 0 |  | 0 | 1768.83 | 1409.46 | 0.29 | 0.29 | 9645.45 | 0 | 31.98 | 0 | 0 | 1280.9473 | 632.7571 | [13 empty] | 100 | 64 | 1.025 | 1 |  |  |  | 1005 | 100 м2 | 100 м2 | 100 | [6 empty] | 54008210 | 60 | Ремонтно-строительные работы | 0 |  | 1 | 466 | ТСН-2001.6-62. 62-0...62-16 | ТСН-2001.6-62-1 |  |  |  | 0 | 925.46 | 597.23 | 0.01 | 0.01 | 328.22 | 31.2 | 0 | 0 | [17 empty] | 0 | 0 | 0 |  |  |  |  | 100 | 64 |  |  |  |  | 0 |  | 612543118 | 2 | 1 | 2 | 0 | 0 | 0 | 3682.54 | 3682.54 | 0 | 0 |  | 0 | 0 | 0 |  | 0 | 1 | 0 | 0 | 0 | 0 |  |  | 0
17 | 0 | 132 | 132 | 6 | 6.62-18-8 | Улучшенная масляная окраска фасадов с расчисткой старой краски до 35 % с телескопических вышек | 100 м2 | 0.78 | 0 | 0.78 |  |  |  | 57321.21 | 1663.7 | 39678.29 | 12379.42 | 15979.22 | 0 | 50.7146 | 0 | 0 | 13262.75 | 6551.48 |  | 54436342 | 6004.7 | 521.22 | 4801 | 528.73 | 682.48 | 0 | 62.1 | 0 | 0 | 6004.7 | 521.22 | 4801 | 528.73 | 682.48 | 0 | 62.1 | 0 | 0 | 83 | 41 | 1.047 | 1.003 |  |  | 1 | 28.67 | 10.12 | 4.08 |  |  |  |  | 0 | 1 | ТСН-2001.6. Доп. 1-42. Сб. 62, т. 18, поз. 8 |  |  | 467 | 0 | 6.62-18-8 | 1 | 60 | 0 | 28.67 | 1 | 1 | 1 | 1 | 1 |  | 83 | 41 |  |  |  | 30 | 0 | 0 | [5 empty] | 0 |  | 0 | 57321.21 | 2132.94 | 50869.7 | 15871.14 | 20486.44 | 0 | 65.0187 | 0 | 0 | 13262.7526 | 6551.4802 | [13 empty] | 100 | 64 | 1.047 | 1.003 |  |  |  | 1005 | 100 м2 | 100 м2 | 100 | [6 empty] | 54008211 | 60 | Ремонтно-строительные работы | 0 |  | 1 | 467 | ТСН-2001.6-62. 62-17...62-20, 62-21-1...62-21-12 | ТСН-2001.6-62-2 |  |  |  | 0 | 6004.7 | 521.22 | 4801 | 528.73 | 682.48 | 62.1 | 0 | 0 | [17 empty] | 0 | 0 | 0 |  |  |  |  | 100 | 64 |  |  |  |  | 0 |  | 1780020135 | 2 | 1 | 2 | 0 | 19807.07 | 0 | 96942.51 | 96942.51 | 0 | 0 |  | 0 | 0 | 0 |  | 0 | 1 | 0 | 0 | 0 | 0 |  |  | 0
17 | 0 | 137 | 137 | 7 | 3.13-9-2 | Огрунтовка металлических поверхностей грунтовкой ГФ-021 за один раз | 100 м2 | 0.35 | 0 | 0.35 |  |  |  | 899.65 | 81.49 | 39.48 | 4.3 | 778.68 | 0 | 1.9458 | 0 | 0 | 646.3 | 319.26 |  | 54436342 | 96.73 | 9.46 | 13.14 | 0.41 | 74.13 | 0 | 5.31 | 0 | 0 | 96.73 | 9.46 | 13.14 | 0.41 | 74.13 | 0 | 5.31 | 0 | 0 | 83 | 41 | 1.047 | 1 |  |  | 1 | 28.67 | 8.19 | 24.62 |  |  |  |  | 0 | 1 | ТСН-2001.3. Доп. 1-42. Сб. 13, т. 9, поз. 2 |  |  | 97 | 0 | 3.13-9-2 | 1 | 30 | 0 | 28.67 | 1 | 1 | 1 | 1 | 1 |  | 83 | 41 |  |  |  | 30 | 0 | 0 | [5 empty] | 0 |  | 0 | 899.65 | 232.91 | 112.69 | 12.33 | 2225.08 | 0 | 5.5596 | 0 | 0 | 646.3044 | 319.2588 | [13 empty] | 100 | 64 | 1.047 | 1 |  |  |  | 1005 | 100 м2 | 100 м2 | 100 | [6 empty] | 54007841 | 30 | Строительные работы | 0 |  | 1 | 97 | ТСН-2001.3-13. 13-1...13-16, 13-17-1...13-17-4 | ТСН-2001.3-13-1 |  |  |  | 0 | 96.73 | 9.46 | 13.14 | 0.41 | 74.13 | 5.31 | 0 | 0 | [17 empty] | 0 | 0 | 0 |  |  |  |  | 100 | 64 |  |  |  |  | 0 |  | 1686603062 | 2 | 1 | 2 | 0 | 6.88 | 0 | 1872.09 | 1872.09 | 0 | 0 |  | 0 | 0 | 0 |  | 0 | 1 | 0 | 0 | 0 | 0 |  |  | 0
18 | 0 | 136 |  | 7,1 | 1.1-1-165 | Грунтовка глифталевая, ГФ-021 | т | 0.00315 | 0.009 | 0.009 |  |  |  | 196.33 | 196.33 | 0 | 0 | 0 | 0 | 0 | 0 | 0 | 0 | 0 |  | 54436342 | 18660.61 | 18660.61 | 0 | 0 | 0 | 0 | 0 | 0 | 0 | 18660.61 | 18660.61 | 0 | 0 | 0 | 0 | 0 | 0 | 0 | 0 | 0 | 1 | 1 |  |  | 1 | 1 | 1 | 3.34 |  |  |  |  | 3 | 1 | ТСН-2001.1. Доп. 1-42. Р. 1, о. 1, поз. 165 |  |  | 97 | 0 | 1.1-1-165 | 1 | 30 | 0 | 1 | 1 | 1 | 1 | 1 | 1 |  | 0 | 0 |  |  |  | 30 | 0 | 0 | [5 empty] | 0 |  | 0 | 196.33 | 62326.44 | 0 | 0 | 0 | 0 | 0 | 0 | 0 | 0 | 0 | [13 empty] | 100 | 64 | 1.047 | 1 |  |  |  | 1009 | т | т | 1000 | [6 empty] | 54007841 | 30 | Строительные работы | 0 |  | 1 | 97 | ТСН-2001.3-13. 13-1...13-16, 13-17-1...13-17-4 | ТСН-2001.3-13-1 |  |  |  | 0 | 18660.61 | 18660.61 | 0 | 0 | 0 | 0 | 0 | [18 empty] | 0 | 0 | 0 |  |  |  |  | 100 | 64 |  |  |  |  | 0 |  | 1943683001 | 2 | 1 | 2 | 0 | 0 | 0 | 196.33 | 196.33 | 0 | 0 |  | 0 | 0 | 0 |  | 0 | 1 | 0 | 0 | 0 | 0 |  |  | 0
17 | 0 | 142 | 142 | 8 | 3.13-11-8 | Окраска огрунтованных металлических поверхностей эмалями ПФ-115 | 100 м2 | 0.35 | 0 | 0.35 |  |  |  | 551.38 | 277.88 | 7.16 | 2.87 | 266.34 | 0 | 0.78054 | 0 | 0 | 221.06 | 109.2 |  | 54436342 | 314.81 | 287.65 | 1.81 | 0.27 | 25.35 | 0 | 2.13 | 0 | 0 | 314.81 | 287.65 | 1.81 | 0.27 | 25.35 | 0 | 2.13 | 0 | 0 | 83 | 41 | 1.047 | 1 |  |  | 1 | 28.67 | 10.85 | 2.76 |  |  |  |  | 0 | 1 | ТСН-2001.3 Доп. 47, Сб. 13, т. 11, поз. 8 |  |  | 97 | 0 | 3.13-11-8 | 1 | 30 | 0 | 28.67 | 1 | 1 | 1 | 1 | 1 |  | 83 | 41 |  |  |  | 30 | 0 | 0 | [5 empty] | 0 |  | 0 | 551.38 | 793.91 | 20.62 | 8.03 | 760.9 | 0 | 2.2301 | 0 | 0 | 221.0622 | 109.1994 | [13 empty] | 100 | 64 | 1.047 | 1 |  |  |  | 1005 | 100 м2 | 100 м2 | 100 | [6 empty] | 54007841 | 30 | Строительные работы | 0 |  | 1 | 97 | ТСН-2001.3-13. 13-1...13-16, 13-17-1...13-17-4 | ТСН-2001.3-13-1 |  |  |  | 0 | 314.81 | 287.65 | 1.81 | 0.27 | 25.35 | 2.13 | 0 | 0 | [17 empty] | 0 | 0 | 0 |  |  |  |  | 100 | 64 |  |  |  |  | 0 |  | -1326803469 | 2 | 1 | 2 | 0 | 4.59 | 0 | 886.23 | 886.23 | 0 | 0 |  | 0 | 0 | 0 |  | 0 | 1 | 0 | 0 | 0 | 0 |  |  | 0
51 | 0 | 4 | 354 |  | Новый раздел | Строительная часть | 0 | [6 empty] | 101367.16 | 10691.45 | 39781.2 | 12416.4 | 50894.51 | 0 | 166.4609 | 0 | 0 | 41773.63 | 20866.75 |  |  | 101367.16 | 10691.45 | 39781.2 | 12416.4 | 50894.51 | 0 | 166.4609 | 0 | 0 | 41773.63 | 20866.75 |  |  | 0 | 0 | 0 | 183873.77 | 183873.77 | 0 | 0 | 10691.45 | 10691.45 | 0 | 10691.45 | 0 | 0 | 0 | 0 | 0 | [19 empty] | 0 | 0 | 0 | 183873.77 | 183873.77 | 0 | 0 | 10691.45 | 10691.45 | 0 | 10691.45 | 0 | 0 | 0 | 0 | 0 | [114 empty] | 0
50 | 0 | 0 | 1 | 201 | 101367.16 | ПЗ | Прямые затраты |  |  | -201 | 1 | 3 |  | 2 | [7 empty] | 101367.16 | 1 | 101367.16
50 | 0 | 0 | 1 | 202 | 10691.45 | СтМатОб | Стоимость материальных ресурсов (всего) |  |  | -202 | 2 | 3 |  | 2 | [7 empty] | 10691.45 | 1 | 10691.45
50 | 0 | 0 | 1 | 222 | 0 | СтМатОбЗак | Стоимость материалов и оборудования заказчика |  |  | -222 | 3 | 3 |  | 2 | [7 empty] | 0 | 1 | 0
50 | 0 | 0 | 1 | 225 | 10691.45 | СтМатОбПод | Стоимость материалов и оборудования подрядчика |  |  | -225 | 4 | 3 |  | 2 | [7 empty] | 10691.45 | 1 | 10691.45
50 | 0 | 0 | 1 | 226 | 10691.45 | СтМат | Стоимость материалов (всего) |  |  | -226 | 5 | 3 |  | 2 | [7 empty] | 10691.45 | 1 | 10691.45
50 | 0 | 0 | 1 | 227 | 0 | СтМатЗак | Стоимость материалов заказчика |  |  | -227 | 6 | 3 |  | 2 | [7 empty] | 0 | 1 | 0
50 | 0 | 0 | 1 | 228 | 10691.45 | СтМатПод | Стоимость материалов подрядчика |  |  | -228 | 7 | 3 |  | 2 | [7 empty] | 10691.45 | 1 | 10691.45
50 | 0 | 0 | 1 | 216 | 0 | Оборуд | Стоимость оборудования (всего) |  |  | -216 | 8 | 3 |  | 2 | [7 empty] | 0 | 1 | 0
50 | 0 | 0 | 1 | 223 | 0 | ОборудЗак | Стоимость оборудования заказчика |  |  | -223 | 9 | 3 |  | 2 | [7 empty] | 0 | 1 | 0
50 | 0 | 0 | 1 | 229 | 0 | ОборудПод | Стоимость оборудования подрядчика |  |  | -229 | 10 | 3 |  | 2 | [7 empty] | 0 | 1 | 0
50 | 0 | 0 | 1 | 203 | 39781.2 | ЭММ | Эксплуатация машин |  |  | -203 | 11 | 3 |  | 2 | [7 empty] | 39781.2 | 1 | 39781.2
50 | 0 | 0 | 1 | 231 | 0 | ЭММсНРиСП | Эксплуатация машин по ТСН-2001.16 |  |  | -231 | 12 | 3 |  | 2 | [7 empty] | 0 | 1 | 0
50 | 0 | 0 | 1 | 204 | 12416.4 | ЗПМ | ЗП машинистов |  |  | -204 | 13 | 3 |  | 2 | [7 empty] | 12416.4 | 1 | 12416.4
50 | 0 | 0 | 1 | 205 | 50894.51 | ОЗП | Основная ЗП рабочих |  |  | -205 | 14 | 3 |  | 2 | [7 empty] | 50894.51 | 1 | 50894.51
50 | 0 | 0 | 1 | 232 | 0 | ОЗПсНРиСП | Основная ЗП рабочих по ТСН-2001.16 |  |  | -232 | 15 | 3 |  | 2 | [7 empty] | 0 | 1 | 0
50 | 0 | 0 | 1 | 214 | 183873.77 | Строит | Строительные работы с НР и СП |  |  | -214 | 16 | 3 |  | 2 | [7 empty] | 183873.77 | 1 | 183873.77
50 | 0 | 0 | 1 | 215 | 0 | Монтаж | Монтажные работы с НР и СП |  |  | -215 | 17 | 3 |  | 2 | [7 empty] | 0 | 1 | 0
50 | 0 | 0 | 1 | 217 | 0 | Прочие | Прочие работы с НР и СП |  |  | -217 | 18 | 3 |  | 2 | [7 empty] | 0 | 1 | 0
50 | 0 | 0 | 1 | 230 | 0 | ПрочиеЗатр | Прочие затраты по ТСН-2001.16 |  |  | -230 | 19 | 3 |  | 2 | [7 empty] | 0 | 1 | 0
50 | 0 | 0 | 1 | 206 | 0 | ВозврМат | Возврат материалов |  |  | -206 | 20 | 3 |  | 2 | [7 empty] | 0 | 1 | 0
50 | 0 | 0 | 1 | 207 | 166.4609 | ТрудСтр | Трудозатраты строителей |  |  | -207 | 21 | 3 |  | -1 | [7 empty] | 166.4609 | 1 | 166.4609
50 | 0 | 0 | 1 | 208 | 0 | ТрудМаш | Трудозатраты машинистов |  |  | -208 | 22 | 3 |  | -1 | [7 empty] | 0 | 1 | 0
50 | 0 | 0 | 1 | 209 | 0 | ТранспМат | Транспорт материалов |  |  | -209 | 23 | 3 |  | 2 | [7 empty] | 0 | 1 | 0
50 | 0 | 0 | 1 | 233 | 0 | Перевозка | Перевозка грузов |  |  | -233 | 24 | 3 |  | 2 | [7 empty] | 0 | 1 | 0
50 | 0 | 0 | 1 | 210 | 41773.63 | НР | Накладные расходы |  |  | -210 | 25 | 3 |  | 2 | [7 empty] | 41773.63 | 1 | 41773.63
50 | 0 | 0 | 1 | 211 | 20866.75 | СмПриб | Сметная прибыль |  |  | -211 | 26 | 3 |  | 2 | [7 empty] | 20866.75 | 1 | 20866.75
50 | 0 | 0 | 1 | 224 | 183873.77 | Всего | Всего с НР и СП |  |  | -224 | 27 | 3 |  | 2 | [7 empty] | 183873.77 | 1 | 183873.77
4 | 0 |  | 419 |  | Новый раздел | Демонтажные работы |  | 0 |  | 0 | [7 empty] | 0 |  |  | 0 | [53 empty] | 0 | [11 empty] | 0
52 | 0 | 4 | 403 | 0 | Новый раздел | Демонтажные работы | [7 empty] | 53042.8 | 0 | 18524.12 | 9386.85 | 34518.68 | 0 | 95.8712 | 0 | 0 | 27269.74 | 14152.65 | 0 | 0 | 53042.8 | 0 | 18524.12 | 9386.85 | 34518.68 | 0 | 95.8712 | 0 | 0 | 27269.74 | 14152.65 | 0 | 0 | 0 | 0 | 0 | 109484.14 | 0 | 109484.14 | 0 | 0 | 0 | 0 | 0 | 0 | 0 | 0 | 0 | 0 | 0 | 0 | 0 | 0 | 0 | 0 | 0 | 0 | 0 | 0 | 0 | 0 | 0 | 0 | 0 | 0 | 0 | 0 | 0 | 0 | 0 | 0 | 109484.14 | 0 | 109484.14 | 0 | 0 | 0 | 0 | 0 | 0 | 0 | 0 | 0 | 0 | 0 | 0 | 0 | 0 | 0 | 0 | 0 | 0 | 0 | 0 | 0 | 0 | 0 | 0 | 0 | 0 | 0 | 0 | 0 | 0 | 0 | 0 | 0 | 0 | 0 | 0 | 0 | 0 | 0 | 0 | 0 | 0 | 0 | 0 | 0 | 0 | 0 | 0 | 0 | 0 | 0 | 0 | 0 | 0 | 0 | 0 | 0 | 0 | 0 | 0 | 0 | 0 | 0 | 0 | 0 | 0 | 0 | 0 | 0 | 0 | 0 | 0 | 0 | 0 | 0 | 0 | 0 | 0 | 0 | 0 | 0 | 0 | 0 | 0 | 0 | 0 | 0 | 0 | 0 | 0 | 0 | 0 | 0 | 0 | 0 | 0 | 0 | 0 | 0 | 0 | 0 | 0 | 0 | 0 | 0 | 0 | 0 | 0 | 0 | 0 | 0 | 0 | 0 | 0 | 0 | 0 | 0 | 0 | 0 | 0 | 0 | 0 | 0 | 0 | 0
17 | 0 | 143 | 143 | 9 | 4.8-61-1 | Камеры сборные распределительных устройств серии КСО, камера с ваккумными выключателем | 1 ШТ. | 7 | 0 | 7 |  |  |  | 20366.23 | 0 | 2308.14 | 1239.4 | 18058.09 | 0 | 49.9105 | 0 | 0 | 14265.89 | 7403.82 |  | 54436342 | 111.339 | 0 | 25.398 | 5.898 | 85.941 | 0 | 6.81 | 0 | 0 | 379.46 | 8.33 | 84.66 | 19.66 | 286.47 | 0 | 22.7 | 0 | 0 | 79 | 41 | 1.047 | 1 |  |  | 1 | 28.67 | 12.4 | 8.24 |  |  |  |  | 0 | 2 | ТСН-2001.4. Доп. 1-42. Сб. 8, т. 61, поз. 1 |  |  | 317 | 0 | 4.8-61-1 | 1 | 40 | 0 | 28.67 | 1 | 1 | 1 | 1 | 1 |  | 79 | 41 |  |  |  | 30 | 0 | 0 | [5 empty] | 0 | Поправка: ТСН-2001.4-10. тб2. п.2 Наименование: демонтаж оборудования | 0 | 20366.23 | 0 | 329.72 | 177.18 | 2579.73 | 0 | 7.1301 | 0 | 0 | 14265.8911 | 7403.8169 |  |  |  | )*0 | )*0,3 | )*0,3 | )*0,3 |  | )*0,3 | )*0,3 |  |  |  | 114 | 67 | 1.047 | 1 |  |  |  | 1013 | 1 ШТ. | 1 ШТ. | 1 | [6 empty] | 54008061 | 40 | Монтаж оборудования | 0 |  | 2 | 317 | ТСН-2001.4-8. 8-28...8-72 | ТСН-2001.4-8-2 |  | Поправка: ТСН-2001.4-10. тб2. п.2 |  | 0 | 379.46 | 8.33 | 84.66 | 19.66 | 286.47 | 22.7 | 0 | 0 | [17 empty] | 0 | 0 | 0 |  |  |  |  | 114 | 67 |  |  |  |  | 0 |  | -1121433783 | 2 | 1 | 2 | 0 | 1983.04 | 0 | 44018.98 | 0 | 44018.98 | 0 |  | 0 | 0 | 0 |  | 0 | 1 | 0 | 0 | 0 | 0 |  |  | 0
17 | 0 | 144 | 144 | 10 | 4.8-61-2 | Камеры сборные распределительных устройств серии КСО, камера трансформатора напряжения линейного ввода, разрядника или разъединителя | 1 ШТ. | 1 | 0 | 1 |  |  |  | 2333.13 | 0 | 230.76 | 123.85 | 2102.37 | 0 | 5.8108 | 0 | 0 | 1660.87 | 861.97 |  | 54436342 | 87.819 | 0 | 17.778 | 4.128 | 70.041 | 0 | 5.55 | 0 | 0 | 300.71 | 7.98 | 59.26 | 13.76 | 233.47 | 0 | 18.5 | 0 | 0 | 79 | 41 | 1.047 | 1 |  |  | 1 | 28.67 | 12.4 | 8.24 |  |  |  |  | 0 | 2 | ТСН-2001.4. Доп. 1-42. Сб. 8, т. 61, поз. 2 |  |  | 317 | 0 | 4.8-61-2 | 1 | 40 | 0 | 28.67 | 1 | 1 | 1 | 1 | 1 |  | 79 | 41 |  |  |  | 30 | 0 | 0 | [5 empty] | 0 | Поправка: ТСН-2001.4-10. тб2. п.2 Наименование: демонтаж оборудования | 0 | 2333.13 | 0 | 230.76 | 123.85 | 2102.37 | 0 | 5.8108 | 0 | 0 | 1660.8723 | 861.9717 |  |  |  | )*0 | )*0,3 | )*0,3 | )*0,3 |  | )*0,3 | )*0,3 |  |  |  | 114 | 67 | 1.047 | 1 |  |  |  | 1013 | 1 ШТ. | 1 ШТ. | 1 | [6 empty] | 54008061 | 40 | Монтаж оборудования | 0 |  | 2 | 317 | ТСН-2001.4-8. 8-28...8-72 | ТСН-2001.4-8-2 |  | Поправка: ТСН-2001.4-10. тб2. п.2 |  | 0 | 300.71 | 7.98 | 59.26 | 13.76 | 233.47 | 18.5 | 0 | 0 | [17 empty] | 0 | 0 | 0 |  |  |  |  | 114 | 67 |  |  |  |  | 0 |  | -1625584126 | 2 | 1 | 2 | 0 | 198.16 | 0 | 5054.13 | 0 | 5054.13 | 0 |  | 0 | 0 | 0 |  | 0 | 1 | 0 | 0 | 0 | 0 |  |  | 0
17 | 0 | 145 | 145 | 11 | 4.8-56-4 | Мосты шинные для сборных распределительных устройств, мост, 21 опорных изоляторов | 1 ШТ. | 1 | 0 | 1 |  |  |  | 3008.8 | 0 | 201.72 | 78.27 | 2807.08 | 0 | 7.7583 | 0 | 0 | 2217.59 | 1150.9 |  | 54436342 | 111.876 | 0 | 18.363 | 2.607 | 93.513 | 0 | 7.41 | 0 | 0 | 508.02 | 135.1 | 61.21 | 8.69 | 311.71 | 0 | 24.7 | 0 | 0 | 79 | 41 | 1.047 | 1 |  |  | 1 | 28.67 | 10.49 | 8.24 |  |  |  |  | 0 | 2 | ТСН-2001.4. Доп. 1-42. Сб. 8, т. 56, поз. 4 |  |  | 317 | 0 | 4.8-56-4 | 1 | 40 | 0 | 28.67 | 1 | 1 | 1 | 1 | 1 |  | 79 | 41 |  |  |  | 30 | 0 | 0 | [5 empty] | 0 | Поправка: ТСН-2001.4-10. тб2. п.2 Наименование: демонтаж оборудования | 0 | 3008.8 | 0 | 201.72 | 78.27 | 2807.08 | 0 | 7.7583 | 0 | 0 | 2217.5932 | 1150.9028 |  |  |  | )*0 | )*0,3 | )*0,3 | )*0,3 |  | )*0,3 | )*0,3 |  |  |  | 114 | 67 | 1.047 | 1 |  |  |  | 1013 | 1 ШТ. | 1 ШТ. | 1 | [6 empty] | 54008061 | 40 | Монтаж оборудования | 0 |  | 2 | 317 | ТСН-2001.4-8. 8-28...8-72 | ТСН-2001.4-8-2 |  | Поправка: ТСН-2001.4-10. тб2. п.2 |  | 0 | 508.02 | 135.1 | 61.21 | 8.69 | 311.71 | 24.7 | 0 | 0 | [17 empty] | 0 | 0 | 0 |  |  |  |  | 114 | 67 |  |  |  |  | 0 |  | -1044822858 | 2 | 1 | 2 | 0 | 125.23 | 0 | 6502.52 | 0 | 6502.52 | 0 |  | 0 | 0 | 0 |  | 0 | 1 | 0 | 0 | 0 | 0 |  |  | 0
17 | 0 | 146 | 146 | 12 | 4.8-66-1 | Шкаф управления или регулирования | 1 ШКАФ | 2 | 0 | 2 |  |  |  | 3526.98 | 0 | 481.37 | 258.32 | 3045.61 | 0 | 8.4179 | 0 | 0 | 2406.03 | 1248.7 |  | 54436342 | 69.273 | 0 | 18.54 | 4.305 | 50.733 | 0 | 4.02 | 0 | 0 | 249.81 | 18.9 | 61.8 | 14.35 | 169.11 | 0 | 13.4 | 0 | 0 | 79 | 41 | 1.047 | 1 |  |  | 1 | 28.67 | 12.4 | 8.24 |  |  |  |  | 0 | 2 | ТСН-2001.4. Доп. 1-42. Сб. 8, т. 66, поз. 1 |  |  | 317 | 0 | 4.8-66-1 | 1 | 40 | 0 | 28.67 | 1 | 1 | 1 | 1 | 1 |  | 79 | 41 |  |  |  | 30 | 0 | 0 | [5 empty] | 0 | Поправка: ТСН-2001.4-10. тб2. п.2 Наименование: демонтаж оборудования | 0 | 3526.98 | 0 | 240.68 | 129.3 | 1522.95 | 0 | 4.2089 | 0 | 0 | 2406.0319 | 1248.7001 |  |  |  | )*0 | )*0,3 | )*0,3 | )*0,3 |  | )*0,3 | )*0,3 |  |  |  | 114 | 67 | 1.047 | 1 |  |  |  | 1013 | 1 ШКАФ | 1 ШКАФ | 1 | [6 empty] | 54008061 | 40 | Монтаж оборудования | 0 |  | 2 | 317 | ТСН-2001.4-8. 8-28...8-72 | ТСН-2001.4-8-2 |  | Поправка: ТСН-2001.4-10. тб2. п.2 |  | 0 | 249.81 | 18.9 | 61.8 | 14.35 | 169.11 | 13.4 | 0 | 0 | [17 empty] | 0 | 0 | 0 |  |  |  |  | 114 | 67 |  |  |  |  | 0 |  | -1790178856 | 2 | 1 | 2 | 0 | 413.31 | 0 | 7595.02 | 0 | 7595.02 | 0 |  | 0 | 0 | 0 |  | 0 | 1 | 0 | 0 | 0 | 0 |  |  | 0
17 | 0 | 147 | 147 | 13 | 4.8-79-3 | Кабели до 35 кВ, прокладываемые по установленным конструкциям и лоткам, кабель с креплением на поворотах и в конце трассы, масса 1 м, до 3 кг | 100 М КАБЕЛЯ | 0.3 | 0 | 0.3 |  |  |  | 1032.27 | 0 | 485.82 | 206.71 | 546.45 | 0 | 1.5461 | 0 | 0 | 431.7 | 224.04 |  | 54436342 | 198.672 | 0 | 139.119 | 22.524 | 59.553 | 0 | 4.83 | 0 | 0 | 689.47 | 27.23 | 463.73 | 75.08 | 198.51 | 0 | 16.1 | 0 | 0 | 79 | 41 | 1.067 | 1.081 |  |  | 1 | 28.67 | 10.91 | 8.24 |  |  |  |  | 0 | 2 | ТСН-2001.4. Доп. 1-42. Сб. 8, т. 79, поз. 3 |  |  | 318 | 0 | 4.8-79-3 | 1 | 40 | 0 | 28.67 | 1 | 1 | 1 | 1 | 1 |  | 79 | 41 |  |  |  | 30 | 0 | 0 | [5 empty] | 0 | Поправка: ТСН-2001.4-10. тб2. п.2 Наименование: демонтаж оборудования | 0 | 1032.27 | 0 | 1619.48 | 688.94 | 1821.69 | 0 | 5.1536 | 0 | 0 | 431.6955 | 224.0445 |  |  |  | )*0 | )*0,3 | )*0,3 | )*0,3 |  | )*0,3 | )*0,3 |  |  |  | 114 | 67 | 1.067 | 1.081 |  |  |  | 1013 | 100 М КАБЕЛЯ | 100 М КАБЕЛЯ | 1 | [6 empty] | 54008062 | 40 | Монтаж оборудования | 0 |  | 2 | 318 | ТСН-2001.4-8. 8-73...8-80 | ТСН-2001.4-8-3 |  | Поправка: ТСН-2001.4-10. тб2. п.2 |  | 0 | 689.47 | 27.23 | 463.73 | 75.08 | 198.51 | 16.1 | 0 | 0 | [17 empty] | 0 | 0 | 0 |  |  |  |  | 114 | 67 |  |  |  |  | 0 |  | -455901266 | 2 | 1 | 2 | 0 | 330.74 | 0 | 2018.75 | 0 | 2018.75 | 0 |  | 0 | 0 | 0 |  | 0 | 1 | 0 | 0 | 0 | 0 |  |  | 0
17 | 0 | 148 | 148 | 14 | 4.8-96-7 | Муфты концевые, напряжение до 10 кВ, сечением до 120 мм2 | 1 ШТ. | 6 | 0 | 6 |  |  |  | 18764.98 | 0 | 14394.81 | 7383.39 | 4370.17 | 0 | 12.363 | 0 | 0 | 3452.43 | 1791.77 |  | 54436342 | 214.425 | 0 | 190.161 | 40.995 | 24.264 | 0 | 1.968 | 0 | 0 | 716.92 | 2.17 | 633.87 | 136.65 | 80.88 | 0 | 6.56 | 0 | 0 | 79 | 41 | 1.047 | 1 |  |  | 1 | 28.67 | 12.05 | 8.24 |  |  |  |  | 0 | 2 | ТСН-2001.4. Доп. 1-42. Сб. 8, т. 96, поз. 7 |  |  | 322 | 0 | 4.8-96-7 | 1 | 40 | 0 | 28.67 | 1 | 1 | 1 | 1 | 1 |  | 79 | 41 |  |  |  | 30 | 0 | 0 | [5 empty] | 0 | Поправка: ТСН-2001.4-10. тб2. п.2 Наименование: демонтаж оборудования | 0 | 18764.98 | 0 | 2399.16 | 1230.52 | 728.22 | 0 | 2.0605 | 0 | 0 | 3452.4343 | 1791.7697 |  |  |  | )*0 | )*0,3 | )*0,3 | )*0,3 |  | )*0,3 | )*0,3 |  |  |  | 114 | 67 | 1.047 | 1 |  |  |  | 1013 | 1 ШТ. | 1 ШТ. | 1 | [6 empty] | 54008066 | 40 | Монтаж оборудования | 0 |  | 2 | 322 | ТСН-2001.4-8. 8-96 | ТСН-2001.4-8-7 |  | Поправка: ТСН-2001.4-10. тб2. п.2 |  | 0 | 716.92 | 2.17 | 633.87 | 136.65 | 80.88 | 6.56 | 0 | 0 | [17 empty] | 0 | 0 | 0 |  |  |  |  | 114 | 67 |  |  |  |  | 0 |  | -1547685462 | 2 | 1 | 2 | 0 | 11813.42 | 0 | 35822.6 | 0 | 35822.6 | 0 |  | 0 | 0 | 0 |  | 0 | 1 | 0 | 0 | 0 | 0 |  |  | 0
17 | 0 | 149 | 149 | 15 | 4.8-172-1 | Трубы винипластовые по установленным конструкциям, по стенам и колоннам с креплением скобами, внутренний диаметр до 25 мм | 100 м | 1 | 0 | 1 |  |  |  | 2628.8 | 0 | 330.33 | 77.41 | 2298.47 | 0 | 6.5019 | 0 | 0 | 1815.79 | 942.37 |  | 54436342 | 111.435 | 0 | 34.866 | 2.577 | 76.569 | 0 | 6.21 | 0 | 0 | 490.45 | 119 | 116.22 | 8.59 | 255.23 | 0 | 20.7 | 0 | 0 | 79 | 41 | 1.047 | 1 |  |  | 1 | 28.67 | 9.05 | 8.24 |  |  |  |  | 0 | 2 | ТСН-2001.4. Доп. 1-42. Сб. 8, т. 172, поз. 1 |  |  | 331 | 0 | 4.8-172-1 | 1 | 40 | 0 | 28.67 | 1 | 1 | 1 | 1 | 1 |  | 79 | 41 |  |  |  | 30 | 0 | 0 | [5 empty] | 0 | Поправка: ТСН-2001.4-10. тб2. п.2 Наименование: демонтаж оборудования | 0 | 2628.8 | 0 | 330.33 | 77.41 | 2298.47 | 0 | 6.5019 | 0 | 0 | 1815.7913 | 942.3727 |  |  |  | )*0 | )*0,3 | )*0,3 | )*0,3 |  | )*0,3 | )*0,3 |  |  |  | 114 | 67 | 1.047 | 1 |  |  |  | 1003 | 100 м | 100 м | 100 | [6 empty] | 54008075 | 40 | Монтаж оборудования | 0 |  | 2 | 331 | ТСН-2001.4-8. 8-155...8-184 | ТСН-2001.4-8-16 |  | Поправка: ТСН-2001.4-10. тб2. п.2 |  | 0 | 490.45 | 119 | 116.22 | 8.59 | 255.23 | 20.7 | 0 | 0 | [17 empty] | 0 | 0 | 0 |  |  |  |  | 114 | 67 |  |  |  |  | 0 |  | -1325536271 | 2 | 1 | 2 | 0 | 123.86 | 0 | 5510.82 | 0 | 5510.82 | 0 |  | 0 | 0 | 0 |  | 0 | 1 | 0 | 0 | 0 | 0 |  |  | 0
17 | 0 | 150 | 150 | 16 | 4.8-245-9 | Светильники для ламп накаливания, светильник местного освещения | 100 шт. | 0.05 | 0 | 0.05 |  |  |  | 439.69 | 0 | 9.35 | 2.29 | 430.34 | 0 | 1.1543 | 0 | 0 | 339.97 | 176.44 |  | 54436342 | 306.093 | 0 | 19.443 | 1.548 | 286.65 | 0 | 22.05 | 0 | 0 | 1109.91 | 89.6 | 64.81 | 5.16 | 955.5 | 0 | 73.5 | 0 | 0 | 79 | 41 | 1.047 | 1 |  |  | 1 | 28.67 | 9.17 | 8.24 |  |  |  |  | 0 | 2 | ТСН-2001.4. Доп. 1-42. Сб. 8, т. 245, поз. 9 |  |  | 333 | 0 | 4.8-245-9 | 1 | 40 | 0 | 28.67 | 1 | 1 | 1 | 1 | 1 |  | 79 | 41 |  |  |  | 30 | 0 | 0 | [5 empty] | 0 | Поправка: ТСН-2001.4-10. тб2. п.2 Наименование: демонтаж оборудования | 0 | 439.69 | 0 | 186.7 | 46.45 | 8604.44 | 0 | 23.0863 | 0 | 0 | 339.9686 | 176.4394 |  |  |  | )*0 | )*0,3 | )*0,3 | )*0,3 |  | )*0,3 | )*0,3 |  |  |  | 114 | 67 | 1.047 | 1 |  |  |  | 1010 | 100 шт. | 100 шт. | 100 | [6 empty] | 54008077 | 40 | Монтаж оборудования | 0 |  | 2 | 333 | ТСН-2001.4-8. 8-188...8-272 | ТСН-2001.4-8-18 |  | Поправка: ТСН-2001.4-10. тб2. п.2 |  | 0 | 1109.91 | 89.6 | 64.81 | 5.16 | 955.5 | 73.5 | 0 | 0 | [17 empty] | 0 | 0 | 0 |  |  |  |  | 114 | 67 |  |  |  |  | 0 |  | -524852819 | 2 | 1 | 2 | 0 | 3.66 | 0 | 959.76 | 0 | 959.76 | 0 |  | 0 | 0 | 0 |  | 0 | 1 | 0 | 0 | 0 | 0 |  |  | 0
17 | 0 | 151 | 151 | 17 | 4.8-243-8 | Розетка штепсельная неутопленного типа при открытой проводке | 100 шт. | 0.03 | 0 | 0.03 |  |  |  | 132.1 | 0 | 1.36 | 0.29 | 130.74 | 0 | 0.35082 | 0 | 0 | 103.28 | 53.6 |  | 54436342 | 149.919 | 0 | 4.722 | 0.354 | 145.197 | 0 | 11.169 | 0 | 0 | 526.61 | 26.88 | 15.74 | 1.18 | 483.99 | 0 | 37.23 | 0 | 0 | 79 | 41 | 1.047 | 1 |  |  | 1 | 28.67 | 9.07 | 8.24 |  |  |  |  | 0 | 2 | ТСН-2001.4. Доп. 1-42. Сб. 8, т. 243, поз. 8 |  |  | 333 | 0 | 4.8-243-8 | 1 | 40 | 0 | 28.67 | 1 | 1 | 1 | 1 | 1 |  | 79 | 41 |  |  |  | 30 | 0 | 0 | [5 empty] | 0 | Поправка: ТСН-2001.4-10. тб2. п.2 Наименование: демонтаж оборудования | 0 | 132.1 | 0 | 44.81 | 10.61 | 4358.41 | 0 | 11.6939 | 0 | 0 | 103.2846 | 53.6034 |  |  |  | )*0 | )*0,3 | )*0,3 | )*0,3 |  | )*0,3 | )*0,3 |  |  |  | 114 | 67 | 1.047 | 1 |  |  |  | 1010 | 100 шт. | 100 шт. | 100 | [6 empty] | 54008077 | 40 | Монтаж оборудования | 0 |  | 2 | 333 | ТСН-2001.4-8. 8-188...8-272 | ТСН-2001.4-8-18 |  | Поправка: ТСН-2001.4-10. тб2. п.2 |  | 0 | 526.61 | 26.88 | 15.74 | 1.18 | 483.99 | 37.23 | 0 | 0 | [17 empty] | 0 | 0 | 0 |  |  |  |  | 114 | 67 |  |  |  |  | 0 |  | 603581456 | 2 | 1 | 2 | 0 | 0.46 | 0 | 289.44 | 0 | 289.44 | 0 |  | 0 | 0 | 0 |  | 0 | 1 | 0 | 0 | 0 | 0 |  |  | 0
17 | 0 | 152 | 152 | 18 | 4.8-243-1 | Выключатель одноклавишный неутопленного типа при открытой проводке | 100 шт. | 0.01 | 0 | 0.01 |  |  |  | 40.3 | 0 | 0.45 | 0 | 39.85 | 0 | 0.10711 | 0 | 0 | 31.48 | 16.34 |  | 54436342 | 137.661 | 0 | 4.671 | 0.342 | 132.99 | 0 | 10.23 | 0 | 0 | 485.12 | 26.25 | 15.57 | 1.14 | 443.3 | 0 | 34.1 | 0 | 0 | 79 | 41 | 1.047 | 1 |  |  | 1 | 28.67 | 9.03 | 8.24 |  |  |  |  | 0 | 2 | ТСН-2001.4. Доп. 1-42. Сб. 8, т. 243, поз. 1 |  |  | 333 | 0 | 4.8-243-1 | 1 | 40 | 0 | 28.67 | 1 | 1 | 1 | 1 | 1 |  | 79 | 41 |  |  |  | 30 | 0 | 0 | [5 empty] | 0 | Поправка: ТСН-2001.4-10. тб2. п.2 Наименование: демонтаж оборудования | 0 | 40.3 | 0 | 44.16 | 10.32 | 3992.01 | 0 | 10.7108 | 0 | 0 | 31.4815 | 16.3385 |  |  |  | )*0 | )*0,3 | )*0,3 | )*0,3 |  | )*0,3 | )*0,3 |  |  |  | 114 | 67 | 1.047 | 1 |  |  |  | 1010 | 100 шт. | 100 шт. | 100 | [6 empty] | 54008077 | 40 | Монтаж оборудования | 0 |  | 2 | 333 | ТСН-2001.4-8. 8-188...8-272 | ТСН-2001.4-8-18 |  | Поправка: ТСН-2001.4-10. тб2. п.2 |  | 0 | 485.12 | 26.25 | 15.57 | 1.14 | 443.3 | 34.1 | 0 | 0 | [17 empty] | 0 | 0 | 0 |  |  |  |  | 114 | 67 |  |  |  |  | 0 |  | 1110801523 | 2 | 1 | 2 | 0 | 0 | 0 | 88.12 | 0 | 88.12 | 0 |  | 0 | 0 | 0 |  | 0 | 1 | 0 | 0 | 0 | 0 |  |  | 0
17 | 0 | 153 | 153 | 19 | 4.8-237-5 | Коробка с зажимами, устанавливаемая на конструкции на стене или колонне, для кабелей или проводов сечением до 10 мм2 с количеством зажимов до 4 | 1 ШТ. | 3 | 0 | 3 |  |  |  | 769.52 | 0 | 80.01 | 16.92 | 689.51 | 0 | 1.9506 | 0 | 0 | 544.71 | 282.7 |  | 54436342 | 10.527 | 0 | 2.871 | 0.189 | 7.656 | 0 | 0.621 | 0 | 0 | 53.99 | 18.9 | 9.57 | 0.63 | 25.52 | 0 | 2.07 | 0 | 0 | 79 | 41 | 1.047 | 1 |  |  | 1 | 28.67 | 8.87 | 8.24 |  |  |  |  | 0 | 2 | ТСН-2001.4. Доп. 1-42. Сб. 8, т. 237, поз. 5 |  |  | 333 | 0 | 4.8-237-5 | 1 | 40 | 0 | 28.67 | 1 | 1 | 1 | 1 | 1 |  | 79 | 41 |  |  |  | 30 | 0 | 0 | [5 empty] | 0 | Поправка: ТСН-2001.4-10. тб2. п.2 Наименование: демонтаж оборудования | 0 | 769.52 | 0 | 26.7 | 5.73 | 229.93 | 0 | 0.65019 | 0 | 0 | 544.7129 | 282.6991 |  |  |  | )*0 | )*0,3 | )*0,3 | )*0,3 |  | )*0,3 | )*0,3 |  |  |  | 114 | 67 | 1.047 | 1 |  |  |  | 1013 | 1 ШТ. | 1 ШТ. | 1 | [6 empty] | 54008077 | 40 | Монтаж оборудования | 0 |  | 2 | 333 | ТСН-2001.4-8. 8-188...8-272 | ТСН-2001.4-8-18 |  | Поправка: ТСН-2001.4-10. тб2. п.2 |  | 0 | 53.99 | 18.9 | 9.57 | 0.63 | 25.52 | 2.07 | 0 | 0 | [17 empty] | 0 | 0 | 0 |  |  |  |  | 114 | 67 |  |  |  |  | 0 |  | -1847801864 | 2 | 1 | 2 | 0 | 27.07 | 0 | 1624 | 0 | 1624 | 0 |  | 0 | 0 | 0 |  | 0 | 1 | 0 | 0 | 0 | 0 |  |  | 0
51 | 0 | 4 | 403 |  | Новый раздел | Демонтажные работы | 0 | [6 empty] | 53042.8 | 0 | 18524.12 | 9386.85 | 34518.68 | 0 | 95.8712 | 0 | 0 | 27269.74 | 14152.65 |  |  | 53042.8 | 0 | 18524.12 | 9386.85 | 34518.68 | 0 | 95.8712 | 0 | 0 | 27269.74 | 14152.65 |  |  | 0 | 0 | 0 | 109484.14 | 0 | 109484.14 | 0 | 0 | 0 | 0 | 0 | 0 | 0 | 0 | 0 | 0 | [19 empty] | 0 | 0 | 0 | 109484.14 | 0 | 109484.14 | 0 | 0 | 0 | 0 | 0 | 0 | 0 | 0 | 0 | 0 | [114 empty] | 0
50 | 0 | 0 | 1 | 201 | 53042.8 | ПЗ | Прямые затраты |  |  | -201 | 1 | 3 |  | 2 | [7 empty] | 53042.8 | 1 | 53042.8
50 | 0 | 0 | 1 | 202 | 0 | СтМатОб | Стоимость материальных ресурсов (всего) |  |  | -202 | 2 | 3 |  | 2 | [7 empty] | 0 | 1 | 0
50 | 0 | 0 | 1 | 222 | 0 | СтМатОбЗак | Стоимость материалов и оборудования заказчика |  |  | -222 | 3 | 3 |  | 2 | [7 empty] | 0 | 1 | 0
50 | 0 | 0 | 1 | 225 | 0 | СтМатОбПод | Стоимость материалов и оборудования подрядчика |  |  | -225 | 4 | 3 |  | 2 | [7 empty] | 0 | 1 | 0
50 | 0 | 0 | 1 | 226 | 0 | СтМат | Стоимость материалов (всего) |  |  | -226 | 5 | 3 |  | 2 | [7 empty] | 0 | 1 | 0
50 | 0 | 0 | 1 | 227 | 0 | СтМатЗак | Стоимость материалов заказчика |  |  | -227 | 6 | 3 |  | 2 | [7 empty] | 0 | 1 | 0
50 | 0 | 0 | 1 | 228 | 0 | СтМатПод | Стоимость материалов подрядчика |  |  | -228 | 7 | 3 |  | 2 | [7 empty] | 0 | 1 | 0
50 | 0 | 0 | 1 | 216 | 0 | Оборуд | Стоимость оборудования (всего) |  |  | -216 | 8 | 3 |  | 2 | [7 empty] | 0 | 1 | 0
50 | 0 | 0 | 1 | 223 | 0 | ОборудЗак | Стоимость оборудования заказчика |  |  | -223 | 9 | 3 |  | 2 | [7 empty] | 0 | 1 | 0
50 | 0 | 0 | 1 | 229 | 0 | ОборудПод | Стоимость оборудования подрядчика |  |  | -229 | 10 | 3 |  | 2 | [7 empty] | 0 | 1 | 0
50 | 0 | 0 | 1 | 203 | 18524.12 | ЭММ | Эксплуатация машин |  |  | -203 | 11 | 3 |  | 2 | [7 empty] | 18524.12 | 1 | 18524.12
50 | 0 | 0 | 1 | 231 | 0 | ЭММсНРиСП | Эксплуатация машин по ТСН-2001.16 |  |  | -231 | 12 | 3 |  | 2 | [7 empty] | 0 | 1 | 0
50 | 0 | 0 | 1 | 204 | 9386.85 | ЗПМ | ЗП машинистов |  |  | -204 | 13 | 3 |  | 2 | [7 empty] | 9386.85 | 1 | 9386.85
50 | 0 | 0 | 1 | 205 | 34518.68 | ОЗП | Основная ЗП рабочих |  |  | -205 | 14 | 3 |  | 2 | [7 empty] | 34518.68 | 1 | 34518.68
50 | 0 | 0 | 1 | 232 | 0 | ОЗПсНРиСП | Основная ЗП рабочих по ТСН-2001.16 |  |  | -232 | 15 | 3 |  | 2 | [7 empty] | 0 | 1 | 0
50 | 0 | 0 | 1 | 214 | 0 | Строит | Строительные работы с НР и СП |  |  | -214 | 16 | 3 |  | 2 | [7 empty] | 0 | 1 | 0
50 | 0 | 0 | 1 | 215 | 109484.14 | Монтаж | Монтажные работы с НР и СП |  |  | -215 | 17 | 3 |  | 2 | [7 empty] | 109484.14 | 1 | 109484.14
50 | 0 | 0 | 1 | 217 | 0 | Прочие | Прочие работы с НР и СП |  |  | -217 | 18 | 3 |  | 2 | [7 empty] | 0 | 1 | 0
50 | 0 | 0 | 1 | 230 | 0 | ПрочиеЗатр | Прочие затраты по ТСН-2001.16 |  |  | -230 | 19 | 3 |  | 2 | [7 empty] | 0 | 1 | 0
50 | 0 | 0 | 1 | 206 | 0 | ВозврМат | Возврат материалов |  |  | -206 | 20 | 3 |  | 2 | [7 empty] | 0 | 1 | 0
50 | 0 | 0 | 1 | 207 | 95.8712 | ТрудСтр | Трудозатраты строителей |  |  | -207 | 21 | 3 |  | -1 | [7 empty] | 95.8712 | 1 | 95.8712
50 | 0 | 0 | 1 | 208 | 0 | ТрудМаш | Трудозатраты машинистов |  |  | -208 | 22 | 3 |  | -1 | [7 empty] | 0 | 1 | 0
50 | 0 | 0 | 1 | 209 | 0 | ТранспМат | Транспорт материалов |  |  | -209 | 23 | 3 |  | 2 | [7 empty] | 0 | 1 | 0
50 | 0 | 0 | 1 | 233 | 0 | Перевозка | Перевозка грузов |  |  | -233 | 24 | 3 |  | 2 | [7 empty] | 0 | 1 | 0
50 | 0 | 0 | 1 | 210 | 27269.74 | НР | Накладные расходы |  |  | -210 | 25 | 3 |  | 2 | [7 empty] | 27269.74 | 1 | 27269.74
50 | 0 | 0 | 1 | 211 | 14152.65 | СмПриб | Сметная прибыль |  |  | -211 | 26 | 3 |  | 2 | [7 empty] | 14152.65 | 1 | 14152.65
50 | 0 | 0 | 1 | 224 | 109484.14 | Всего | Всего с НР и СП |  |  | -224 | 27 | 3 |  | 2 | [7 empty] | 109484.14 | 1 | 109484.14
4 | 0 |  | 471 |  | Новый раздел | Монтажные работы |  | 0 |  | 0 | [7 empty] | 0 |  |  | 0 | [53 empty] | 0 | [11 empty] | 0
52 | 0 | 4 | 449 | 0 | Новый раздел | Монтажные работы | [7 empty] | 198493.07 | 11929.3 | 63617.35 | 31715.61 | 122946.42 | 0 | 341.5235 | 0 | 0 | 97127.67 | 50408.02 | 0 | 0 | 198493.07 | 11929.3 | 63617.35 | 31715.61 | 122946.42 | 0 | 341.5235 | 0 | 0 | 97127.67 | 50408.02 | 0 | 0 | 0 | 0 | 0 | 396773.72 | 0 | 396773.72 | 0 | 11929.3 | 11929.3 | 0 | 11929.3 | 0 | 0 | 0 | 0 | 0 | 0 | 0 | 0 | 0 | 0 | 0 | 0 | 0 | 0 | 0 | 0 | 0 | 0 | 0 | 0 | 0 | 0 | 0 | 0 | 0 | 0 | 0 | 396773.72 | 0 | 396773.72 | 0 | 11929.3 | 11929.3 | 0 | 11929.3 | 0 | 0 | 0 | 0 | 0 | 0 | 0 | 0 | 0 | 0 | 0 | 0 | 0 | 0 | 0 | 0 | 0 | 0 | 0 | 0 | 0 | 0 | 0 | 0 | 0 | 0 | 0 | 0 | 0 | 0 | 0 | 0 | 0 | 0 | 0 | 0 | 0 | 0 | 0 | 0 | 0 | 0 | 0 | 0 | 0 | 0 | 0 | 0 | 0 | 0 | 0 | 0 | 0 | 0 | 0 | 0 | 0 | 0 | 0 | 0 | 0 | 0 | 0 | 0 | 0 | 0 | 0 | 0 | 0 | 0 | 0 | 0 | 0 | 0 | 0 | 0 | 0 | 0 | 0 | 0 | 0 | 0 | 0 | 0 | 0 | 0 | 0 | 0 | 0 | 0 | 0 | 0 | 0 | 0 | 0 | 0 | 0 | 0 | 0 | 0 | 0 | 0 | 0 | 0 | 0 | 0 | 0 | 0 | 0 | 0 | 0 | 0 | 0 | 0 | 0 | 0 | 0 | 0 | 0 | 0
17 | 0 | 154 | 154 | 20 | 4.8-61-1 | Камеры сборные распределительных устройств серии КСО, камера с ваккумными выключателем | 1 ШТ. | 6 | 0 | 6 |  |  |  | 58601.06 | 411.84 | 6594.69 | 3540.75 | 51594.53 | 0 | 142.6014 | 0 | 0 | 40759.68 | 21153.76 |  | 54436342 | 379.46 | 8.33 | 84.66 | 19.66 | 286.47 | 0 | 22.7 | 0 | 0 | 379.46 | 8.33 | 84.66 | 19.66 | 286.47 | 0 | 22.7 | 0 | 0 | 79 | 41 | 1.047 | 1 |  |  | 1 | 28.67 | 12.4 | 8.24 |  |  |  |  | 0 | 2 | ТСН-2001.4. Доп. 1-42. Сб. 8, т. 61, поз. 1 |  |  | 317 | 0 | 4.8-61-1 | 1 | 40 | 0 | 28.67 | 1 | 1 | 1 | 1 | 1 |  | 79 | 41 |  |  |  | 30 | 0 | 0 | [5 empty] | 0 |  | 0 | 58601.06 | 68.64 | 1099.14 | 590.03 | 8598.99 | 0 | 23.7669 | 0 | 0 | 40759.6787 | 21153.7573 | [13 empty] | 114 | 67 | 1.047 | 1 |  |  |  | 1013 | 1 ШТ. | 1 ШТ. | 1 | [6 empty] | 54008061 | 40 | Монтаж оборудования | 0 |  | 2 | 317 | ТСН-2001.4-8. 8-28...8-72 | ТСН-2001.4-8-2 |  |  |  | 0 | 379.46 | 8.33 | 84.66 | 19.66 | 286.47 | 22.7 | 0 | 0 | [17 empty] | 0 | 0 | 0 |  |  |  |  | 114 | 67 |  |  |  |  | 0 |  | -1121433783 | 2 | 1 | 2 | 0 | 5665.2 | 0 | 126179.7 | 0 | 126179.7 | 0 |  | 0 | 0 | 0 |  | 0 | 1 | 0 | 0 | 0 | 0 |  |  | 0
17 | 0 | 155 | 155 | 21 | 4.8-61-2 | Камеры сборные распределительных устройств серии КСО, камера трансформатора напряжения линейного ввода, разрядника или разъединителя | 1 ШТ. | 2 | 0 | 2 |  |  |  | 15686.71 | 131.51 | 1538.72 | 825.98 | 14016.48 | 0 | 38.739 | 0 | 0 | 11073.02 | 5746.76 |  | 54436342 | 300.71 | 7.98 | 59.26 | 13.76 | 233.47 | 0 | 18.5 | 0 | 0 | 300.71 | 7.98 | 59.26 | 13.76 | 233.47 | 0 | 18.5 | 0 | 0 | 79 | 41 | 1.047 | 1 |  |  | 1 | 28.67 | 12.4 | 8.24 |  |  |  |  | 0 | 2 | ТСН-2001.4. Доп. 1-42. Сб. 8, т. 61, поз. 2 |  |  | 317 | 0 | 4.8-61-2 | 1 | 40 | 0 | 28.67 | 1 | 1 | 1 | 1 | 1 |  | 79 | 41 |  |  |  | 30 | 0 | 0 | [5 empty] | 0 |  | 0 | 15686.71 | 65.76 | 769.42 | 413.13 | 7008.09 | 0 | 19.3695 | 0 | 0 | 11073.0192 | 5746.7568 | [13 empty] | 114 | 67 | 1.047 | 1 |  |  |  | 1013 | 1 ШТ. | 1 ШТ. | 1 | [6 empty] | 54008061 | 40 | Монтаж оборудования | 0 |  | 2 | 317 | ТСН-2001.4-8. 8-28...8-72 | ТСН-2001.4-8-2 |  |  |  | 0 | 300.71 | 7.98 | 59.26 | 13.76 | 233.47 | 18.5 | 0 | 0 | [17 empty] | 0 | 0 | 0 |  |  |  |  | 114 | 67 |  |  |  |  | 0 |  | -1625584126 | 2 | 1 | 2 | 0 | 1321.57 | 0 | 33828.06 | 0 | 33828.06 | 0 |  | 0 | 0 | 0 |  | 0 | 1 | 0 | 0 | 0 | 0 |  |  | 0
17 | 0 | 156 | 156 | 22 | 4.8-56-4 | Мосты шинные для сборных распределительных устройств, мост, 21 опорных изоляторов | 1 ШТ. | 1 | 0 | 1 |  |  |  | 11142.26 | 1113.22 | 672.3 | 260.9 | 9356.74 | 0 | 25.8609 | 0 | 0 | 7391.82 | 3836.26 |  | 54436342 | 508.02 | 135.1 | 61.21 | 8.69 | 311.71 | 0 | 24.7 | 0 | 0 | 508.02 | 135.1 | 61.21 | 8.69 | 311.71 | 0 | 24.7 | 0 | 0 | 79 | 41 | 1.047 | 1 |  |  | 1 | 28.67 | 10.49 | 8.24 |  |  |  |  | 0 | 2 | ТСН-2001.4. Доп. 1-42. Сб. 8, т. 56, поз. 4 |  |  | 317 | 0 | 4.8-56-4 | 1 | 40 | 0 | 28.67 | 1 | 1 | 1 | 1 | 1 |  | 79 | 41 |  |  |  | 30 | 0 | 0 | [5 empty] | 0 |  | 0 | 11142.26 | 1113.22 | 672.3 | 260.9 | 9356.74 | 0 | 25.8609 | 0 | 0 | 7391.8246 | 3836.2634 | [13 empty] | 114 | 67 | 1.047 | 1 |  |  |  | 1013 | 1 ШТ. | 1 ШТ. | 1 | [6 empty] | 54008061 | 40 | Монтаж оборудования | 0 |  | 2 | 317 | ТСН-2001.4-8. 8-28...8-72 | ТСН-2001.4-8-2 |  |  |  | 0 | 508.02 | 135.1 | 61.21 | 8.69 | 311.71 | 24.7 | 0 | 0 | [17 empty] | 0 | 0 | 0 |  |  |  |  | 114 | 67 |  |  |  |  | 0 |  | -1044822858 | 2 | 1 | 2 | 0 | 417.44 | 0 | 22787.78 | 0 | 22787.78 | 0 |  | 0 | 0 | 0 |  | 0 | 1 | 0 | 0 | 0 | 0 |  |  | 0
17 | 0 | 157 | 157 | 23 | 4.8-66-1 | Шкаф управления или регулирования | 1 ШКАФ | 2 | 0 | 2 |  |  |  | 12068.77 | 311.47 | 1604.68 | 861.53 | 10152.62 | 0 | 28.0596 | 0 | 0 | 8020.57 | 4162.57 |  | 54436342 | 249.81 | 18.9 | 61.8 | 14.35 | 169.11 | 0 | 13.4 | 0 | 0 | 249.81 | 18.9 | 61.8 | 14.35 | 169.11 | 0 | 13.4 | 0 | 0 | 79 | 41 | 1.047 | 1 |  |  | 1 | 28.67 | 12.4 | 8.24 |  |  |  |  | 0 | 2 | ТСН-2001.4. Доп. 1-42. Сб. 8, т. 66, поз. 1 |  |  | 317 | 0 | 4.8-66-1 | 1 | 40 | 0 | 28.67 | 1 | 1 | 1 | 1 | 1 |  | 79 | 41 |  |  |  | 30 | 0 | 0 | [5 empty] | 0 |  | 0 | 12068.77 | 155.74 | 802.28 | 430.62 | 5076.31 | 0 | 14.0298 | 0 | 0 | 8020.5698 | 4162.5742 | [13 empty] | 114 | 67 | 1.047 | 1 |  |  |  | 1013 | 1 ШКАФ | 1 ШКАФ | 1 | [6 empty] | 54008061 | 40 | Монтаж оборудования | 0 |  | 2 | 317 | ТСН-2001.4-8. 8-28...8-72 | ТСН-2001.4-8-2 |  |  |  | 0 | 249.81 | 18.9 | 61.8 | 14.35 | 169.11 | 13.4 | 0 | 0 | [17 empty] | 0 | 0 | 0 |  |  |  |  | 114 | 67 |  |  |  |  | 0 |  | -1790178856 | 2 | 1 | 2 | 0 | 1378.45 | 0 | 25630.36 | 0 | 25630.36 | 0 |  | 0 | 0 | 0 |  | 0 | 1 | 0 | 0 | 0 | 0 |  |  | 0
17 | 0 | 158 | 158 | 24 | 4.8-83-1 | Конструкции металлические кабельные, полка-кронштейн из угловой стали | 1 Т | 0.21124 | 0 | 0.21124 |  |  |  | 17972.3 | 8321.91 | 2539.94 | 668.01 | 7110.45 | 0 | 20.1145 | 0 | 0 | 5617.26 | 2915.28 |  | 54436342 | 7053.08 | 4781 | 1191.97 | 101.46 | 1080.11 | 0 | 87.6 | 0 | 0 | 7053.08 | 4781 | 1191.97 | 101.46 | 1080.11 | 0 | 87.6 | 0 | 0 | 79 | 41 | 1.087 | 1 |  |  | 1 | 28.67 | 9.28 | 8.24 |  |  |  |  | 0 | 2 | ТСН-2001.4. Доп. 1-42. Сб. 8, т. 83, поз. 1 |  |  | 319 | 0 | 4.8-83-1 | 1 | 40 | 0 | 28.67 | 1 | 1 | 1 | 1 | 1 |  | 79 | 41 |  |  |  | 30 | 0 | 0 | [5 empty] | 0 |  | 0 | 17972.3 | 39395.44 | 12023.82 | 3162.01 | 33660.87 | 0 | 95.2212 | 0 | 0 | 5617.2555 | 2915.2845 | [13 empty] | 114 | 67 | 1.087 | 1 |  |  |  | 1013 | 1 Т | 1 Т | 1 | [6 empty] | 54008063 | 40 | Монтаж оборудования | 0 |  | 2 | 319 | ТСН-2001.4-8. 8-81...8-83 | ТСН-2001.4-8-4 |  |  |  | 0 | 7053.08 | 4781 | 1191.97 | 101.46 | 1080.11 | 87.6 | 0 | 0 | [17 empty] | 0 | 0 | 0 |  |  |  |  | 114 | 67 |  |  |  |  | 0 |  | -492700056 | 2 | 1 | 2 | 0 | 1068.82 | 0 | 27573.66 | 0 | 27573.66 | 0 |  | 0 | 0 | 0 |  | 0 | 1 | 0 | 0 | 0 | 0 |  |  | 0
17 | 0 | 159 | 159 | 25 | 4.8-79-3 | Кабели до 35 кВ, прокладываемые по установленным конструкциям и лоткам, кабель с креплением на поворотах и в конце трассы, масса 1 м, до 3 кг | 100 М КАБЕЛЯ | 0.3 | 0 | 0.3 |  |  |  | 3513.93 | 72.76 | 1619.48 | 688.94 | 1821.69 | 0 | 5.1536 | 0 | 0 | 1439.14 | 746.89 |  | 54436342 | 689.47 | 27.23 | 463.73 | 75.08 | 198.51 | 0 | 16.1 | 0 | 0 | 689.47 | 27.23 | 463.73 | 75.08 | 198.51 | 0 | 16.1 | 0 | 0 | 79 | 41 | 1.067 | 1.081 |  |  | 1 | 28.67 | 10.91 | 8.24 |  |  |  |  | 0 | 2 | ТСН-2001.4. Доп. 1-42. Сб. 8, т. 79, поз. 3 |  |  | 318 | 0 | 4.8-79-3 | 1 | 40 | 0 | 28.67 | 1 | 1 | 1 | 1 | 1 |  | 79 | 41 |  |  |  | 30 | 0 | 0 | [5 empty] | 0 |  | 0 | 3513.93 | 242.59 | 5398.27 | 2296.75 | 6072.59 | 0 | 17.1787 | 0 | 0 | 1439.1351 | 746.8929 | [13 empty] | 114 | 67 | 1.067 | 1.081 |  |  |  | 1013 | 100 М КАБЕЛЯ | 100 М КАБЕЛЯ | 1 | [6 empty] | 54008062 | 40 | Монтаж оборудования | 0 |  | 2 | 318 | ТСН-2001.4-8. 8-73...8-80 | ТСН-2001.4-8-3 |  |  |  | 0 | 689.47 | 27.23 | 463.73 | 75.08 | 198.51 | 16.1 | 0 | 0 | [17 empty] | 0 | 0 | 0 |  |  |  |  | 114 | 67 |  |  |  |  | 0 |  | -455901266 | 2 | 1 | 2 | 0 | 1102.3 | 0 | 6802.26 | 0 | 6802.26 | 0 |  | 0 | 0 | 0 |  | 0 | 1 | 0 | 0 | 0 | 0 |  |  | 0
17 | 0 | 160 | 160 | 26 | 4.8-96-7 | Муфты концевые, напряжение до 10 кВ, сечением до 120 мм2 | 1 ШТ. | 6 | 0 | 6 |  |  |  | 62656.96 | 107.28 | 47982.74 | 24611.47 | 14566.94 | 0 | 41.2099 | 0 | 0 | 11507.88 | 5972.45 |  | 54436342 | 716.92 | 2.17 | 633.87 | 136.65 | 80.88 | 0 | 6.56 | 0 | 0 | 716.92 | 2.17 | 633.87 | 136.65 | 80.88 | 0 | 6.56 | 0 | 0 | 79 | 41 | 1.047 | 1 |  |  | 1 | 28.67 | 12.05 | 8.24 |  |  |  |  | 0 | 2 | ТСН-2001.4. Доп. 1-42. Сб. 8, т. 96, поз. 7 |  |  | 322 | 0 | 4.8-96-7 | 1 | 40 | 0 | 28.67 | 1 | 1 | 1 | 1 | 1 |  | 79 | 41 |  |  |  | 30 | 0 | 0 | [5 empty] | 0 |  | 0 | 62656.96 | 17.88 | 7997.1 | 4101.82 | 2427.78 | 0 | 6.8683 | 0 | 0 | 11507.8826 | 5972.4454 | [13 empty] | 114 | 67 | 1.047 | 1 |  |  |  | 1013 | 1 ШТ. | 1 ШТ. | 1 | [6 empty] | 54008066 | 40 | Монтаж оборудования | 0 |  | 2 | 322 | ТСН-2001.4-8. 8-96 | ТСН-2001.4-8-7 |  |  |  | 0 | 716.92 | 2.17 | 633.87 | 136.65 | 80.88 | 6.56 | 0 | 0 | [17 empty] | 0 | 0 | 0 |  |  |  |  | 114 | 67 |  |  |  |  | 0 |  | -1547685462 | 2 | 1 | 2 | 0 | 39378.35 | 0 | 119515.64 | 0 | 119515.64 | 0 |  | 0 | 0 | 0 |  | 0 | 1 | 0 | 0 | 0 | 0 |  |  | 0
17 | 0 | 161 | 161 | 27 | 4.8-172-1 | Трубы винипластовые по установленным конструкциям, по стенам и колоннам с креплением скобами, внутренний диаметр до 25 мм | 100 м | 0.65 | 0 | 0.65 |  |  |  | 6333.1 | 637.36 | 715.76 | 167.72 | 4979.98 | 0 | 14.0874 | 0 | 0 | 3934.18 | 2041.79 |  | 54436342 | 490.45 | 119 | 116.22 | 8.59 | 255.23 | 0 | 20.7 | 0 | 0 | 490.45 | 119 | 116.22 | 8.59 | 255.23 | 0 | 20.7 | 0 | 0 | 79 | 41 | 1.047 | 1 |  |  | 1 | 28.67 | 9.05 | 8.24 |  |  |  |  | 0 | 2 | ТСН-2001.4. Доп. 1-42. Сб. 8, т. 172, поз. 1 |  |  | 331 | 0 | 4.8-172-1 | 1 | 40 | 0 | 28.67 | 1 | 1 | 1 | 1 | 1 |  | 79 | 41 |  |  |  | 30 | 0 | 0 | [5 empty] | 0 |  | 0 | 6333.1 | 980.56 | 1101.2 | 257.74 | 7661.48 | 0 | 21.6729 | 0 | 0 | 3934.1842 | 2041.7918 | [13 empty] | 114 | 67 | 1.047 | 1 |  |  |  | 1003 | 100 м | 100 м | 100 | [6 empty] | 54008075 | 40 | Монтаж оборудования | 0 |  | 2 | 331 | ТСН-2001.4-8. 8-155...8-184 | ТСН-2001.4-8-16 |  |  |  | 0 | 490.45 | 119 | 116.22 | 8.59 | 255.23 | 20.7 | 0 | 0 | [17 empty] | 0 | 0 | 0 |  |  |  |  | 114 | 67 |  |  |  |  | 0 |  | -1325536271 | 2 | 1 | 2 | 0 | 268.35 | 0 | 12577.42 | 0 | 12577.42 | 0 |  | 0 | 0 | 0 |  | 0 | 1 | 0 | 0 | 0 | 0 |  |  | 0
17 | 0 | 162 | 162 | 28 | 4.8-175-1 | Затягивание проводов и кабелей в проложенные трубы и металлические рукава, провод первый одножильный или многожильный в общей оплетке, суммарное сечение до 2,5 мм2 | 100 м | 0.28 | 0 | 0.28 |  |  |  | 551.63 | 14.67 | 3.12 | 1.72 | 533.84 | 0 | 1.5098 | 0 | 0 | 421.73 | 218.87 |  | 54436342 | 70.72 | 6.37 | 0.85 | 0.2 | 63.5 | 0 | 5.15 | 0 | 0 | 70.72 | 6.37 | 0.85 | 0.2 | 63.5 | 0 | 5.15 | 0 | 0 | 79 | 41 | 1.047 | 1 |  |  | 1 | 28.67 | 12.47 | 8.24 |  |  |  |  | 0 | 2 | ТСН-2001.4. Доп. 1-42. Сб. 8, т. 175, поз. 1 |  |  | 331 | 0 | 4.8-175-1 | 1 | 40 | 0 | 28.67 | 1 | 1 | 1 | 1 | 1 |  | 79 | 41 |  |  |  | 30 | 0 | 0 | [5 empty] | 0 |  | 0 | 551.63 | 52.49 | 11.1 | 6.02 | 1905.98 | 0 | 5.3921 | 0 | 0 | 421.7336 | 218.8744 | [13 empty] | 114 | 67 | 1.047 | 1 |  |  |  | 1003 | 100 м | 100 м | 100 | [6 empty] | 54008075 | 40 | Монтаж оборудования | 0 |  | 2 | 331 | ТСН-2001.4-8. 8-155...8-184 | ТСН-2001.4-8-16 |  |  |  | 0 | 70.72 | 6.37 | 0.85 | 0.2 | 63.5 | 5.15 | 0 | 0 | [17 empty] | 0 | 0 | 0 |  |  |  |  | 114 | 67 |  |  |  |  | 0 |  | 2086493071 | 2 | 1 | 2 | 0 | 2.75 | 0 | 1194.98 | 0 | 1194.98 | 0 |  | 0 | 0 | 0 |  | 0 | 1 | 0 | 0 | 0 | 0 |  |  | 0
17 | 0 | 163 | 163 | 29 | 4.8-175-2 | Затягивание проводов и кабелей в проложенные трубы и металлические рукава, провод первый одножильный или многожильный в общей оплетке, суммарное сечение до 6 мм2 | 100 м | 0.15 | 0 | 0.15 |  |  |  | 358.8 | 12.28 | 3.34 | 1.72 | 343.18 | 0 | 0.97057 | 0 | 0 | 271.11 | 140.7 |  | 54436342 | 87.83 | 9.94 | 1.69 | 0.39 | 76.2 | 0 | 6.18 | 0 | 0 | 87.83 | 9.94 | 1.69 | 0.39 | 76.2 | 0 | 6.18 | 0 | 0 | 79 | 41 | 1.047 | 1 |  |  | 1 | 28.67 | 12.37 | 8.24 |  |  |  |  | 0 | 2 | ТСН-2001.4. Доп. 1-42. Сб. 8, т. 175, поз. 2 |  |  | 331 | 0 | 4.8-175-2 | 1 | 40 | 0 | 28.67 | 1 | 1 | 1 | 1 | 1 |  | 79 | 41 |  |  |  | 30 | 0 | 0 | [5 empty] | 0 |  | 0 | 358.8 | 81.91 | 21.89 | 11.75 | 2287.29 | 0 | 6.4705 | 0 | 0 | 271.1122 | 140.7038 | [13 empty] | 114 | 67 | 1.047 | 1 |  |  |  | 1003 | 100 м | 100 м | 100 | [6 empty] | 54008075 | 40 | Монтаж оборудования | 0 |  | 2 | 331 | ТСН-2001.4-8. 8-155...8-184 | ТСН-2001.4-8-16 |  |  |  | 0 | 87.83 | 9.94 | 1.69 | 0.39 | 76.2 | 6.18 | 0 | 0 | [17 empty] | 0 | 0 | 0 |  |  |  |  | 114 | 67 |  |  |  |  | 0 |  | -1874974313 | 2 | 1 | 2 | 0 | 2.75 | 0 | 773.36 | 0 | 773.36 | 0 |  | 0 | 0 | 0 |  | 0 | 1 | 0 | 0 | 0 | 0 |  |  | 0
17 | 0 | 164 | 164 | 30 | 4.8-175-3 | Затягивание проводов и кабелей в проложенные трубы и металлические рукава, провод первый одножильный или многожильный в общей оплетке, суммарное сечение до 16 мм2 | 100 м | 0.4 | 0 | 0.4 |  |  |  | 1135.12 | 50.1 | 17.64 | 9.46 | 1067.38 | 0 | 3.0195 | 0 | 0 | 843.23 | 437.63 |  | 54436342 | 107.48 | 15.19 | 3.39 | 0.79 | 88.9 | 0 | 7.21 | 0 | 0 | 107.48 | 15.19 | 3.39 | 0.79 | 88.9 | 0 | 7.21 | 0 | 0 | 79 | 41 | 1.047 | 1 |  |  | 1 | 28.67 | 12.42 | 8.24 |  |  |  |  | 0 | 2 | ТСН-2001.4. Доп. 1-42. Сб. 8, т. 175, поз. 3 |  |  | 331 | 0 | 4.8-175-3 | 1 | 40 | 0 | 28.67 | 1 | 1 | 1 | 1 | 1 |  | 79 | 41 |  |  |  | 30 | 0 | 0 | [5 empty] | 0 |  | 0 | 1135.12 | 125.17 | 44.09 | 23.8 | 2668.6 | 0 | 7.5489 | 0 | 0 | 843.2302 | 437.6258 | [13 empty] | 114 | 67 | 1.047 | 1 |  |  |  | 1003 | 100 м | 100 м | 100 | [6 empty] | 54008075 | 40 | Монтаж оборудования | 0 |  | 2 | 331 | ТСН-2001.4-8. 8-155...8-184 | ТСН-2001.4-8-16 |  |  |  | 0 | 107.48 | 15.19 | 3.39 | 0.79 | 88.9 | 7.21 | 0 | 0 | [17 empty] | 0 | 0 | 0 |  |  |  |  | 114 | 67 |  |  |  |  | 0 |  | 2050499607 | 2 | 1 | 2 | 0 | 15.14 | 0 | 2431.12 | 0 | 2431.12 | 0 |  | 0 | 0 | 0 |  | 0 | 1 | 0 | 0 | 0 | 0 |  |  | 0
17 | 0 | 165 | 165 | 31 | 4.8-237-5 | Коробка с зажимами, устанавливаемая на конструкции на стене или колонне, для кабелей или проводов сечением до 10 мм2 с количеством зажимов до 4 | 1 ШТ. | 3 | 0 | 3 |  |  |  | 3032.03 | 467.21 | 266.63 | 56.77 | 2298.19 | 0 | 6.5019 | 0 | 0 | 1815.57 | 942.26 |  | 54436342 | 53.99 | 18.9 | 9.57 | 0.63 | 25.52 | 0 | 2.07 | 0 | 0 | 53.99 | 18.9 | 9.57 | 0.63 | 25.52 | 0 | 2.07 | 0 | 0 | 79 | 41 | 1.047 | 1 |  |  | 1 | 28.67 | 8.87 | 8.24 |  |  |  |  | 0 | 2 | ТСН-2001.4. Доп. 1-42. Сб. 8, т. 237, поз. 5 |  |  | 333 | 0 | 4.8-237-5 | 1 | 40 | 0 | 28.67 | 1 | 1 | 1 | 1 | 1 |  | 79 | 41 |  |  |  | 30 | 0 | 0 | [5 empty] | 0 |  | 0 | 3032.03 | 155.74 | 88.88 | 18.92 | 766.06 | 0 | 2.1673 | 0 | 0 | 1815.5701 | 942.2579 | [13 empty] | 114 | 67 | 1.047 | 1 |  |  |  | 1013 | 1 ШТ. | 1 ШТ. | 1 | [6 empty] | 54008077 | 40 | Монтаж оборудования | 0 |  | 2 | 333 | ТСН-2001.4-8. 8-188...8-272 | ТСН-2001.4-8-18 |  |  |  | 0 | 53.99 | 18.9 | 9.57 | 0.63 | 25.52 | 2.07 | 0 | 0 | [17 empty] | 0 | 0 | 0 |  |  |  |  | 114 | 67 |  |  |  |  | 0 |  | -1847801864 | 2 | 1 | 2 | 0 | 90.83 | 0 | 5880.69 | 0 | 5880.69 | 0 |  | 0 | 0 | 0 |  | 0 | 1 | 0 | 0 | 0 | 0 |  |  | 0
17 | 0 | 166 | 166 | 32 | 4.8-245-9 | Светильники для ламп накаливания, светильник местного освещения | 100 шт. | 0.05 | 0 | 0.05 |  |  |  | 1502.08 | 36.92 | 31.09 | 7.74 | 1434.07 | 0 | 3.8477 | 0 | 0 | 1132.92 | 587.97 |  | 54436342 | 1109.91 | 89.6 | 64.81 | 5.16 | 955.5 | 0 | 73.5 | 0 | 0 | 1109.91 | 89.6 | 64.81 | 5.16 | 955.5 | 0 | 73.5 | 0 | 0 | 79 | 41 | 1.047 | 1 |  |  | 1 | 28.67 | 9.17 | 8.24 |  |  |  |  | 0 | 2 | ТСН-2001.4. Доп. 1-42. Сб. 8, т. 245, поз. 9 |  |  | 333 | 0 | 4.8-245-9 | 1 | 40 | 0 | 28.67 | 1 | 1 | 1 | 1 | 1 |  | 79 | 41 |  |  |  | 30 | 0 | 0 | [5 empty] | 0 |  | 0 | 1502.08 | 738.3 | 622.28 | 154.82 | 28681.75 | 0 | 76.9545 | 0 | 0 | 1132.9153 | 587.9687 | [13 empty] | 114 | 67 | 1.047 | 1 |  |  |  | 1010 | 100 шт. | 100 шт. | 100 | [6 empty] | 54008077 | 40 | Монтаж оборудования | 0 |  | 2 | 333 | ТСН-2001.4-8. 8-188...8-272 | ТСН-2001.4-8-18 |  |  |  | 0 | 1109.91 | 89.6 | 64.81 | 5.16 | 955.5 | 73.5 | 0 | 0 | [17 empty] | 0 | 0 | 0 |  |  |  |  | 114 | 67 |  |  |  |  | 0 |  | -524852819 | 2 | 1 | 2 | 0 | 12.38 | 0 | 3235.35 | 0 | 3235.35 | 0 |  | 0 | 0 | 0 |  | 0 | 1 | 0 | 0 | 0 | 0 |  |  | 0
17 | 0 | 167 | 167 | 33 | 4.8-243-8 | Розетка штепсельная неутопленного типа при открытой проводке | 100 шт. | 0.02 | 0 | 0.02 |  |  |  | 297.87 | 4.45 | 2.99 | 0.57 | 290.43 | 0 | 0.7796 | 0 | 0 | 229.44 | 119.08 |  | 54436342 | 526.61 | 26.88 | 15.74 | 1.18 | 483.99 | 0 | 37.23 | 0 | 0 | 526.61 | 26.88 | 15.74 | 1.18 | 483.99 | 0 | 37.23 | 0 | 0 | 79 | 41 | 1.047 | 1 |  |  | 1 | 28.67 | 9.07 | 8.24 |  |  |  |  | 0 | 2 | ТСН-2001.4. Доп. 1-42. Сб. 8, т. 243, поз. 8 |  |  | 333 | 0 | 4.8-243-8 | 1 | 40 | 0 | 28.67 | 1 | 1 | 1 | 1 | 1 |  | 79 | 41 |  |  |  | 30 | 0 | 0 | [5 empty] | 0 |  | 0 | 297.87 | 221.49 | 149.47 | 35.55 | 14528.24 | 0 | 38.9798 | 0 | 0 | 229.4397 | 119.0763 | [13 empty] | 114 | 67 | 1.047 | 1 |  |  |  | 1010 | 100 шт. | 100 шт. | 100 | [6 empty] | 54008077 | 40 | Монтаж оборудования | 0 |  | 2 | 333 | ТСН-2001.4-8. 8-188...8-272 | ТСН-2001.4-8-18 |  |  |  | 0 | 526.61 | 26.88 | 15.74 | 1.18 | 483.99 | 37.23 | 0 | 0 | [17 empty] | 0 | 0 | 0 |  |  |  |  | 114 | 67 |  |  |  |  | 0 |  | 603581456 | 2 | 1 | 2 | 0 | 0.91 | 0 | 647.3 | 0 | 647.3 | 0 |  | 0 | 0 | 0 |  | 0 | 1 | 0 | 0 | 0 | 0 |  |  | 0
17 | 0 | 168 | 168 | 34 | 4.8-243-1 | Выключатель одноклавишный неутопленного типа при открытой проводке | 100 шт. | 0.01 | 0 | 0.01 |  |  |  | 136.61 | 2.14 | 1.44 | 0.29 | 133.03 | 0 | 0.35703 | 0 | 0 | 105.09 | 54.54 |  | 54436342 | 485.12 | 26.25 | 15.57 | 1.14 | 443.3 | 0 | 34.1 | 0 | 0 | 485.12 | 26.25 | 15.57 | 1.14 | 443.3 | 0 | 34.1 | 0 | 0 | 79 | 41 | 1.047 | 1 |  |  | 1 | 28.67 | 9.03 | 8.24 |  |  |  |  | 0 | 2 | ТСН-2001.4. Доп. 1-42. Сб. 8, т. 243, поз. 1 |  |  | 333 | 0 | 4.8-243-1 | 1 | 40 | 0 | 28.67 | 1 | 1 | 1 | 1 | 1 |  | 79 | 41 |  |  |  | 30 | 0 | 0 | [5 empty] | 0 |  | 0 | 136.61 | 216.3 | 147.19 | 34.12 | 13306.89 | 0 | 35.7027 | 0 | 0 | 105.0937 | 54.5423 | [13 empty] | 114 | 67 | 1.047 | 1 |  |  |  | 1010 | 100 шт. | 100 шт. | 100 | [6 empty] | 54008077 | 40 | Монтаж оборудования | 0 |  | 2 | 333 | ТСН-2001.4-8. 8-188...8-272 | ТСН-2001.4-8-18 |  |  |  | 0 | 485.12 | 26.25 | 15.57 | 1.14 | 443.3 | 34.1 | 0 | 0 | [17 empty] | 0 | 0 | 0 |  |  |  |  | 114 | 67 |  |  |  |  | 0 |  | 1110801523 | 2 | 1 | 2 | 0 | 0.46 | 0 | 296.7 | 0 | 296.7 | 0 |  | 0 | 0 | 0 |  | 0 | 1 | 0 | 0 | 0 | 0 |  |  | 0
17 | 0 | 169 | 169 | 35 | 4.8-254-2 | Приборы нагревательные, электропечь мощностью до 1 кВт | 1 ШТ. | 2 | 0 | 2 |  |  |  | 1759.8 | 129.2 | 22.79 | 12.04 | 1607.81 | 0 | 4.3136 | 0 | 0 | 1270.17 | 659.2 |  | 54436342 | 35.51 | 7.84 | 0.89 | 0.2 | 26.78 | 0 | 2.06 | 0 | 0 | 35.51 | 7.84 | 0.89 | 0.2 | 26.78 | 0 | 2.06 | 0 | 0 | 79 | 41 | 1.047 | 1 |  |  | 1 | 28.67 | 12.25 | 8.24 |  |  |  |  | 0 | 2 | ТСН-2001.4. Доп. 1-42. Сб. 8, т. 254, поз. 2 |  |  | 333 | 0 | 4.8-254-2 | 1 | 40 | 0 | 28.67 | 1 | 1 | 1 | 1 | 1 |  | 79 | 41 |  |  |  | 30 | 0 | 0 | [5 empty] | 0 |  | 0 | 1759.8 | 64.6 | 11.39 | 6.02 | 803.91 | 0 | 2.1568 | 0 | 0 | 1270.1699 | 659.2021 | [13 empty] | 114 | 67 | 1.047 | 1 |  |  |  | 1013 | 1 ШТ. | 1 ШТ. | 1 | [6 empty] | 54008077 | 40 | Монтаж оборудования | 0 |  | 2 | 333 | ТСН-2001.4-8. 8-188...8-272 | ТСН-2001.4-8-18 |  |  |  | 0 | 35.51 | 7.84 | 0.89 | 0.2 | 26.78 | 2.06 | 0 | 0 | [17 empty] | 0 | 0 | 0 |  |  |  |  | 114 | 67 |  |  |  |  | 0 |  | 1739793742 | 2 | 1 | 2 | 0 | 19.26 | 0 | 3708.43 | 0 | 3708.43 | 0 |  | 0 | 0 | 0 |  | 0 | 1 | 0 | 0 | 0 | 0 |  |  | 0
17 | 0 | 171 | 171 | 36 | 4.11-2-1 | Плакаты по электробезопастности | 1 ШТ. | 14 | 0 | 14 |  |  |  | 1744.04 | 104.98 | 0 | 0 | 1639.06 | 0 | 4.3974 | 0 | 0 | 1294.86 | 672.01 |  | 54436342 | 4.81 | 0.91 | 0 | 0 | 3.9 | 0 | 0.3 | 0 | 0 | 4.81 | 0.91 | 0 | 0 | 3.9 | 0 | 0.3 | 0 | 0 | 79 | 41 | 1.047 | 1 |  |  | 1 | 28.67 | 1 | 8.24 |  |  |  |  | 0 | 2 | ТСН-2001.4. Доп. 1-42. Сб. 11, т. 2, поз. 1 |  |  | 355 | 0 | 4.11-2-1 | 1 | 40 | 0 | 28.67 | 1 | 1 | 1 | 1 | 1 |  | 79 | 41 |  |  |  | 30 | 0 | 0 | [5 empty] | 0 |  | 0 | 1744.04 | 7.5 | 0 | 0 | 116.97 | 0 | 0.3141 | 0 | 0 | 1294.8574 | 672.0146 | [13 empty] | 114 | 67 | 1.047 | 1 |  |  |  | 1013 | 1 ШТ. | 1 ШТ. | 1 | [6 empty] | 54008099 | 40 | Монтаж оборудования | 0 |  | 2 | 355 | ТСН-2001.4-11. 11-1...11-30 | ТСН-2001.4-11-1 |  |  |  | 0 | 4.81 | 0.91 | 0 | 0 | 3.9 | 0.3 | 0 | 0 | [17 empty] | 0 | 0 | 0 |  |  |  |  | 114 | 67 |  |  |  |  | 0 |  | 1698678687 | 2 | 1 | 2 | 0 | 0 | 0 | 3710.91 | 0 | 3710.91 | 0 |  | 0 | 0 | 0 |  | 0 | 1 | 0 | 0 | 0 | 0 |  |  | 0
51 | 0 | 4 | 449 |  | Новый раздел | Монтажные работы | 0 | [6 empty] | 198493.07 | 11929.3 | 63617.35 | 31715.61 | 122946.42 | 0 | 341.5235 | 0 | 0 | 97127.67 | 50408.02 |  |  | 198493.07 | 11929.3 | 63617.35 | 31715.61 | 122946.42 | 0 | 341.5235 | 0 | 0 | 97127.67 | 50408.02 |  |  | 0 | 0 | 0 | 396773.72 | 0 | 396773.72 | 0 | 11929.3 | 11929.3 | 0 | 11929.3 | 0 | 0 | 0 | 0 | 0 | [19 empty] | 0 | 0 | 0 | 396773.72 | 0 | 396773.72 | 0 | 11929.3 | 11929.3 | 0 | 11929.3 | 0 | 0 | 0 | 0 | 0 | [114 empty] | 0
50 | 0 | 0 | 1 | 201 | 198493.07 | ПЗ | Прямые затраты |  |  | -201 | 1 | 3 |  | 2 | [7 empty] | 198493.07 | 1 | 198493.07
50 | 0 | 0 | 1 | 202 | 11929.3 | СтМатОб | Стоимость материальных ресурсов (всего) |  |  | -202 | 2 | 3 |  | 2 | [7 empty] | 11929.3 | 1 | 11929.3
50 | 0 | 0 | 1 | 222 | 0 | СтМатОбЗак | Стоимость материалов и оборудования заказчика |  |  | -222 | 3 | 3 |  | 2 | [7 empty] | 0 | 1 | 0
50 | 0 | 0 | 1 | 225 | 11929.3 | СтМатОбПод | Стоимость материалов и оборудования подрядчика |  |  | -225 | 4 | 3 |  | 2 | [7 empty] | 11929.3 | 1 | 11929.3
50 | 0 | 0 | 1 | 226 | 11929.3 | СтМат | Стоимость материалов (всего) |  |  | -226 | 5 | 3 |  | 2 | [7 empty] | 11929.3 | 1 | 11929.3
50 | 0 | 0 | 1 | 227 | 0 | СтМатЗак | Стоимость материалов заказчика |  |  | -227 | 6 | 3 |  | 2 | [7 empty] | 0 | 1 | 0
50 | 0 | 0 | 1 | 228 | 11929.3 | СтМатПод | Стоимость материалов подрядчика |  |  | -228 | 7 | 3 |  | 2 | [7 empty] | 11929.3 | 1 | 11929.3
50 | 0 | 0 | 1 | 216 | 0 | Оборуд | Стоимость оборудования (всего) |  |  | -216 | 8 | 3 |  | 2 | [7 empty] | 0 | 1 | 0
50 | 0 | 0 | 1 | 223 | 0 | ОборудЗак | Стоимость оборудования заказчика |  |  | -223 | 9 | 3 |  | 2 | [7 empty] | 0 | 1 | 0
50 | 0 | 0 | 1 | 229 | 0 | ОборудПод | Стоимость оборудования подрядчика |  |  | -229 | 10 | 3 |  | 2 | [7 empty] | 0 | 1 | 0
50 | 0 | 0 | 1 | 203 | 63617.35 | ЭММ | Эксплуатация машин |  |  | -203 | 11 | 3 |  | 2 | [7 empty] | 63617.35 | 1 | 63617.35
50 | 0 | 0 | 1 | 231 | 0 | ЭММсНРиСП | Эксплуатация машин по ТСН-2001.16 |  |  | -231 | 12 | 3 |  | 2 | [7 empty] | 0 | 1 | 0
50 | 0 | 0 | 1 | 204 | 31715.61 | ЗПМ | ЗП машинистов |  |  | -204 | 13 | 3 |  | 2 | [7 empty] | 31715.61 | 1 | 31715.61
50 | 0 | 0 | 1 | 205 | 122946.42 | ОЗП | Основная ЗП рабочих |  |  | -205 | 14 | 3 |  | 2 | [7 empty] | 122946.42 | 1 | 122946.42
50 | 0 | 0 | 1 | 232 | 0 | ОЗПсНРиСП | Основная ЗП рабочих по ТСН-2001.16 |  |  | -232 | 15 | 3 |  | 2 | [7 empty] | 0 | 1 | 0
50 | 0 | 0 | 1 | 214 | 0 | Строит | Строительные работы с НР и СП |  |  | -214 | 16 | 3 |  | 2 | [7 empty] | 0 | 1 | 0
50 | 0 | 0 | 1 | 215 | 396773.72 | Монтаж | Монтажные работы с НР и СП |  |  | -215 | 17 | 3 |  | 2 | [7 empty] | 396773.72 | 1 | 396773.72
50 | 0 | 0 | 1 | 217 | 0 | Прочие | Прочие работы с НР и СП |  |  | -217 | 18 | 3 |  | 2 | [7 empty] | 0 | 1 | 0
50 | 0 | 0 | 1 | 230 | 0 | ПрочиеЗатр | Прочие затраты по ТСН-2001.16 |  |  | -230 | 19 | 3 |  | 2 | [7 empty] | 0 | 1 | 0
50 | 0 | 0 | 1 | 206 | 0 | ВозврМат | Возврат материалов |  |  | -206 | 20 | 3 |  | 2 | [7 empty] | 0 | 1 | 0
50 | 0 | 0 | 1 | 207 | 341.5235 | ТрудСтр | Трудозатраты строителей |  |  | -207 | 21 | 3 |  | -1 | [7 empty] | 341.5235 | 1 | 341.5235
50 | 0 | 0 | 1 | 208 | 0 | ТрудМаш | Трудозатраты машинистов |  |  | -208 | 22 | 3 |  | -1 | [7 empty] | 0 | 1 | 0
50 | 0 | 0 | 1 | 209 | 0 | ТранспМат | Транспорт материалов |  |  | -209 | 23 | 3 |  | 2 | [7 empty] | 0 | 1 | 0
50 | 0 | 0 | 1 | 233 | 0 | Перевозка | Перевозка грузов |  |  | -233 | 24 | 3 |  | 2 | [7 empty] | 0 | 1 | 0
50 | 0 | 0 | 1 | 210 | 97127.67 | НР | Накладные расходы |  |  | -210 | 25 | 3 |  | 2 | [7 empty] | 97127.67 | 1 | 97127.67
50 | 0 | 0 | 1 | 211 | 50408.02 | СмПриб | Сметная прибыль |  |  | -211 | 26 | 3 |  | 2 | [7 empty] | 50408.02 | 1 | 50408.02
50 | 0 | 0 | 1 | 224 | 396773.72 | Всего | Всего с НР и СП |  |  | -224 | 27 | 3 |  | 2 | [7 empty] | 396773.72 | 1 | 396773.72
4 | 0 |  | 520 |  | Новый раздел | Материалы не учтенные ценником |  | 0 |  | 0 | [7 empty] | 0 |  |  | 0 | [53 empty] | 0 | [11 empty] | 0
52 | 0 | 4 | 501 | 0 | Новый раздел | Материалы не учтенные ценником | [7 empty] | 78005.16 | 78005.16 | 0 | 0 | 0 | 0 | 0 | 0 | 0 | 0 | 0 | 0 | 0 | 78005.16 | 78005.16 | 0 | 0 | 0 | 0 | 0 | 0 | 0 | 0 | 0 | 0 | 0 | 0 | 0 | 0 | 78005.16 | 1429 | 76576.16 | 0 | 78005.16 | 78005.16 | 0 | 78005.16 | 0 | 0 | 0 | 0 | 0 | 0 | 0 | 0 | 0 | 0 | 0 | 0 | 0 | 0 | 0 | 0 | 0 | 0 | 0 | 0 | 0 | 0 | 0 | 0 | 0 | 0 | 0 | 78005.16 | 1429 | 76576.16 | 0 | 78005.16 | 78005.16 | 0 | 78005.16 | 0 | 0 | 0 | 0 | 0 | 0 | 0 | 0 | 0 | 0 | 0 | 0 | 0 | 0 | 0 | 0 | 0 | 0 | 0 | 0 | 0 | 0 | 0 | 0 | 0 | 0 | 0 | 0 | 0 | 0 | 0 | 0 | 0 | 0 | 0 | 0 | 0 | 0 | 0 | 0 | 0 | 0 | 0 | 0 | 0 | 0 | 0 | 0 | 0 | 0 | 0 | 0 | 0 | 0 | 0 | 0 | 0 | 0 | 0 | 0 | 0 | 0 | 0 | 0 | 0 | 0 | 0 | 0 | 0 | 0 | 0 | 0 | 0 | 0 | 0 | 0 | 0 | 0 | 0 | 0 | 0 | 0 | 0 | 0 | 0 | 0 | 0 | 0 | 0 | 0 | 0 | 0 | 0 | 0 | 0 | 0 | 0 | 0 | 0 | 0 | 0 | 0 | 0 | 0 | 0 | 0 | 0 | 0 | 0 | 0 | 0 | 0 | 0 | 0 | 0 | 0 | 0 | 0 | 0 | 0
17 | 0 |  |  | 37 | 1.23-7-3 | Кабели силовые с алюминиевыми жилами в алюминиевой оболочке с пропитанной бумажной изоляцией, марка ААБл, напряжение 10000 В, число жил и сечение 3х95 мм2 | км | 0.031 | 0 | 0.031 |  |  |  | 17986.66 | 17986.66 | 0 | 0 | 0 | 0 | 0 | 0 | 0 | 0 | 0 |  | 54436342 | 177980.13 | 177980.13 | 0 | 0 | 0 | 0 | 0 | 0 | 0 | 177980.13 | 177980.13 | 0 | 0 | 0 | 0 | 0 | 0 | 0 | 0 | 0 | 1 | 1 |  |  | 1 | 1 | 1 | 3.26 |  |  |  |  | 3 | 2 | ТСН-2001.1. Доп. 1-42. Р. 23, о. 7, поз. 3 |  |  | 1618 | 0 | 1.23-7-3 | 1 | 201 | 0 | 1 | 1 | 1 | 1 | 1 | 1 |  | 0 | 0 |  |  |  | 30 | 0 | 0 | [5 empty] | 0 |  | 0 | 17986.66 | 580215.22 | 0 | 0 | 0 | 0 | 0 | 0 | 0 | 0 | 0 | [13 empty] | 0 | 0 | 1 | 1 |  |  |  | 1003 | км | км | 1000 | [6 empty] | 54009362 | 201 | Материалы монтажные | 0 |  | 2 | 1618 | ТСН-2001.1 Материалы монтажные | ТСН-2001.1-2 |  |  |  | 0 | 177980.13 | 177980.13 | 0 | 0 | 0 | 0 | 0 | 0 | [17 empty] | 0 | 0 | 0 |  |  |  |  | 0 | 0 |  |  |  |  | 0 |  | -1911411333 | 2 | 1 | 2 | 0 | 0 | 0 | 17986.66 | 0 | 17986.66 | 0 |  | 0 | 0 | 0 |  | 0 | 1 | 0 | 0 | 0 | 0 |  |  | 0
17 | 0 |  |  | 38 | 1.21-5-507 | Муфты концевые термоусаживаемые наружной установки для силовых кабелей на напряжение 6, 10 кВ, без наконечников, тип 3КНТП 10-120, сечение жил 70-120 мм2 | КОМПЛЕКТ | 6 | 0 | 6 |  |  |  | 42459.39 | 42459.39 | 0 | 0 | 0 | 0 | 0 | 0 | 0 | 0 | 0 |  | 54436342 | 2045.25 | 2045.25 | 0 | 0 | 0 | 0 | 0 | 0 | 0 | 2045.25 | 2045.25 | 0 | 0 | 0 | 0 | 0 | 0 | 0 | 0 | 0 | 1 | 1 |  |  | 1 | 1 | 1 | 3.46 |  |  |  |  | 3 | 2 | ТСН-2001.1 Доп. 54, Р. 21, о. 5, поз. 507 |  |  | 1618 | 0 | 1.21-5-507 | 1 | 201 | 0 | 1 | 1 | 1 | 1 | 1 | 1 |  | 0 | 0 |  |  |  | 30 | 0 | 0 | [5 empty] | 0 |  | 0 | 42459.39 | 7076.57 | 0 | 0 | 0 | 0 | 0 | 0 | 0 | 0 | 0 | [13 empty] | 0 | 0 | 1 | 1 |  |  |  | 1013 | КОМПЛЕКТ | КОМПЛЕКТ | 1 | [6 empty] | 54009362 | 201 | Материалы монтажные | 0 |  | 2 | 1618 | ТСН-2001.1 Материалы монтажные | ТСН-2001.1-2 |  |  |  | 0 | 2045.25 | 2045.25 | 0 | 0 | 0 | 0 | 0 | 0 | [17 empty] | 0 | 0 | 0 |  |  |  |  | 0 | 0 |  |  |  |  | 0 |  | -1827010206 | 2 | 1 | 2 | 0 | 0 | 0 | 42459.39 | 0 | 42459.39 | 0 |  | 0 | 0 | 0 |  | 0 | 1 | 0 | 0 | 0 | 0 |  |  | 0
17 | 0 |  |  | 39 | 1.12-5-372 | Трубы электротехнические гофрированные, наружный диаметр 20 мм | м | 30 | 0 | 30 |  |  |  | 469.89 | 469.89 | 0 | 0 | 0 | 0 | 0 | 0 | 0 | 0 | 0 |  | 54436342 | 3.45 | 3.45 | 0 | 0 | 0 | 0 | 0 | 0 | 0 | 3.45 | 3.45 | 0 | 0 | 0 | 0 | 0 | 0 | 0 | 0 | 0 | 1 | 1 |  |  | 1 | 1 | 1 | 4.54 |  |  |  |  | 3 | 1 | ТСН-2001.1. Доп. 1-42. Р. 12, о. 5, поз. 372 |  |  | 1617 | 0 | 1.12-5-372 | 1 | 200 | 0 | 1 | 1 | 1 | 1 | 1 | 1 |  | 0 | 0 |  |  |  | 30 | 0 | 0 | [5 empty] | 0 |  | 0 | 469.89 | 15.66 | 0 | 0 | 0 | 0 | 0 | 0 | 0 | 0 | 0 | [13 empty] | 0 | 0 | 1 | 1 |  |  |  | 1003 | м | м | 1 | [6 empty] | 54009361 | 200 | Материалы строительные | 0 |  | 1 | 1617 | ТСН-2001.1 Материалы строительные | ТСН-2001.1-1 |  |  |  | 0 | 3.45 | 3.45 | 0 | 0 | 0 | 0 | 0 | 0 | [17 empty] | 0 | 0 | 0 |  |  |  |  | 0 | 0 |  |  |  |  | 0 |  | -152152674 | 2 | 1 | 2 | 0 | 0 | 0 | 469.89 | 469.89 | 0 | 0 |  | 0 | 0 | 0 |  | 0 | 1 | 0 | 0 | 0 | 0 |  |  | 0
17 | 0 |  |  | 40 | 1.12-5-373 | Трубы электротехнические гофрированные, наружный диаметр 25 мм | м | 35 | 0 | 35 |  |  |  | 959.11 | 959.11 | 0 | 0 | 0 | 0 | 0 | 0 | 0 | 0 | 0 |  | 54436342 | 5.19 | 5.19 | 0 | 0 | 0 | 0 | 0 | 0 | 0 | 5.19 | 5.19 | 0 | 0 | 0 | 0 | 0 | 0 | 0 | 0 | 0 | 1 | 1 |  |  | 1 | 1 | 1 | 5.28 |  |  |  |  | 3 | 1 | ТСН-2001.1. Доп. 1-42. Р. 12, о. 5, поз. 373 |  |  | 1617 | 0 | 1.12-5-373 | 1 | 200 | 0 | 1 | 1 | 1 | 1 | 1 | 1 |  | 0 | 0 |  |  |  | 30 | 0 | 0 | [5 empty] | 0 |  | 0 | 959.11 | 27.4 | 0 | 0 | 0 | 0 | 0 | 0 | 0 | 0 | 0 | [13 empty] | 0 | 0 | 1 | 1 |  |  |  | 1003 | м | м | 1 | [6 empty] | 54009361 | 200 | Материалы строительные | 0 |  | 1 | 1617 | ТСН-2001.1 Материалы строительные | ТСН-2001.1-1 |  |  |  | 0 | 5.19 | 5.19 | 0 | 0 | 0 | 0 | 0 | 0 | [17 empty] | 0 | 0 | 0 |  |  |  |  | 0 | 0 |  |  |  |  | 0 |  | 651640343 | 2 | 1 | 2 | 0 | 0 | 0 | 959.11 | 959.11 | 0 | 0 |  | 0 | 0 | 0 |  | 0 | 1 | 0 | 0 | 0 | 0 |  |  | 0
17 | 0 |  |  | 41 | 1.23-8-415 | Кабели силовые с медными жилами, напряжение 1000 В, марка ВВГнг(А)-LS, число жил и сечение 3х1,5 мм2 | км | 0.02 | 0 | 0.02 |  |  |  | 745.06 | 745.06 | 0 | 0 | 0 | 0 | 0 | 0 | 0 | 0 | 0 |  | 54436342 | 7649.72 | 7649.72 | 0 | 0 | 0 | 0 | 0 | 0 | 0 | 7649.72 | 7649.72 | 0 | 0 | 0 | 0 | 0 | 0 | 0 | 0 | 0 | 1 | 1 |  |  | 1 | 1 | 1 | 4.87 |  |  |  |  | 3 | 2 | ТСН-2001.1 Доп. 46, Р. 23, о. 8, поз. 415 |  |  | 1618 | 0 | 1.23-8-415 | 1 | 201 | 0 | 1 | 1 | 1 | 1 | 1 | 1 |  | 0 | 0 |  |  |  | 30 | 0 | 0 | [5 empty] | 0 |  | 0 | 745.06 | 37254.14 | 0 | 0 | 0 | 0 | 0 | 0 | 0 | 0 | 0 | [13 empty] | 0 | 0 | 1 | 1 |  |  |  | 1003 | км | км | 1000 | [6 empty] | 54009362 | 201 | Материалы монтажные | 0 |  | 2 | 1618 | ТСН-2001.1 Материалы монтажные | ТСН-2001.1-2 |  |  |  | 0 | 7649.72 | 7649.72 | 0 | 0 | 0 | 0 | 0 | 0 | [17 empty] | 0 | 0 | 0 |  |  |  |  | 0 | 0 |  |  |  |  | 0 |  | 516804880 | 2 | 1 | 2 | 0 | 0 | 0 | 745.06 | 0 | 745.06 | 0 |  | 0 | 0 | 0 |  | 0 | 1 | 0 | 0 | 0 | 0 |  |  | 0
17 | 0 |  |  | 42 | 1.23-8-416 | Кабели силовые с медными жилами, напряжение 1000 В, марка ВВГнг(А)-LS, число жил и сечение 3х2,5 мм2 | км | 0.008 | 0 | 0.008 |  |  |  | 436.59 | 436.59 | 0 | 0 | 0 | 0 | 0 | 0 | 0 | 0 | 0 |  | 54436342 | 12073.49 | 12073.49 | 0 | 0 | 0 | 0 | 0 | 0 | 0 | 12073.49 | 12073.49 | 0 | 0 | 0 | 0 | 0 | 0 | 0 | 0 | 0 | 1 | 1 |  |  | 1 | 1 | 1 | 4.52 |  |  |  |  | 3 | 2 | ТСН-2001.1 Доп. 46, Р. 23, о. 8, поз. 416 |  |  | 1618 | 0 | 1.23-8-416 | 1 | 201 | 0 | 1 | 1 | 1 | 1 | 1 | 1 |  | 0 | 0 |  |  |  | 30 | 0 | 0 | [5 empty] | 0 |  | 0 | 436.59 | 54572.17 | 0 | 0 | 0 | 0 | 0 | 0 | 0 | 0 | 0 | [13 empty] | 0 | 0 | 1 | 1 |  |  |  | 1003 | км | км | 1000 | [6 empty] | 54009362 | 201 | Материалы монтажные | 0 |  | 2 | 1618 | ТСН-2001.1 Материалы монтажные | ТСН-2001.1-2 |  |  |  | 0 | 12073.49 | 12073.49 | 0 | 0 | 0 | 0 | 0 | 0 | [17 empty] | 0 | 0 | 0 |  |  |  |  | 0 | 0 |  |  |  |  | 0 |  | -334911298 | 2 | 1 | 2 | 0 | 0 | 0 | 436.59 | 0 | 436.59 | 0 |  | 0 | 0 | 0 |  | 0 | 1 | 0 | 0 | 0 | 0 |  |  | 0
17 | 0 |  |  | 43 | 1.23-8-432 | Кабели силовые с медными жилами, напряжение 1000 В, марка ВВГнг(А)-LS, число жил и сечение 4х4 мм2 | км | 0.01 | 0 | 0.01 |  |  |  | 1110.35 | 1110.35 | 0 | 0 | 0 | 0 | 0 | 0 | 0 | 0 | 0 |  | 54436342 | 20676.59 | 20676.59 | 0 | 0 | 0 | 0 | 0 | 0 | 0 | 20676.59 | 20676.59 | 0 | 0 | 0 | 0 | 0 | 0 | 0 | 0 | 0 | 1 | 1 |  |  | 1 | 1 | 1 | 5.37 |  |  |  |  | 3 | 2 | ТСН-2001.1 Доп. 46, Р. 23, о. 8, поз. 432 |  |  | 1618 | 0 | 1.23-8-432 | 1 | 201 | 0 | 1 | 1 | 1 | 1 | 1 | 1 |  | 0 | 0 |  |  |  | 30 | 0 | 0 | [5 empty] | 0 |  | 0 | 1110.35 | 111033.29 | 0 | 0 | 0 | 0 | 0 | 0 | 0 | 0 | 0 | [13 empty] | 0 | 0 | 1 | 1 |  |  |  | 1003 | км | км | 1000 | [6 empty] | 54009362 | 201 | Материалы монтажные | 0 |  | 2 | 1618 | ТСН-2001.1 Материалы монтажные | ТСН-2001.1-2 |  |  |  | 0 | 20676.59 | 20676.59 | 0 | 0 | 0 | 0 | 0 | 0 | [17 empty] | 0 | 0 | 0 |  |  |  |  | 0 | 0 |  |  |  |  | 0 |  | 1940437458 | 2 | 1 | 2 | 0 | 0 | 0 | 1110.35 | 0 | 1110.35 | 0 |  | 0 | 0 | 0 |  | 0 | 1 | 0 | 0 | 0 | 0 |  |  | 0
17 | 0 |  |  | 44 | 1.23-8-434 | Кабели силовые с медными жилами, напряжение 1000 В, марка ВВГнг(А)-LS, число жил и сечение 4х10 мм2 | км | 0.04 | 0 | 0.04 |  |  |  | 10274.69 | 10274.69 | 0 | 0 | 0 | 0 | 0 | 0 | 0 | 0 | 0 |  | 54436342 | 44211.14 | 44211.14 | 0 | 0 | 0 | 0 | 0 | 0 | 0 | 44211.14 | 44211.14 | 0 | 0 | 0 | 0 | 0 | 0 | 0 | 0 | 0 | 1 | 1 |  |  | 1 | 1 | 1 | 5.81 |  |  |  |  | 3 | 2 | ТСН-2001.1 Доп. 46, Р. 23, о. 8, поз. 434 |  |  | 1618 | 0 | 1.23-8-434 | 1 | 201 | 0 | 1 | 1 | 1 | 1 | 1 | 1 |  | 0 | 0 |  |  |  | 30 | 0 | 0 | [5 empty] | 0 |  | 0 | 10274.69 | 256866.72 | 0 | 0 | 0 | 0 | 0 | 0 | 0 | 0 | 0 | [13 empty] | 0 | 0 | 1 | 1 |  |  |  | 1003 | км | км | 1000 | [6 empty] | 54009362 | 201 | Материалы монтажные | 0 |  | 2 | 1618 | ТСН-2001.1 Материалы монтажные | ТСН-2001.1-2 |  |  |  | 0 | 44211.14 | 44211.14 | 0 | 0 | 0 | 0 | 0 | 0 | [17 empty] | 0 | 0 | 0 |  |  |  |  | 0 | 0 |  |  |  |  | 0 |  | 1851094411 | 2 | 1 | 2 | 0 | 0 | 0 | 10274.69 | 0 | 10274.69 | 0 |  | 0 | 0 | 0 |  | 0 | 1 | 0 | 0 | 0 | 0 |  |  | 0
17 | 0 |  |  | 45 | 1.23-13-67 | Провода силовые с медными жилами в поливинилхлоридной изоляции, марка ПВ1, номинальное напряжение до 450 В, число жил и сечение 1х6 мм2 | км | 0.005 | 0 | 0.005 |  |  |  | 29.67 | 29.67 | 0 | 0 | 0 | 0 | 0 | 0 | 0 | 0 | 0 |  | 54436342 | 5933.24 | 5933.24 | 0 | 0 | 0 | 0 | 0 | 0 | 0 | 5933.24 | 5933.24 | 0 | 0 | 0 | 0 | 0 | 0 | 0 | 0 | 0 | 1 | 1 |  |  | 1 | 1 | 1 | 1 |  |  |  |  | 3 | 2 | ТСН-2001.1. Доп. 1-42. Р. 23, о. 13, поз. 67 |  |  | 1618 | 0 |  | 0 | 201 | 0 | 1 | 1 | 1 | 1 | 1 | 1 |  | 0 | 0 |  |  |  | 30 | 0 | 0 | [5 empty] | 0 |  | 0 | 29.67 | 5933.24 | 0 | 0 | 0 | 0 | 0 | 0 | 0 | 0 | 0 | [13 empty] | 0 | 0 | 1 | 1 |  |  |  | 1003 | км | км | 1000 | [6 empty] | 54009362 | 201 | Материалы монтажные | 0 |  | 2 | 1618 | ТСН-2001.1 Материалы монтажные | ТСН-2001.1-2 |  |  |  | 0 | 0 | 5933.24 | 0 | 0 | 0 | 0 | 0 | 0 | [17 empty] | 0 | 0 | 0 |  |  |  |  | 0 | 0 |  |  |  |  | 0 |  | -354189353 | 2 | 0 | -2 | 0 | 0 | 0 | 29.67 | 0 | 29.67 | 0 |  | 0 | 0 | 0 |  | 0 | 1 | 0 | 0 | 0 | 0 |  |  | 0
17 | 0 |  |  | 46 | 1.22-1-17 | Светильники с лампами накаливания, марка НПП | шт. | 5 | 0 | 5 |  |  |  | 2188.16 | 2188.16 | 0 | 0 | 0 | 0 | 0 | 0 | 0 | 0 | 0 |  | 54436342 | 102.49 | 102.49 | 0 | 0 | 0 | 0 | 0 | 0 | 0 | 102.49 | 102.49 | 0 | 0 | 0 | 0 | 0 | 0 | 0 | 0 | 0 | 1 | 1 |  |  | 1 | 1 | 1 | 4.27 |  |  |  |  | 3 | 2 | ТСН-2001.1. Доп. 1-42. Р. 22, о. 1, поз. 17 |  |  | 1618 | 0 | 1.22-1-17 | 1 | 201 | 0 | 1 | 1 | 1 | 1 | 1 | 1 |  | 0 | 0 |  |  |  | 30 | 0 | 0 | [5 empty] | 0 |  | 0 | 2188.16 | 437.63 | 0 | 0 | 0 | 0 | 0 | 0 | 0 | 0 | 0 | [13 empty] | 0 | 0 | 1 | 1 |  |  |  | 1010 | шт. | шт. | 1 | [6 empty] | 54009362 | 201 | Материалы монтажные | 0 |  | 2 | 1618 | ТСН-2001.1 Материалы монтажные | ТСН-2001.1-2 |  |  |  | 0 | 102.49 | 102.49 | 0 | 0 | 0 | 0 | 0 | 0 | [17 empty] | 0 | 0 | 0 |  |  |  |  | 0 | 0 |  |  |  |  | 0 |  | -87248182 | 2 | 1 | 2 | 0 | 0 | 0 | 2188.16 | 0 | 2188.16 | 0 |  | 0 | 0 | 0 |  | 0 | 1 | 0 | 0 | 0 | 0 |  |  | 0
17 | 0 |  |  | 47 | 1.22-6-12 | Лампы накаливания , мощность 60 Вт, цоколь E27/27 | 10 шт. | 0.5 | 0 | 0.5 |  |  |  | 133.84 | 133.84 | 0 | 0 | 0 | 0 | 0 | 0 | 0 | 0 | 0 |  | 54436342 | 87.47 | 87.47 | 0 | 0 | 0 | 0 | 0 | 0 | 0 | 87.47 | 87.47 | 0 | 0 | 0 | 0 | 0 | 0 | 0 | 0 | 0 | 1 | 1 |  |  | 1 | 1 | 1 | 3.06 |  |  |  |  | 3 | 2 | ТСН-2001.1. Доп. 1-42. Р. 22, о. 6, поз. 12 |  |  | 1618 | 0 | 1.22-6-12 | 1 | 201 | 0 | 1 | 1 | 1 | 1 | 1 | 1 |  | 0 | 0 |  |  |  | 30 | 0 | 0 | [5 empty] | 0 |  | 0 | 133.84 | 267.66 | 0 | 0 | 0 | 0 | 0 | 0 | 0 | 0 | 0 | [13 empty] | 0 | 0 | 1 | 1 |  |  |  | 1010 | 10 шт. | 10 шт. | 10 | [6 empty] | 54009362 | 201 | Материалы монтажные | 0 |  | 2 | 1618 | ТСН-2001.1 Материалы монтажные | ТСН-2001.1-2 |  |  |  | 0 | 87.47 | 87.47 | 0 | 0 | 0 | 0 | 0 | 0 | [17 empty] | 0 | 0 | 0 |  |  |  |  | 0 | 0 |  |  |  |  | 0 |  | 1656070208 | 2 | 1 | 2 | 0 | 0 | 0 | 133.84 | 0 | 133.84 | 0 |  | 0 | 0 | 0 |  | 0 | 1 | 0 | 0 | 0 | 0 |  |  | 0
17 | 0 |  |  | 48 | 1.21-5-357 | Розетки штепсельные | шт. | 2 | 0 | 2 |  |  |  | 29.4 | 29.4 | 0 | 0 | 0 | 0 | 0 | 0 | 0 | 0 | 0 |  | 54436342 | 14.7 | 14.7 | 0 | 0 | 0 | 0 | 0 | 0 | 0 | 14.7 | 14.7 | 0 | 0 | 0 | 0 | 0 | 0 | 0 | 0 | 0 | 1 | 1 |  |  | 1 | 1 | 1 | 1 |  |  |  |  | 3 | 2 | ТСН-2001.1. Доп. 1-42. Р. 21, о. 5, поз. 357 |  |  | 1618 | 0 |  | 0 | 201 | 0 | 1 | 1 | 1 | 1 | 1 | 1 |  | 0 | 0 |  |  |  | 30 | 0 | 0 | [5 empty] | 0 |  | 0 | 29.4 | 14.7 | 0 | 0 | 0 | 0 | 0 | 0 | 0 | 0 | 0 | [13 empty] | 0 | 0 | 1 | 1 |  |  |  | 1010 | шт. | шт. | 1 | [6 empty] | 54009362 | 201 | Материалы монтажные | 0 |  | 2 | 1618 | ТСН-2001.1 Материалы монтажные | ТСН-2001.1-2 |  |  |  | 0 | 14.7 | 14.7 | 0 | 0 | 0 | 0 | 0 | 0 | [17 empty] | 0 | 0 | 0 |  |  |  |  | 0 | 0 |  |  |  |  | 0 |  | 1382734000 | 2 | 0 | -2 | 0 | 0 | 0 | 29.4 | 0 | 29.4 | 0 |  | 0 | 0 | 0 |  | 0 | 1 | 0 | 0 | 0 | 0 |  |  | 0
17 | 0 |  |  | 49 | 1.21-5-51 | Выключатели | шт. | 1 | 0 | 1 |  |  |  | 597.18 | 597.18 | 0 | 0 | 0 | 0 | 0 | 0 | 0 | 0 | 0 |  | 54436342 | 106.26 | 106.26 | 0 | 0 | 0 | 0 | 0 | 0 | 0 | 106.26 | 106.26 | 0 | 0 | 0 | 0 | 0 | 0 | 0 | 0 | 0 | 1 | 1 |  |  | 1 | 1 | 1 | 5.62 |  |  |  |  | 3 | 2 | ТСН-2001.1. Доп. 1-42. Р. 21, о. 5, поз. 51 |  |  | 1618 | 0 | 1.21-5-51 | 1 | 201 | 0 | 1 | 1 | 1 | 1 | 1 | 1 |  | 0 | 0 |  |  |  | 30 | 0 | 0 | [5 empty] | 0 |  | 0 | 597.18 | 597.18 | 0 | 0 | 0 | 0 | 0 | 0 | 0 | 0 | 0 | [13 empty] | 0 | 0 | 1 | 1 |  |  |  | 1010 | шт. | шт. | 1 | [6 empty] | 54009362 | 201 | Материалы монтажные | 0 |  | 2 | 1618 | ТСН-2001.1 Материалы монтажные | ТСН-2001.1-2 |  |  |  | 0 | 106.26 | 106.26 | 0 | 0 | 0 | 0 | 0 | 0 | [17 empty] | 0 | 0 | 0 |  |  |  |  | 0 | 0 |  |  |  |  | 0 |  | 1502656117 | 2 | 1 | 2 | 0 | 0 | 0 | 597.18 | 0 | 597.18 | 0 |  | 0 | 0 | 0 |  | 0 | 1 | 0 | 0 | 0 | 0 |  |  | 0
17 | 0 |  |  | 50 | 1.21-5-1063 | Коробки для протяжки и разветвления проводов | шт. | 3 | 0 | 3 |  |  |  | 585.17 | 585.17 | 0 | 0 | 0 | 0 | 0 | 0 | 0 | 0 | 0 |  | 54436342 | 41.59 | 41.59 | 0 | 0 | 0 | 0 | 0 | 0 | 0 | 41.59 | 41.59 | 0 | 0 | 0 | 0 | 0 | 0 | 0 | 0 | 0 | 1 | 1 |  |  | 1 | 1 | 1 | 4.69 |  |  |  |  | 3 | 2 | ТСН-2001.1. Доп. 1-42. Р. 21, о. 5, поз. 1063 |  |  | 1618 | 0 | 1.21-5-1063 | 1 | 201 | 0 | 1 | 1 | 1 | 1 | 1 | 1 |  | 0 | 0 |  |  |  | 30 | 0 | 0 | [5 empty] | 0 |  | 0 | 585.17 | 195.06 | 0 | 0 | 0 | 0 | 0 | 0 | 0 | 0 | 0 | [13 empty] | 0 | 0 | 1 | 1 |  |  |  | 1010 | шт. | шт. | 1 | [6 empty] | 54009362 | 201 | Материалы монтажные | 0 |  | 2 | 1618 | ТСН-2001.1 Материалы монтажные | ТСН-2001.1-2 |  |  |  | 0 | 41.59 | 41.59 | 0 | 0 | 0 | 0 | 0 | 0 | [17 empty] | 0 | 0 | 0 |  |  |  |  | 0 | 0 |  |  |  |  | 0 |  | 869284658 | 2 | 1 | 2 | 0 | 0 | 0 | 585.17 | 0 | 585.17 | 0 |  | 0 | 0 | 0 |  | 0 | 1 | 0 | 0 | 0 | 0 |  |  | 0
51 | 0 | 4 | 501 |  | Новый раздел | Материалы не учтенные ценником | 0 | [6 empty] | 78005.16 | 78005.16 | 0 | 0 | 0 | 0 | 0 | 0 | 0 | 0 | 0 |  |  | 78005.16 | 78005.16 | 0 | 0 | 0 | 0 | 0 | 0 | 0 | 0 | 0 |  |  | 0 | 0 | 0 | 78005.16 | 1429 | 76576.16 | 0 | 78005.16 | 78005.16 | 0 | 78005.16 | 0 | 0 | 0 | 0 | 0 | [19 empty] | 0 | 0 | 0 | 78005.16 | 1429 | 76576.16 | 0 | 78005.16 | 78005.16 | 0 | 78005.16 | 0 | 0 | 0 | 0 | 0 | [114 empty] | 0
50 | 0 | 0 | 1 | 201 | 78005.16 | ПЗ | Прямые затраты |  |  | -201 | 1 | 3 |  | 2 | [7 empty] | 78005.16 | 1 | 78005.16
50 | 0 | 0 | 1 | 202 | 78005.16 | СтМатОб | Стоимость материальных ресурсов (всего) |  |  | -202 | 2 | 3 |  | 2 | [7 empty] | 78005.16 | 1 | 78005.16
50 | 0 | 0 | 1 | 222 | 0 | СтМатОбЗак | Стоимость материалов и оборудования заказчика |  |  | -222 | 3 | 3 |  | 2 | [7 empty] | 0 | 1 | 0
50 | 0 | 0 | 1 | 225 | 78005.16 | СтМатОбПод | Стоимость материалов и оборудования подрядчика |  |  | -225 | 4 | 3 |  | 2 | [7 empty] | 78005.16 | 1 | 78005.16
50 | 0 | 0 | 1 | 226 | 78005.16 | СтМат | Стоимость материалов (всего) |  |  | -226 | 5 | 3 |  | 2 | [7 empty] | 78005.16 | 1 | 78005.16
50 | 0 | 0 | 1 | 227 | 0 | СтМатЗак | Стоимость материалов заказчика |  |  | -227 | 6 | 3 |  | 2 | [7 empty] | 0 | 1 | 0
50 | 0 | 0 | 1 | 228 | 78005.16 | СтМатПод | Стоимость материалов подрядчика |  |  | -228 | 7 | 3 |  | 2 | [7 empty] | 78005.16 | 1 | 78005.16
50 | 0 | 0 | 1 | 216 | 0 | Оборуд | Стоимость оборудования (всего) |  |  | -216 | 8 | 3 |  | 2 | [7 empty] | 0 | 1 | 0
50 | 0 | 0 | 1 | 223 | 0 | ОборудЗак | Стоимость оборудования заказчика |  |  | -223 | 9 | 3 |  | 2 | [7 empty] | 0 | 1 | 0
50 | 0 | 0 | 1 | 229 | 0 | ОборудПод | Стоимость оборудования подрядчика |  |  | -229 | 10 | 3 |  | 2 | [7 empty] | 0 | 1 | 0
50 | 0 | 0 | 1 | 203 | 0 | ЭММ | Эксплуатация машин |  |  | -203 | 11 | 3 |  | 2 | [7 empty] | 0 | 1 | 0
50 | 0 | 0 | 1 | 231 | 0 | ЭММсНРиСП | Эксплуатация машин по ТСН-2001.16 |  |  | -231 | 12 | 3 |  | 2 | [7 empty] | 0 | 1 | 0
50 | 0 | 0 | 1 | 204 | 0 | ЗПМ | ЗП машинистов |  |  | -204 | 13 | 3 |  | 2 | [7 empty] | 0 | 1 | 0
50 | 0 | 0 | 1 | 205 | 0 | ОЗП | Основная ЗП рабочих |  |  | -205 | 14 | 3 |  | 2 | [7 empty] | 0 | 1 | 0
50 | 0 | 0 | 1 | 232 | 0 | ОЗПсНРиСП | Основная ЗП рабочих по ТСН-2001.16 |  |  | -232 | 15 | 3 |  | 2 | [7 empty] | 0 | 1 | 0
50 | 0 | 0 | 1 | 214 | 1429 | Строит | Строительные работы с НР и СП |  |  | -214 | 16 | 3 |  | 2 | [7 empty] | 1429 | 1 | 1429
50 | 0 | 0 | 1 | 215 | 76576.16 | Монтаж | Монтажные работы с НР и СП |  |  | -215 | 17 | 3 |  | 2 | [7 empty] | 76576.16 | 1 | 76576.16
50 | 0 | 0 | 1 | 217 | 0 | Прочие | Прочие работы с НР и СП |  |  | -217 | 18 | 3 |  | 2 | [7 empty] | 0 | 1 | 0
50 | 0 | 0 | 1 | 230 | 0 | ПрочиеЗатр | Прочие затраты по ТСН-2001.16 |  |  | -230 | 19 | 3 |  | 2 | [7 empty] | 0 | 1 | 0
50 | 0 | 0 | 1 | 206 | 0 | ВозврМат | Возврат материалов |  |  | -206 | 20 | 3 |  | 2 | [7 empty] | 0 | 1 | 0
50 | 0 | 0 | 1 | 207 | 0 | ТрудСтр | Трудозатраты строителей |  |  | -207 | 21 | 3 |  | -1 | [7 empty] | 0 | 1 | 0
50 | 0 | 0 | 1 | 208 | 0 | ТрудМаш | Трудозатраты машинистов |  |  | -208 | 22 | 3 |  | -1 | [7 empty] | 0 | 1 | 0
50 | 0 | 0 | 1 | 209 | 0 | ТранспМат | Транспорт материалов |  |  | -209 | 23 | 3 |  | 2 | [7 empty] | 0 | 1 | 0
50 | 0 | 0 | 1 | 233 | 0 | Перевозка | Перевозка грузов |  |  | -233 | 24 | 3 |  | 2 | [7 empty] | 0 | 1 | 0
50 | 0 | 0 | 1 | 210 | 0 | НР | Накладные расходы |  |  | -210 | 25 | 3 |  | 2 | [7 empty] | 0 | 1 | 0
50 | 0 | 0 | 1 | 211 | 0 | СмПриб | Сметная прибыль |  |  | -211 | 26 | 3 |  | 2 | [7 empty] | 0 | 1 | 0
50 | 0 | 0 | 1 | 224 | 78005.16 | Всего | Всего с НР и СП |  |  | -224 | 27 | 3 |  | 2 | [7 empty] | 78005.16 | 1 | 78005.16
4 | 0 |  | 567 |  | Новый раздел | Оборудование |  | 0 |  | 0 | [7 empty] | 0 |  |  | 0 | [53 empty] | 0 | [11 empty] | 0
52 | 0 | 4 | 550 | 0 | Новый раздел | Оборудование | [7 empty] | 4161680.93 | 4161680.93 | 0 | 0 | 0 | 0 | 0 | 0 | 0 | 0 | 0 | 0 | 0 | 4161680.93 | 4161680.93 | 0 | 0 | 0 | 0 | 0 | 0 | 0 | 0 | 0 | 0 | 0 | 0 | 0 | 0 | 4161680.93 | 4161680.93 | 0 | 0 | 4161680.93 | 4161680.93 | 0 | 4161680.93 | 0 | 0 | 0 | 0 | 0 | 0 | 0 | 0 | 0 | 0 | 0 | 0 | 0 | 0 | 0 | 0 | 0 | 0 | 0 | 0 | 0 | 0 | 0 | 0 | 0 | 0 | 0 | 4161680.93 | 4161680.93 | 0 | 0 | 4161680.93 | 4161680.93 | 0 | 4161680.93 | 0 | 0 | 0 | 0 | 0 | 0 | 0 | 0 | 0 | 0 | 0 | 0 | 0 | 0 | 0 | 0 | 0 | 0 | 0 | 0 | 0 | 0 | 0 | 0 | 0 | 0 | 0 | 0 | 0 | 0 | 0 | 0 | 0 | 0 | 0 | 0 | 0 | 0 | 0 | 0 | 0 | 0 | 0 | 0 | 0 | 0 | 0 | 0 | 0 | 0 | 0 | 0 | 0 | 0 | 0 | 0 | 0 | 0 | 0 | 0 | 0 | 0 | 0 | 0 | 0 | 0 | 0 | 0 | 0 | 0 | 0 | 0 | 0 | 0 | 0 | 0 | 0 | 0 | 0 | 0 | 0 | 0 | 0 | 0 | 0 | 0 | 0 | 0 | 0 | 0 | 0 | 0 | 0 | 0 | 0 | 0 | 0 | 0 | 0 | 0 | 0 | 0 | 0 | 0 | 0 | 0 | 0 | 0 | 0 | 0 | 0 | 0 | 0 | 0 | 0 | 0 | 0 | 0 | 0 | 0
17 | 0 |  |  | 51 | Цена поставщика | Камера КСО-298-ВВ | ШТ | 2 | 0 | 2 |  |  |  | 1187880 | 1187880 | 0 | 0 | 0 | 0 | 0 | 0 | 0 | 0 | 0 |  | 54436342 | 593940 | 593940 | 0 | 0 | 0 | 0 | 0 | 0 | 0 | 593940 | 593940 | 0 | 0 | 0 | 0 | 0 | 0 | 0 | 0 | 0 | 1 | 1 |  |  | 1 | 1 | 1 | 1 |  |  |  |  | 3 | 1 |  |  |  | 1617 | 0 |  | 0 | 200 | 0 | 1 | 1 | 1 | 1 | 1 | 1 |  | 0 | 0 |  |  |  | 30 | 0 | 0 | [5 empty] | 0 |  | 0 | 1187880 | 593940 | 0 | 0 | 0 | 0 | 0 | 0 | 0 | 0 | 0 | [13 empty] | 0 | 0 | 1 | 1 |  |  |  | 1013 | ШТ | ШТ | 1 | [6 empty] | 54009361 | 200 | Материалы строительные | 0 |  | 1 | 1617 | ТСН-2001.1 Материалы строительные | ТСН-2001.1-1 |  |  |  | 0 | 593940 | 593940 | 0 | 0 | 0 | 0 | 0 | 0 | 5 |  |  | 1 | 18 |  | 684000 | [10 empty] | 0 | 0 | 0 |  |  |  |  | 0 | 0 |  | [684 000 / 1,2] + 4,2% Заг.скл |  |  | 0 |  | 1917323740 | 2 | 3 | -2 | 0 | 0 | 0 | 1187880 | 1187880 | 0 | 0 |  | 1 | 1 | 0 |  | 0 | 1 | 0 | 0 | 0 | 0 | 0 | 4,2 | 0
17 | 0 |  |  | 52 | Цена поставщика | Камера КСО-298-ТР | ШТ | 2 | 0 | 2 |  |  |  | 1033316.66 | 1033316.66 | 0 | 0 | 0 | 0 | 0 | 0 | 0 | 0 | 0 |  | 54436342 | 516658.33 | 516658.33 | 0 | 0 | 0 | 0 | 0 | 0 | 0 | 516658.33 | 516658.33 | 0 | 0 | 0 | 0 | 0 | 0 | 0 | 0 | 0 | 1 | 1 |  |  | 1 | 1 | 1 | 1 |  |  |  |  | 3 | 1 |  |  |  | 1617 | 0 |  | 0 | 200 | 0 | 1 | 1 | 1 | 1 | 1 | 1 |  | 0 | 0 |  |  |  | 30 | 0 | 0 | [5 empty] | 0 |  | 0 | 1033316.66 | 516658.33 | 0 | 0 | 0 | 0 | 0 | 0 | 0 | 0 | 0 | [13 empty] | 0 | 0 | 1 | 1 |  |  |  | 1013 | ШТ | ШТ | 1 | [6 empty] | 54009361 | 200 | Материалы строительные | 0 |  | 1 | 1617 | ТСН-2001.1 Материалы строительные | ТСН-2001.1-1 |  |  |  | 0 | 516658.33 | 516658.33 | 0 | 0 | 0 | 0 | 0 | 0 | 5 |  |  | 1 | 18 |  | 595000 | [10 empty] | 0 | 0 | 0 |  |  |  |  | 0 | 0 |  | [595 000 / 1,2] + 4,2% Заг.скл |  |  | 0 |  | -1774964827 | 2 | 3 | -2 | 0 | 0 | 0 | 1033316.66 | 1033316.66 | 0 | 0 |  | 1 | 1 | 0 |  | 0 | 1 | 0 | 0 | 0 | 0 | 0 | 4,2 | 0
17 | 0 |  |  | 53 | Цена поставщика | Камера КСО-298-ОЛ | ШТ | 2 | 0 | 2 |  |  |  | 1033316.66 | 1033316.66 | 0 | 0 | 0 | 0 | 0 | 0 | 0 | 0 | 0 |  | 54436342 | 516658.33 | 516658.33 | 0 | 0 | 0 | 0 | 0 | 0 | 0 | 516658.33 | 516658.33 | 0 | 0 | 0 | 0 | 0 | 0 | 0 | 0 | 0 | 1 | 1 |  |  | 1 | 1 | 1 | 1 |  |  |  |  | 3 | 1 |  |  |  | 1617 | 0 |  | 0 | 200 | 0 | 1 | 1 | 1 | 1 | 1 | 1 |  | 0 | 0 |  |  |  | 30 | 0 | 0 | [5 empty] | 0 |  | 0 | 1033316.66 | 516658.33 | 0 | 0 | 0 | 0 | 0 | 0 | 0 | 0 | 0 | [13 empty] | 0 | 0 | 1 | 1 |  |  |  | 1013 | ШТ | ШТ | 1 | [6 empty] | 54009361 | 200 | Материалы строительные | 0 |  | 1 | 1617 | ТСН-2001.1 Материалы строительные | ТСН-2001.1-1 |  |  |  | 0 | 516658.33 | 516658.33 | 0 | 0 | 0 | 0 | 0 | 0 | 5 |  |  | 1 | 18 |  | 595000 | [10 empty] | 0 | 0 | 0 |  |  |  |  | 0 | 0 |  | [595 000 / 1,2] + 4,2% Заг.скл |  |  | 0 |  | -1478651473 | 2 | 3 | -2 | 0 | 0 | 0 | 1033316.66 | 1033316.66 | 0 | 0 |  | 1 | 1 | 0 |  | 0 | 1 | 0 | 0 | 0 | 0 | 0 | 4,2 | 0
17 | 0 |  |  | 54 | Цена поставщика | Камера КСО-298 СВ | ШТ | 1 | 0 | 1 |  |  |  | 494081.67 | 494081.67 | 0 | 0 | 0 | 0 | 0 | 0 | 0 | 0 | 0 |  | 54436342 | 494081.67 | 494081.67 | 0 | 0 | 0 | 0 | 0 | 0 | 0 | 494081.67 | 494081.67 | 0 | 0 | 0 | 0 | 0 | 0 | 0 | 0 | 0 | 1 | 1 |  |  | 1 | 1 | 1 | 1 |  |  |  |  | 3 | 1 |  |  |  | 1617 | 0 |  | 0 | 200 | 0 | 1 | 1 | 1 | 1 | 1 | 1 |  | 0 | 0 |  |  |  | 30 | 0 | 0 | [5 empty] | 0 |  | 0 | 494081.67 | 494081.67 | 0 | 0 | 0 | 0 | 0 | 0 | 0 | 0 | 0 | [13 empty] | 0 | 0 | 1 | 1 |  |  |  | 1013 | ШТ | ШТ | 1 | [6 empty] | 54009361 | 200 | Материалы строительные | 0 |  | 1 | 1617 | ТСН-2001.1 Материалы строительные | ТСН-2001.1-1 |  |  |  | 0 | 494081.67 | 494081.67 | 0 | 0 | 0 | 0 | 0 | 0 | 5 |  |  | 1 | 18 |  | 569000 | [10 empty] | 0 | 0 | 0 |  |  |  |  | 0 | 0 |  | [569 000 / 1,2] + 4,2% Заг.скл |  |  | 0 |  | 1601569132 | 2 | 3 | -2 | 0 | 0 | 0 | 494081.67 | 494081.67 | 0 | 0 |  | 1 | 1 | 0 |  | 0 | 1 | 0 | 0 | 0 | 0 | 0 | 4,2 | 0
17 | 0 |  |  | 55 | Цена поставщика | Камера КСО-298 СР | ШТ | 1 | 0 | 1 |  |  |  | 145011.67 | 145011.67 | 0 | 0 | 0 | 0 | 0 | 0 | 0 | 0 | 0 |  | 54436342 | 145011.67 | 145011.67 | 0 | 0 | 0 | 0 | 0 | 0 | 0 | 145011.67 | 145011.67 | 0 | 0 | 0 | 0 | 0 | 0 | 0 | 0 | 0 | 1 | 1 |  |  | 1 | 1 | 1 | 1 |  |  |  |  | 3 | 1 |  |  |  | 1617 | 0 |  | 0 | 200 | 0 | 1 | 1 | 1 | 1 | 1 | 1 |  | 0 | 0 |  |  |  | 30 | 0 | 0 | [5 empty] | 0 |  | 0 | 145011.67 | 145011.67 | 0 | 0 | 0 | 0 | 0 | 0 | 0 | 0 | 0 | [13 empty] | 0 | 0 | 1 | 1 |  |  |  | 1013 | ШТ | ШТ | 1 | [6 empty] | 54009361 | 200 | Материалы строительные | 0 |  | 1 | 1617 | ТСН-2001.1 Материалы строительные | ТСН-2001.1-1 |  |  |  | 0 | 145011.67 | 145011.67 | 0 | 0 | 0 | 0 | 0 | 0 | 5 |  |  | 1 | 18 |  | 167000 | [10 empty] | 0 | 0 | 0 |  |  |  |  | 0 | 0 |  | [167 000 / 1,2] + 4,2% Заг.скл |  |  | 0 |  | 243812753 | 2 | 3 | -2 | 0 | 0 | 0 | 145011.67 | 145011.67 | 0 | 0 |  | 1 | 1 | 0 |  | 0 | 1 | 0 | 0 | 0 | 0 | 0 | 4,2 | 0
17 | 0 |  |  | 56 | Цена поставщика | Комплект ошиновки РУВН | ШТ | 1 | 0 | 1 |  |  |  | 66861.67 | 66861.67 | 0 | 0 | 0 | 0 | 0 | 0 | 0 | 0 | 0 |  | 54436342 | 66861.67 | 66861.67 | 0 | 0 | 0 | 0 | 0 | 0 | 0 | 66861.67 | 66861.67 | 0 | 0 | 0 | 0 | 0 | 0 | 0 | 0 | 0 | 1 | 1 |  |  | 1 | 1 | 1 | 1 |  |  |  |  | 3 | 1 |  |  |  | 1617 | 0 |  | 0 | 200 | 0 | 1 | 1 | 1 | 1 | 1 | 1 |  | 0 | 0 |  |  |  | 30 | 0 | 0 | [5 empty] | 0 |  | 0 | 66861.67 | 66861.67 | 0 | 0 | 0 | 0 | 0 | 0 | 0 | 0 | 0 | [13 empty] | 0 | 0 | 1 | 1 |  |  |  | 1013 | ШТ | ШТ | 1 | [6 empty] | 54009361 | 200 | Материалы строительные | 0 |  | 1 | 1617 | ТСН-2001.1 Материалы строительные | ТСН-2001.1-1 |  |  |  | 0 | 66861.67 | 66861.67 | 0 | 0 | 0 | 0 | 0 | 0 | 5 |  |  | 1 | 18 |  | 77000 | [10 empty] | 0 | 0 | 0 |  |  |  |  | 0 | 0 |  | [77 000 / 1,2] + 4,2% Заг.скл |  |  | 0 |  | -1580161645 | 2 | 3 | -2 | 0 | 0 | 0 | 66861.67 | 66861.67 | 0 | 0 |  | 1 | 1 | 0 |  | 0 | 1 | 0 | 0 | 0 | 0 | 0 | 4,2 | 0
17 | 0 |  |  | 57 | Цена поставщика | ЩСН-ВН | ШТ | 1 | 0 | 1 |  |  |  | 105068.33 | 105068.33 | 0 | 0 | 0 | 0 | 0 | 0 | 0 | 0 | 0 |  | 54436342 | 105068.33 | 105068.33 | 0 | 0 | 0 | 0 | 0 | 0 | 0 | 105068.33 | 105068.33 | 0 | 0 | 0 | 0 | 0 | 0 | 0 | 0 | 0 | 1 | 1 |  |  | 1 | 1 | 1 | 1 |  |  |  |  | 3 | 1 |  |  |  | 1617 | 0 |  | 0 | 200 | 0 | 1 | 1 | 1 | 1 | 1 | 1 |  | 0 | 0 |  |  |  | 30 | 0 | 0 | [5 empty] | 0 |  | 0 | 105068.33 | 105068.33 | 0 | 0 | 0 | 0 | 0 | 0 | 0 | 0 | 0 | [13 empty] | 0 | 0 | 1 | 1 |  |  |  | 1013 | ШТ | ШТ | 1 | [6 empty] | 54009361 | 200 | Материалы строительные | 0 |  | 1 | 1617 | ТСН-2001.1 Материалы строительные | ТСН-2001.1-1 |  |  |  | 0 | 105068.33 | 105068.33 | 0 | 0 | 0 | 0 | 0 | 0 | 5 |  |  | 1 | 18 |  | 121000 | [10 empty] | 0 | 0 | 0 |  |  |  |  | 0 | 0 |  | [121 000 / 1,2] + 4,2% Заг.скл |  |  | 0 |  | -2021077986 | 2 | 3 | -2 | 0 | 0 | 0 | 105068.33 | 105068.33 | 0 | 0 |  | 1 | 1 | 0 |  | 0 | 1 | 0 | 0 | 0 | 0 | 0 | 4,2 | 0
17 | 0 |  |  | 58 | Цена поставщика | ЩОП | ШТ | 1 | 0 | 1 |  |  |  | 81623.33 | 81623.33 | 0 | 0 | 0 | 0 | 0 | 0 | 0 | 0 | 0 |  | 54436342 | 81623.33 | 81623.33 | 0 | 0 | 0 | 0 | 0 | 0 | 0 | 81623.33 | 81623.33 | 0 | 0 | 0 | 0 | 0 | 0 | 0 | 0 | 0 | 1 | 1 |  |  | 1 | 1 | 1 | 1 |  |  |  |  | 3 | 1 |  |  |  | 1617 | 0 |  | 0 | 200 | 0 | 1 | 1 | 1 | 1 | 1 | 1 |  | 0 | 0 |  |  |  | 30 | 0 | 0 | [5 empty] | 0 |  | 0 | 81623.33 | 81623.33 | 0 | 0 | 0 | 0 | 0 | 0 | 0 | 0 | 0 | [13 empty] | 0 | 0 | 1 | 1 |  |  |  | 1013 | ШТ | ШТ | 1 | [6 empty] | 54009361 | 200 | Материалы строительные | 0 |  | 1 | 1617 | ТСН-2001.1 Материалы строительные | ТСН-2001.1-1 |  |  |  | 0 | 81623.33 | 81623.33 | 0 | 0 | 0 | 0 | 0 | 0 | 5 |  |  | 1 | 18 |  | 94000 | [10 empty] | 0 | 0 | 0 |  |  |  |  | 0 | 0 |  | [94 000 / 1,2] + 4,2% Заг.скл |  |  | 0 |  | 735632186 | 2 | 3 | -2 | 0 | 0 | 0 | 81623.33 | 81623.33 | 0 | 0 |  | 1 | 1 | 0 |  | 0 | 1 | 0 | 0 | 0 | 0 | 0 | 4,2 | 0
17 | 0 |  |  | 59 | 1.7-8-3 | Огнетушитель | шт. | 1 | 0 | 1 |  |  |  | 1192.74 | 1192.74 | 0 | 0 | 0 | 0 | 0 | 0 | 0 | 0 | 0 |  | 54436342 | 1192.74 | 1192.74 | 0 | 0 | 0 | 0 | 0 | 0 | 0 | 1192.74 | 1192.74 | 0 | 0 | 0 | 0 | 0 | 0 | 0 | 0 | 0 | 1 | 1 |  |  | 1 | 1 | 1 | 1 |  |  |  |  | 3 | 1 | ТСН-2001.1. Доп. 1-42. Р. 7, о. 8, поз. 3 |  |  | 1617 | 0 |  | 0 | 200 | 0 | 1 | 1 | 1 | 1 | 1 | 1 |  | 0 | 0 |  |  |  | 30 | 0 | 0 | [5 empty] | 0 |  | 0 | 1192.74 | 1192.74 | 0 | 0 | 0 | 0 | 0 | 0 | 0 | 0 | 0 | [13 empty] | 0 | 0 | 1 | 1 |  |  |  | 1010 | шт. | шт. | 1 | [6 empty] | 54009361 | 200 | Материалы строительные | 0 |  | 1 | 1617 | ТСН-2001.1 Материалы строительные | ТСН-2001.1-1 |  |  |  | 0 | 1192.74 | 1192.74 | 0 | 0 | 0 | 0 | 0 | 0 | [17 empty] | 0 | 0 | 0 |  |  |  |  | 0 | 0 |  |  |  |  | 0 |  | -1965037960 | 2 | 0 | -2 | 0 | 0 | 0 | 1192.74 | 1192.74 | 0 | 0 |  | 0 | 0 | 0 |  | 0 | 1 | 0 | 0 | 0 | 0 |  |  | 0
17 | 0 |  |  | 60 | 1.1-1-1299 | Плакаты по электробезопастности | шт. | 14 | 0 | 14 |  |  |  | 1461.47 | 1461.47 | 0 | 0 | 0 | 0 | 0 | 0 | 0 | 0 | 0 |  | 54436342 | 16.57 | 16.57 | 0 | 0 | 0 | 0 | 0 | 0 | 0 | 16.57 | 16.57 | 0 | 0 | 0 | 0 | 0 | 0 | 0 | 0 | 0 | 1 | 1 |  |  | 1 | 1 | 1 | 6.3 |  |  |  |  | 3 | 1 | ТСН-2001.1. Доп. 1-42. Р. 1, о. 1, поз. 1299 |  |  | 1617 | 0 | 1.1-1-1299 | 1 | 200 | 0 | 1 | 1 | 1 | 1 | 1 | 1 |  | 0 | 0 |  |  |  | 30 | 0 | 0 | [5 empty] | 0 |  | 0 | 1461.47 | 104.39 | 0 | 0 | 0 | 0 | 0 | 0 | 0 | 0 | 0 | [13 empty] | 0 | 0 | 1 | 1 |  |  |  | 1010 | шт. | шт. | 1 | [6 empty] | 54009361 | 200 | Материалы строительные | 0 |  | 1 | 1617 | ТСН-2001.1 Материалы строительные | ТСН-2001.1-1 |  |  |  | 0 | 16.57 | 16.57 | 0 | 0 | 0 | 0 | 0 | 0 | [17 empty] | 0 | 0 | 0 |  |  |  |  | 0 | 0 |  |  |  |  | 0 |  | 1341938684 | 2 | 1 | 2 | 0 | 0 | 0 | 1461.47 | 1461.47 | 0 | 0 |  | 0 | 0 | 0 |  | 0 | 1 | 0 | 0 | 0 | 0 |  |  | 0
17 | 0 |  |  | 61 | 1.1-1-409 | Ковры диэлектрические, размер 500х600 мм | шт. | 8 | 0 | 8 |  |  |  | 1948.03 | 1948.03 | 0 | 0 | 0 | 0 | 0 | 0 | 0 | 0 | 0 |  | 54436342 | 53.4 | 53.4 | 0 | 0 | 0 | 0 | 0 | 0 | 0 | 53.4 | 53.4 | 0 | 0 | 0 | 0 | 0 | 0 | 0 | 0 | 0 | 1 | 1 |  |  | 1 | 1 | 1 | 4.56 |  |  |  |  | 3 | 1 | ТСН-2001.1. Доп. 1-42. Р. 1, о. 1, поз. 409 |  |  | 1617 | 0 | 1.1-1-409 | 1 | 200 | 0 | 1 | 1 | 1 | 1 | 1 | 1 |  | 0 | 0 |  |  |  | 30 | 0 | 0 | [5 empty] | 0 |  | 0 | 1948.03 | 243.5 | 0 | 0 | 0 | 0 | 0 | 0 | 0 | 0 | 0 | [13 empty] | 0 | 0 | 1 | 1 |  |  |  | 1010 | шт. | шт. | 1 | [6 empty] | 54009361 | 200 | Материалы строительные | 0 |  | 1 | 1617 | ТСН-2001.1 Материалы строительные | ТСН-2001.1-1 |  |  |  | 0 | 53.4 | 53.4 | 0 | 0 | 0 | 0 | 0 | 0 | [17 empty] | 0 | 0 | 0 |  |  |  |  | 0 | 0 |  |  |  |  | 0 |  | 817343486 | 2 | 1 | 2 | 0 | 0 | 0 | 1948.03 | 1948.03 | 0 | 0 |  | 0 | 0 | 0 |  | 0 | 1 | 0 | 0 | 0 | 0 |  |  | 0
17 | 0 |  |  | 62 | 1.18-4-1167 | Электроконвектор ELECTROLUX ECN/AS-1000 | КОМПЛЕКТ | 2 | 0 | 2 |  |  |  | 9918.7 | 9918.7 | 0 | 0 | 0 | 0 | 0 | 0 | 0 | 0 | 0 |  | 54436342 | 508.13 | 508.13 | 0 | 0 | 0 | 0 | 0 | 0 | 0 | 508.13 | 508.13 | 0 | 0 | 0 | 0 | 0 | 0 | 0 | 0 | 0 | 1 | 1 |  |  | 1 | 1 | 1 | 9.76 |  |  |  |  | 3 | 1 | ТСН-2001.1 Доп. 52, Р. 18, о. 4, поз. 1167 |  |  | 1617 | 0 | 1.18-4-1167 | 1 | 200 | 0 | 1 | 1 | 1 | 1 | 1 | 1 |  | 0 | 0 |  |  |  | 30 | 0 | 0 | [5 empty] | 0 |  | 0 | 9918.7 | 4959.35 | 0 | 0 | 0 | 0 | 0 | 0 | 0 | 0 | 0 | [13 empty] | 0 | 0 | 1 | 1 |  |  |  | 1013 | КОМПЛЕКТ | КОМПЛЕКТ | 1 | [6 empty] | 54009361 | 200 | Материалы строительные | 0 |  | 1 | 1617 | ТСН-2001.1 Материалы строительные | ТСН-2001.1-1 |  |  |  | 0 | 508.13 | 508.13 | 0 | 0 | 0 | 0 | 0 | 0 | [17 empty] | 0 | 0 | 0 |  |  |  |  | 0 | 0 |  |  |  |  | 0 |  | -181947046 | 2 | 1 | 2 | 0 | 0 | 0 | 9918.7 | 9918.7 | 0 | 0 |  | 0 | 0 | 0 |  | 0 | 1 | 0 | 0 | 0 | 0 |  |  | 0
51 | 0 | 4 | 550 |  | Новый раздел | Оборудование | 0 | [6 empty] | 4161680.93 | 4161680.93 | 0 | 0 | 0 | 0 | 0 | 0 | 0 | 0 | 0 |  |  | 4161680.93 | 4161680.93 | 0 | 0 | 0 | 0 | 0 | 0 | 0 | 0 | 0 |  |  | 0 | 0 | 0 | 4161680.93 | 4161680.93 | 0 | 0 | 4161680.93 | 4161680.93 | 0 | 4161680.93 | 0 | 0 | 0 | 0 | 0 | [19 empty] | 0 | 0 | 0 | 4161680.93 | 4161680.93 | 0 | 0 | 4161680.93 | 4161680.93 | 0 | 4161680.93 | 0 | 0 | 0 | 0 | 0 | [114 empty] | 0
50 | 0 | 0 | 1 | 201 | 4161680.93 | ПЗ | Прямые затраты |  |  | -201 | 1 | 3 |  | 2 | [7 empty] | 4161680.93 | 1 | 4161680.93
50 | 0 | 0 | 1 | 202 | 4161680.93 | СтМатОб | Стоимость материальных ресурсов (всего) |  |  | -202 | 2 | 3 |  | 2 | [7 empty] | 4161680.93 | 1 | 4161680.93
50 | 0 | 0 | 1 | 222 | 0 | СтМатОбЗак | Стоимость материалов и оборудования заказчика |  |  | -222 | 3 | 3 |  | 2 | [7 empty] | 0 | 1 | 0
50 | 0 | 0 | 1 | 225 | 4161680.93 | СтМатОбПод | Стоимость материалов и оборудования подрядчика |  |  | -225 | 4 | 3 |  | 2 | [7 empty] | 4161680.93 | 1 | 4161680.93
50 | 0 | 0 | 1 | 226 | 4161680.93 | СтМат | Стоимость материалов (всего) |  |  | -226 | 5 | 3 |  | 2 | [7 empty] | 4161680.93 | 1 | 4161680.93
50 | 0 | 0 | 1 | 227 | 0 | СтМатЗак | Стоимость материалов заказчика |  |  | -227 | 6 | 3 |  | 2 | [7 empty] | 0 | 1 | 0
50 | 0 | 0 | 1 | 228 | 4161680.93 | СтМатПод | Стоимость материалов подрядчика |  |  | -228 | 7 | 3 |  | 2 | [7 empty] | 4161680.93 | 1 | 4161680.93
50 | 0 | 0 | 1 | 216 | 0 | Оборуд | Стоимость оборудования (всего) |  |  | -216 | 8 | 3 |  | 2 | [7 empty] | 0 | 1 | 0
50 | 0 | 0 | 1 | 223 | 0 | ОборудЗак | Стоимость оборудования заказчика |  |  | -223 | 9 | 3 |  | 2 | [7 empty] | 0 | 1 | 0
50 | 0 | 0 | 1 | 229 | 0 | ОборудПод | Стоимость оборудования подрядчика |  |  | -229 | 10 | 3 |  | 2 | [7 empty] | 0 | 1 | 0
50 | 0 | 0 | 1 | 203 | 0 | ЭММ | Эксплуатация машин |  |  | -203 | 11 | 3 |  | 2 | [7 empty] | 0 | 1 | 0
50 | 0 | 0 | 1 | 231 | 0 | ЭММсНРиСП | Эксплуатация машин по ТСН-2001.16 |  |  | -231 | 12 | 3 |  | 2 | [7 empty] | 0 | 1 | 0
50 | 0 | 0 | 1 | 204 | 0 | ЗПМ | ЗП машинистов |  |  | -204 | 13 | 3 |  | 2 | [7 empty] | 0 | 1 | 0
50 | 0 | 0 | 1 | 205 | 0 | ОЗП | Основная ЗП рабочих |  |  | -205 | 14 | 3 |  | 2 | [7 empty] | 0 | 1 | 0
50 | 0 | 0 | 1 | 232 | 0 | ОЗПсНРиСП | Основная ЗП рабочих по ТСН-2001.16 |  |  | -232 | 15 | 3 |  | 2 | [7 empty] | 0 | 1 | 0
50 | 0 | 0 | 1 | 214 | 4161680.93 | Строит | Строительные работы с НР и СП |  |  | -214 | 16 | 3 |  | 2 | [7 empty] | 4161680.93 | 1 | 4161680.93
50 | 0 | 0 | 1 | 215 | 0 | Монтаж | Монтажные работы с НР и СП |  |  | -215 | 17 | 3 |  | 2 | [7 empty] | 0 | 1 | 0
50 | 0 | 0 | 1 | 217 | 0 | Прочие | Прочие работы с НР и СП |  |  | -217 | 18 | 3 |  | 2 | [7 empty] | 0 | 1 | 0
50 | 0 | 0 | 1 | 230 | 0 | ПрочиеЗатр | Прочие затраты по ТСН-2001.16 |  |  | -230 | 19 | 3 |  | 2 | [7 empty] | 0 | 1 | 0
50 | 0 | 0 | 1 | 206 | 0 | ВозврМат | Возврат материалов |  |  | -206 | 20 | 3 |  | 2 | [7 empty] | 0 | 1 | 0
50 | 0 | 0 | 1 | 207 | 0 | ТрудСтр | Трудозатраты строителей |  |  | -207 | 21 | 3 |  | -1 | [7 empty] | 0 | 1 | 0
50 | 0 | 0 | 1 | 208 | 0 | ТрудМаш | Трудозатраты машинистов |  |  | -208 | 22 | 3 |  | -1 | [7 empty] | 0 | 1 | 0
50 | 0 | 0 | 1 | 209 | 0 | ТранспМат | Транспорт материалов |  |  | -209 | 23 | 3 |  | 2 | [7 empty] | 0 | 1 | 0
50 | 0 | 0 | 1 | 233 | 0 | Перевозка | Перевозка грузов |  |  | -233 | 24 | 3 |  | 2 | [7 empty] | 0 | 1 | 0
50 | 0 | 0 | 1 | 210 | 0 | НР | Накладные расходы |  |  | -210 | 25 | 3 |  | 2 | [7 empty] | 0 | 1 | 0
50 | 0 | 0 | 1 | 211 | 0 | СмПриб | Сметная прибыль |  |  | -211 | 26 | 3 |  | 2 | [7 empty] | 0 | 1 | 0
50 | 0 | 0 | 1 | 224 | 4161680.93 | Всего | Всего с НР и СП |  |  | -224 | 27 | 3 |  | 2 | [7 empty] | 4161680.93 | 1 | 4161680.93
4 | 0 |  | 623 |  | Новый раздел | Пусконаладочные работы |  | 0 |  | 0 | [7 empty] | 0 |  |  | 0 | [53 empty] | 0 | [11 empty] | 0
52 | 0 | 4 | 597 | 0 | Новый раздел | Пусконаладочные работы | [7 empty] | 475184.62 | 0 | 0 | 0 | 475184.62 | 0 | 1038.34 | 0 | 0 | 332629.24 | 194825.68 | 0 | 0 | 475184.62 | 0 | 0 | 0 | 475184.62 | 0 | 1038.34 | 0 | 0 | 332629.24 | 194825.68 | 0 | 0 | 0 | 0 | 0 | 1002639.54 | 0 | 0 | 1002639.54 | 0 | 0 | 0 | 0 | 0 | 0 | 0 | 0 | 0 | 0 | 0 | 0 | 0 | 0 | 0 | 0 | 0 | 0 | 0 | 0 | 0 | 0 | 0 | 0 | 0 | 0 | 0 | 0 | 0 | 0 | 0 | 1002639.54 | 0 | 0 | 1002639.54 | 0 | 0 | 0 | 0 | 0 | 0 | 0 | 0 | 0 | 0 | 0 | 0 | 0 | 0 | 0 | 0 | 0 | 0 | 0 | 0 | 0 | 0 | 0 | 0 | 0 | 0 | 0 | 0 | 0 | 0 | 0 | 0 | 0 | 0 | 0 | 0 | 0 | 0 | 0 | 0 | 0 | 0 | 0 | 0 | 0 | 0 | 0 | 0 | 0 | 0 | 0 | 0 | 0 | 0 | 0 | 0 | 0 | 0 | 0 | 0 | 0 | 0 | 0 | 0 | 0 | 0 | 0 | 0 | 0 | 0 | 0 | 0 | 0 | 0 | 0 | 0 | 0 | 0 | 0 | 0 | 0 | 0 | 0 | 0 | 0 | 0 | 0 | 0 | 0 | 0 | 0 | 0 | 0 | 0 | 0 | 0 | 0 | 0 | 0 | 0 | 0 | 0 | 0 | 0 | 0 | 0 | 0 | 0 | 0 | 0 | 0 | 0 | 0 | 0 | 0 | 0 | 0 | 0 | 0 | 0 | 0 | 0 | 0 | 0
17 | 0 | 172 | 172 | 63 | 5.1-158-2 | Фазировка электрической линии или трансформатора с сетью напряжением свыше 1 кВ | 1 фазировка | 24 | 0 | 24 |  |  |  | 19603.4 | 0 | 0 | 0 | 19603.4 | 0 | 43.2 | 0 | 0 | 13722.38 | 8037.39 |  | 54436342 | 28.49 | 0 | 0 | 0 | 28.49 | 0 | 1.8 | 0 | 0 | 28.49 | 0 | 0 | 0 | 28.49 | 0 | 1.8 | 0 | 0 | 70 | 41 | 1 | 1 |  |  | 1 | 28.67 | 1 | 1 |  |  |  |  | 0 | 4 | ТСН-2001.5. Доп. 1-42. Сб. 1, т. 158, поз. 2 |  |  | 381 | 0 |  | 0 | 50 | 0 | 28.67 | 1 | 1 | 1 | 1 | 1 |  | 70 | 41 |  |  |  | 30 | 0 | 0 | [5 empty] | 0 |  | 0 | 19603.4 | 0 | 0 | 0 | 816.81 | 0 | 1.8 | 0 | 0 | 13722.38 | 8037.394 | [13 empty] | 75 | 70 | 1 | 1 |  |  |  | 1013 | 1 фазировка | 1 фазировка | 1 | [6 empty] | 54008125 | 50 | Пусконаладочные работы | 0 |  | 4 | 381 | ТСН-2001.5-1. 1-1...1-189 | ТСН-2001.5-1-1 |  |  |  | 0 | 28.49 | 0 | 0 | 0 | 28.49 | 1.8 | 0 | 0 | [17 empty] | 0 | 0 | 0 |  |  |  |  | 75 | 70 |  |  |  |  | 0 |  | 298827655 | 2 | 1 | 2 | 0 | 0 | 0 | 41363.17 | 0 | 0 | 41363.17 |  | 0 | 0 | 0 |  | 0 | 1 | 0 | 0 | 0 | 0 |  |  | 0
17 | 0 | 173 | 173 | 64 | 5.1-26-5 | Выключатель автоматический с электромагнитным дутьем или вакуумный, напряжением до 11 кВ | 1 ШТ. | 6 | 0 | 6 |  |  |  | 60695.54 | 0 | 0 | 0 | 60695.54 | 0 | 132 | 0 | 0 | 42486.88 | 24885.17 |  | 54436342 | 352.84 | 0 | 0 | 0 | 352.84 | 0 | 22 | 0 | 0 | 352.84 | 0 | 0 | 0 | 352.84 | 0 | 22 | 0 | 0 | 70 | 41 | 1 | 1 |  |  | 1 | 28.67 | 1 | 1 |  |  |  |  | 0 | 4 | ТСН-2001.5. Доп. 1-42. Сб. 1, т. 26, поз. 5 |  |  | 381 | 0 |  | 0 | 50 | 0 | 28.67 | 1 | 1 | 1 | 1 | 1 |  | 70 | 41 |  |  |  | 30 | 0 | 0 | [5 empty] | 0 |  | 0 | 60695.54 | 0 | 0 | 0 | 10115.92 | 0 | 22 | 0 | 0 | 42486.878 | 24885.1714 | [13 empty] | 75 | 70 | 1 | 1 |  |  |  | 1013 | 1 ШТ. | 1 ШТ. | 1 | [6 empty] | 54008125 | 50 | Пусконаладочные работы | 0 |  | 4 | 381 | ТСН-2001.5-1. 1-1...1-189 | ТСН-2001.5-1-1 |  |  |  | 0 | 352.84 | 0 | 0 | 0 | 352.84 | 22 | 0 | 0 | [17 empty] | 0 | 0 | 0 |  |  |  |  | 75 | 70 |  |  |  |  | 0 |  | 148675891 | 2 | 1 | 2 | 0 | 0 | 0 | 128067.59 | 0 | 0 | 128067.59 |  | 0 | 0 | 0 |  | 0 | 1 | 0 | 0 | 0 | 0 |  |  | 0
17 | 0 | 174 | 174 | 65 | 5.1-23-1 | Разъединитель трехполюсный напряжением до 20 кВ | 1 ШТ. | 14 | 0 | 14 |  |  |  | 34763.52 | 0 | 0 | 0 | 34763.52 | 0 | 75.6 | 0 | 0 | 24334.46 | 14253.04 |  | 54436342 | 86.61 | 0 | 0 | 0 | 86.61 | 0 | 5.4 | 0 | 0 | 86.61 | 0 | 0 | 0 | 86.61 | 0 | 5.4 | 0 | 0 | 70 | 41 | 1 | 1 |  |  | 1 | 28.67 | 1 | 1 |  |  |  |  | 0 | 4 | ТСН-2001.5. Доп. 1-42. Сб. 1, т. 23, поз. 1 |  |  | 381 | 0 |  | 0 | 50 | 0 | 28.67 | 1 | 1 | 1 | 1 | 1 |  | 70 | 41 |  |  |  | 30 | 0 | 0 | [5 empty] | 0 |  | 0 | 34763.52 | 0 | 0 | 0 | 2483.11 | 0 | 5.4 | 0 | 0 | 24334.464 | 14253.0432 | [13 empty] | 75 | 70 | 1 | 1 |  |  |  | 1013 | 1 ШТ. | 1 ШТ. | 1 | [6 empty] | 54008125 | 50 | Пусконаладочные работы | 0 |  | 4 | 381 | ТСН-2001.5-1. 1-1...1-189 | ТСН-2001.5-1-1 |  |  |  | 0 | 86.61 | 0 | 0 | 0 | 86.61 | 5.4 | 0 | 0 | [17 empty] | 0 | 0 | 0 |  |  |  |  | 75 | 70 |  |  |  |  | 0 |  | 1403765030 | 2 | 1 | 2 | 0 | 0 | 0 | 73351.02 | 0 | 0 | 73351.02 |  | 0 | 0 | 0 |  | 0 | 1 | 0 | 0 | 0 | 0 |  |  | 0
17 | 0 | 175 | 175 | 66 | 5.1-161-1 | Измерение токов утечки или пробивного напряжения разрядника или токов утечки ограничителя напряжения | 1 измерение | 12 | 0 | 12 |  |  |  | 9801.7 | 0 | 0 | 0 | 9801.7 | 0 | 21.6 | 0 | 0 | 6861.19 | 4018.7 |  | 54436342 | 28.49 | 0 | 0 | 0 | 28.49 | 0 | 1.8 | 0 | 0 | 28.49 | 0 | 0 | 0 | 28.49 | 0 | 1.8 | 0 | 0 | 70 | 41 | 1 | 1 |  |  | 1 | 28.67 | 1 | 1 |  |  |  |  | 0 | 4 | ТСН-2001.5. Доп. 1-42. Сб. 1, т. 161, поз. 1 |  |  | 381 | 0 |  | 0 | 50 | 0 | 28.67 | 1 | 1 | 1 | 1 | 1 |  | 70 | 41 |  |  |  | 30 | 0 | 0 | [5 empty] | 0 |  | 0 | 9801.7 | 0 | 0 | 0 | 816.81 | 0 | 1.8 | 0 | 0 | 6861.19 | 4018.697 | [13 empty] | 75 | 70 | 1 | 1 |  |  |  | 1013 | 1 измерение | 1 измерение | 1 | [6 empty] | 54008125 | 50 | Пусконаладочные работы | 0 |  | 4 | 381 | ТСН-2001.5-1. 1-1...1-189 | ТСН-2001.5-1-1 |  |  |  | 0 | 28.49 | 0 | 0 | 0 | 28.49 | 1.8 | 0 | 0 | [17 empty] | 0 | 0 | 0 |  |  |  |  | 75 | 70 |  |  |  |  | 0 |  | -576963386 | 2 | 1 | 2 | 0 | 0 | 0 | 20681.59 | 0 | 0 | 20681.59 |  | 0 | 0 | 0 |  | 0 | 1 | 0 | 0 | 0 | 0 |  |  | 0
17 | 0 | 176 | 176 | 67 | 5.1-16-2 | Трансформатор трехфазный напряжением до 11 кВ | 1 ШТ. | 6 | 0 | 6 |  |  |  | 34649.99 | 0 | 0 | 0 | 34649.99 | 0 | 84 | 0 | 0 | 24254.99 | 14206.5 |  | 54436342 | 201.43 | 0 | 0 | 0 | 201.43 | 0 | 14 | 0 | 0 | 201.43 | 0 | 0 | 0 | 201.43 | 0 | 14 | 0 | 0 | 70 | 41 | 1 | 1 |  |  | 1 | 28.67 | 1 | 1 |  |  |  |  | 0 | 4 | ТСН-2001.5. Доп. 1-42. Сб. 1, т. 16, поз. 2 |  |  | 381 | 0 |  | 0 | 50 | 0 | 28.67 | 1 | 1 | 1 | 1 | 1 |  | 70 | 41 |  |  |  | 30 | 0 | 0 | [5 empty] | 0 |  | 0 | 34649.99 | 0 | 0 | 0 | 5775 | 0 | 14 | 0 | 0 | 24254.993 | 14206.4959 | [13 empty] | 75 | 70 | 1 | 1 |  |  |  | 1013 | 1 ШТ. | 1 ШТ. | 1 | [6 empty] | 54008125 | 50 | Пусконаладочные работы | 0 |  | 4 | 381 | ТСН-2001.5-1. 1-1...1-189 | ТСН-2001.5-1-1 |  |  |  | 0 | 201.43 | 0 | 0 | 0 | 201.43 | 14 | 0 | 0 | [17 empty] | 0 | 0 | 0 |  |  |  |  | 75 | 70 |  |  |  |  | 0 |  | -1262074987 | 2 | 1 | 2 | 0 | 0 | 0 | 73111.48 | 0 | 0 | 73111.48 |  | 0 | 0 | 0 |  | 0 | 1 | 0 | 0 | 0 | 0 |  |  | 0
17 | 0 | 177 | 177 | 68 | 5.1-17-1 | Трансформатор выносной напряжением до 1 кВ | 1 ШТ. | 18 | 0 | 18 |  |  |  | 9650.32 | 0 | 0 | 0 | 9650.32 | 0 | 23.4 | 0 | 0 | 6755.22 | 3956.63 |  | 54436342 | 18.7 | 0 | 0 | 0 | 18.7 | 0 | 1.3 | 0 | 0 | 18.7 | 0 | 0 | 0 | 18.7 | 0 | 1.3 | 0 | 0 | 70 | 41 | 1 | 1 |  |  | 1 | 28.67 | 1 | 1 |  |  |  |  | 0 | 4 | ТСН-2001.5. Доп. 1-42. Сб. 1, т. 17, поз. 1 |  |  | 381 | 0 |  | 0 | 50 | 0 | 28.67 | 1 | 1 | 1 | 1 | 1 |  | 70 | 41 |  |  |  | 30 | 0 | 0 | [5 empty] | 0 |  | 0 | 9650.32 | 0 | 0 | 0 | 536.13 | 0 | 1.3 | 0 | 0 | 6755.224 | 3956.6312 | [13 empty] | 75 | 70 | 1 | 1 |  |  |  | 1013 | 1 ШТ. | 1 ШТ. | 1 | [6 empty] | 54008125 | 50 | Пусконаладочные работы | 0 |  | 4 | 381 | ТСН-2001.5-1. 1-1...1-189 | ТСН-2001.5-1-1 |  |  |  | 0 | 18.7 | 0 | 0 | 0 | 18.7 | 1.3 | 0 | 0 | [17 empty] | 0 | 0 | 0 |  |  |  |  | 75 | 70 |  |  |  |  | 0 |  | -950138553 | 2 | 1 | 2 | 0 | 0 | 0 | 20362.17 | 0 | 0 | 20362.17 |  | 0 | 0 | 0 |  | 0 | 1 | 0 | 0 | 0 | 0 |  |  | 0
17 | 0 | 178 | 178 | 69 | 5.1-17-2 | Трансформатор выносной с твердой изоляцией напряжением до 11 кВ | 1 ШТ. | 12 | 0 | 12 |  |  |  | 22276.59 | 0 | 0 | 0 | 22276.59 | 0 | 54 | 0 | 0 | 15593.61 | 9133.4 |  | 54436342 | 64.75 | 0 | 0 | 0 | 64.75 | 0 | 4.5 | 0 | 0 | 64.75 | 0 | 0 | 0 | 64.75 | 0 | 4.5 | 0 | 0 | 70 | 41 | 1 | 1 |  |  | 1 | 28.67 | 1 | 1 |  |  |  |  | 0 | 4 | ТСН-2001.5. Доп. 1-42. Сб. 1, т. 17, поз. 2 |  |  | 381 | 0 |  | 0 | 50 | 0 | 28.67 | 1 | 1 | 1 | 1 | 1 |  | 70 | 41 |  |  |  | 30 | 0 | 0 | [5 empty] | 0 |  | 0 | 22276.59 | 0 | 0 | 0 | 1856.38 | 0 | 4.5 | 0 | 0 | 15593.613 | 9133.4019 | [13 empty] | 75 | 70 | 1 | 1 |  |  |  | 1013 | 1 ШТ. | 1 ШТ. | 1 | [6 empty] | 54008125 | 50 | Пусконаладочные работы | 0 |  | 4 | 381 | ТСН-2001.5-1. 1-1...1-189 | ТСН-2001.5-1-1 |  |  |  | 0 | 64.75 | 0 | 0 | 0 | 64.75 | 4.5 | 0 | 0 | [17 empty] | 0 | 0 | 0 |  |  |  |  | 75 | 70 |  |  |  |  | 0 |  | 754605260 | 2 | 1 | 2 | 0 | 0 | 0 | 47003.6 | 0 | 0 | 47003.6 |  | 0 | 0 | 0 |  | 0 | 1 | 0 | 0 | 0 | 0 |  |  | 0
17 | 0 | 179 | 179 | 70 | 5.1-167-2 | Обмотка трансформатора измерительного первичная | испытание | 36 | 0 | 36 |  |  |  | 47198.85 | 0 | 0 | 0 | 47198.85 | 0 | 97.2 | 0 | 0 | 33039.2 | 19351.53 |  | 54436342 | 45.73 | 0 | 0 | 0 | 45.73 | 0 | 2.7 | 0 | 0 | 45.73 | 0 | 0 | 0 | 45.73 | 0 | 2.7 | 0 | 0 | 70 | 41 | 1 | 1 |  |  | 1 | 28.67 | 1 | 1 |  |  |  |  | 0 | 4 | ТСН-2001.5. Доп. 1-42. Сб. 1, т. 167, поз. 2 |  |  | 381 | 0 |  | 0 | 50 | 0 | 28.67 | 1 | 1 | 1 | 1 | 1 |  | 70 | 41 |  |  |  | 30 | 0 | 0 | [5 empty] | 0 |  | 0 | 47198.85 | 0 | 0 | 0 | 1311.08 | 0 | 2.7 | 0 | 0 | 33039.195 | 19351.5285 | [13 empty] | 75 | 70 | 1 | 1 |  |  |  | 1013 | испытание | испытание | 1 | [6 empty] | 54008125 | 50 | Пусконаладочные работы | 0 |  | 4 | 381 | ТСН-2001.5-1. 1-1...1-189 | ТСН-2001.5-1-1 |  |  |  | 0 | 45.73 | 0 | 0 | 0 | 45.73 | 2.7 | 0 | 0 | [17 empty] | 0 | 0 | 0 |  |  |  |  | 75 | 70 |  |  |  |  | 0 |  | 1130195376 | 2 | 1 | 2 | 0 | 0 | 0 | 99589.58 | 0 | 0 | 99589.58 |  | 0 | 0 | 0 |  | 0 | 1 | 0 | 0 | 0 | 0 |  |  | 0
17 | 0 | 180 | 180 | 71 | 5.1-167-3 | Обмотка трансформатора измерительного вторичная | испытание | 36 | 0 | 36 |  |  |  | 31459.02 | 0 | 0 | 0 | 31459.02 | 0 | 64.8 | 0 | 0 | 22021.31 | 12898.2 |  | 54436342 | 30.48 | 0 | 0 | 0 | 30.48 | 0 | 1.8 | 0 | 0 | 30.48 | 0 | 0 | 0 | 30.48 | 0 | 1.8 | 0 | 0 | 70 | 41 | 1 | 1 |  |  | 1 | 28.67 | 1 | 1 |  |  |  |  | 0 | 4 | ТСН-2001.5. Доп. 1-42. Сб. 1, т. 167, поз. 3 |  |  | 381 | 0 |  | 0 | 50 | 0 | 28.67 | 1 | 1 | 1 | 1 | 1 |  | 70 | 41 |  |  |  | 30 | 0 | 0 | [5 empty] | 0 |  | 0 | 31459.02 | 0 | 0 | 0 | 873.86 | 0 | 1.8 | 0 | 0 | 22021.314 | 12898.1982 | [13 empty] | 75 | 70 | 1 | 1 |  |  |  | 1013 | испытание | испытание | 1 | [6 empty] | 54008125 | 50 | Пусконаладочные работы | 0 |  | 4 | 381 | ТСН-2001.5-1. 1-1...1-189 | ТСН-2001.5-1-1 |  |  |  | 0 | 30.48 | 0 | 0 | 0 | 30.48 | 1.8 | 0 | 0 | [17 empty] | 0 | 0 | 0 |  |  |  |  | 75 | 70 |  |  |  |  | 0 |  | 1592240505 | 2 | 1 | 2 | 0 | 0 | 0 | 66378.53 | 0 | 0 | 66378.53 |  | 0 | 0 | 0 |  | 0 | 1 | 0 | 0 | 0 | 0 |  |  | 0
17 | 0 | 181 | 181 | 72 | 5.1-168-1 | Шины напряжением до 11 кВ | 1 испытание | 8 | 0 | 8 |  |  |  | 27906.23 | 0 | 0 | 0 | 27906.23 | 0 | 64.8 | 0 | 0 | 19534.36 | 11441.55 |  | 54436342 | 121.67 | 0 | 0 | 0 | 121.67 | 0 | 8.1 | 0 | 0 | 121.67 | 0 | 0 | 0 | 121.67 | 0 | 8.1 | 0 | 0 | 70 | 41 | 1 | 1 |  |  | 1 | 28.67 | 1 | 1 |  |  |  |  | 0 | 4 | ТСН-2001.5. Доп. 1-42. Сб. 1, т. 168, поз. 1 |  |  | 381 | 0 |  | 0 | 50 | 0 | 28.67 | 1 | 1 | 1 | 1 | 1 |  | 70 | 41 |  |  |  | 30 | 0 | 0 | [5 empty] | 0 |  | 0 | 27906.23 | 0 | 0 | 0 | 3488.28 | 0 | 8.1 | 0 | 0 | 19534.361 | 11441.5543 | [13 empty] | 75 | 70 | 1 | 1 |  |  |  | 1013 | 1 испытание | 1 испытание | 1 | [6 empty] | 54008125 | 50 | Пусконаладочные работы | 0 |  | 4 | 381 | ТСН-2001.5-1. 1-1...1-189 | ТСН-2001.5-1-1 |  |  |  | 0 | 121.67 | 0 | 0 | 0 | 121.67 | 8.1 | 0 | 0 | [17 empty] | 0 | 0 | 0 |  |  |  |  | 75 | 70 |  |  |  |  | 0 |  | -1953541553 | 2 | 1 | 2 | 0 | 0 | 0 | 58882.14 | 0 | 0 | 58882.14 |  | 0 | 0 | 0 |  | 0 | 1 | 0 | 0 | 0 | 0 |  |  | 0
17 | 0 | 182 | 182 | 73 | 5.1-47-1 | Двухфазные токовые отсечки, двухфазная токовая отсечка (комплект типа КЗ-9) или МТЗ с независимой выдержкой времени (комплект типа КЗ-12) | КОМПЛЕКТ | 6 | 0 | 6 |  |  |  | 39894.88 | 0 | 0 | 0 | 39894.88 | 0 | 84 | 0 | 0 | 27926.42 | 16356.9 |  | 54436342 | 231.92 | 0 | 0 | 0 | 231.92 | 0 | 14 | 0 | 0 | 231.92 | 0 | 0 | 0 | 231.92 | 0 | 14 | 0 | 0 | 70 | 41 | 1 | 1 |  |  | 1 | 28.67 | 1 | 1 |  |  |  |  | 0 | 4 | ТСН-2001.5. Доп. 1-42. Сб. 1, т. 47, поз. 1 |  |  | 381 | 0 |  | 0 | 50 | 0 | 28.67 | 1 | 1 | 1 | 1 | 1 |  | 70 | 41 |  |  |  | 30 | 0 | 0 | [5 empty] | 0 |  | 0 | 39894.88 | 0 | 0 | 0 | 6649.15 | 0 | 14 | 0 | 0 | 27926.416 | 16356.9008 | [13 empty] | 75 | 70 | 1 | 1 |  |  |  | 1013 | КОМПЛЕКТ | КОМПЛЕКТ | 1 | [6 empty] | 54008125 | 50 | Пусконаладочные работы | 0 |  | 4 | 381 | ТСН-2001.5-1. 1-1...1-189 | ТСН-2001.5-1-1 |  |  |  | 0 | 231.92 | 0 | 0 | 0 | 231.92 | 14 | 0 | 0 | [17 empty] | 0 | 0 | 0 |  |  |  |  | 75 | 70 |  |  |  |  | 0 |  | 1736030227 | 2 | 1 | 2 | 0 | 0 | 0 | 84178.2 | 0 | 0 | 84178.2 |  | 0 | 0 | 0 |  | 0 | 1 | 0 | 0 | 0 | 0 |  |  | 0
17 | 0 | 183 | 183 | 74 | 5.1-36-1 | Максимальные токовые защиты (МТЗ), защита прямого действия с одним реле | КОМПЛЕКТ | 6 | 0 | 6 |  |  |  | 12863.66 | 0 | 0 | 0 | 12863.66 | 0 | 27 | 0 | 0 | 9004.56 | 5274.1 |  | 54436342 | 74.78 | 0 | 0 | 0 | 74.78 | 0 | 4.5 | 0 | 0 | 74.78 | 0 | 0 | 0 | 74.78 | 0 | 4.5 | 0 | 0 | 70 | 41 | 1 | 1 |  |  | 1 | 28.67 | 1 | 1 |  |  |  |  | 0 | 4 | ТСН-2001.5. Доп. 1-42. Сб. 1, т. 36, поз. 1 |  |  | 381 | 0 |  | 0 | 50 | 0 | 28.67 | 1 | 1 | 1 | 1 | 1 |  | 70 | 41 |  |  |  | 30 | 0 | 0 | [5 empty] | 0 |  | 0 | 12863.66 | 0 | 0 | 0 | 2143.94 | 0 | 4.5 | 0 | 0 | 9004.562 | 5274.1006 | [13 empty] | 75 | 70 | 1 | 1 |  |  |  | 1013 | КОМПЛЕКТ | КОМПЛЕКТ | 1 | [6 empty] | 54008125 | 50 | Пусконаладочные работы | 0 |  | 4 | 381 | ТСН-2001.5-1. 1-1...1-189 | ТСН-2001.5-1-1 |  |  |  | 0 | 74.78 | 0 | 0 | 0 | 74.78 | 4.5 | 0 | 0 | [17 empty] | 0 | 0 | 0 |  |  |  |  | 75 | 70 |  |  |  |  | 0 |  | -100017184 | 2 | 1 | 2 | 0 | 0 | 0 | 27142.32 | 0 | 0 | 27142.32 |  | 0 | 0 | 0 |  | 0 | 1 | 0 | 0 | 0 | 0 |  |  | 0
17 | 0 | 184 | 184 | 75 | 5.1-87-2 | Устройство АВР линии напряжением ниже 1 кВ без схемы восстановления напряжения | 1 устройство | 6 | 0 | 6 |  |  |  | 42881.15 | 0 | 0 | 0 | 42881.15 | 0 | 90 | 0 | 0 | 30016.81 | 17581.27 |  | 54436342 | 249.28 | 0 | 0 | 0 | 249.28 | 0 | 15 | 0 | 0 | 249.28 | 0 | 0 | 0 | 249.28 | 0 | 15 | 0 | 0 | 70 | 41 | 1 | 1 |  |  | 1 | 28.67 | 1 | 1 |  |  |  |  | 0 | 4 | ТСН-2001.5. Доп. 1-42. Сб. 1, т. 87, поз. 2 |  |  | 381 | 0 |  | 0 | 50 | 0 | 28.67 | 1 | 1 | 1 | 1 | 1 |  | 70 | 41 |  |  |  | 30 | 0 | 0 | [5 empty] | 0 |  | 0 | 42881.15 | 0 | 0 | 0 | 7146.86 | 0 | 15 | 0 | 0 | 30016.805 | 17581.2715 | [13 empty] | 75 | 70 | 1 | 1 |  |  |  | 1013 | 1 устройство | 1 устройство | 1 | [6 empty] | 54008125 | 50 | Пусконаладочные работы | 0 |  | 4 | 381 | ТСН-2001.5-1. 1-1...1-189 | ТСН-2001.5-1-1 |  |  |  | 0 | 249.28 | 0 | 0 | 0 | 249.28 | 15 | 0 | 0 | [17 empty] | 0 | 0 | 0 |  |  |  |  | 75 | 70 |  |  |  |  | 0 |  | 1279700048 | 2 | 1 | 2 | 0 | 0 | 0 | 90479.23 | 0 | 0 | 90479.23 |  | 0 | 0 | 0 |  | 0 | 1 | 0 | 0 | 0 | 0 |  |  | 0
17 | 0 | 185 | 185 | 76 | 5.1-38-1 | МТЗ на постоянном и переменном оперативном токе с реле РТ-40, РТС одним | КОМПЛЕКТ | 6 | 0 | 6 |  |  |  | 15437.07 | 0 | 0 | 0 | 15437.07 | 0 | 32.4 | 0 | 0 | 10805.95 | 6329.2 |  | 54436342 | 89.74 | 0 | 0 | 0 | 89.74 | 0 | 5.4 | 0 | 0 | 89.74 | 0 | 0 | 0 | 89.74 | 0 | 5.4 | 0 | 0 | 70 | 41 | 1 | 1 |  |  | 1 | 28.67 | 1 | 1 |  |  |  |  | 0 | 4 | ТСН-2001.5. Доп. 1-42. Сб. 1, т. 38, поз. 1 |  |  | 381 | 0 |  | 0 | 50 | 0 | 28.67 | 1 | 1 | 1 | 1 | 1 |  | 70 | 41 |  |  |  | 30 | 0 | 0 | [5 empty] | 0 |  | 0 | 15437.07 | 0 | 0 | 0 | 2572.85 | 0 | 5.4 | 0 | 0 | 10805.949 | 6329.1987 | [13 empty] | 75 | 70 | 1 | 1 |  |  |  | 1013 | КОМПЛЕКТ | КОМПЛЕКТ | 1 | [6 empty] | 54008125 | 50 | Пусконаладочные работы | 0 |  | 4 | 381 | ТСН-2001.5-1. 1-1...1-189 | ТСН-2001.5-1-1 |  |  |  | 0 | 89.74 | 0 | 0 | 0 | 89.74 | 5.4 | 0 | 0 | [17 empty] | 0 | 0 | 0 |  |  |  |  | 75 | 70 |  |  |  |  | 0 |  | -877619860 | 2 | 1 | 2 | 0 | 0 | 0 | 32572.22 | 0 | 0 | 32572.22 |  | 0 | 0 | 0 |  | 0 | 1 | 0 | 0 | 0 | 0 |  |  | 0
17 | 0 | 186 | 186 | 77 | 5.1-40-1 | Устройство пуска МТЗ по напряжению | 1 комплект | 6 | 0 | 6 |  |  |  | 23155.61 | 0 | 0 | 0 | 23155.61 | 0 | 48.6 | 0 | 0 | 16208.93 | 9493.8 |  | 54436342 | 134.61 | 0 | 0 | 0 | 134.61 | 0 | 8.1 | 0 | 0 | 134.61 | 0 | 0 | 0 | 134.61 | 0 | 8.1 | 0 | 0 | 70 | 41 | 1 | 1 |  |  | 1 | 28.67 | 1 | 1 |  |  |  |  | 0 | 4 | ТСН-2001.5. Доп. 1-42. Сб. 1, т. 40, поз. 1 |  |  | 381 | 0 |  | 0 | 50 | 0 | 28.67 | 1 | 1 | 1 | 1 | 1 |  | 70 | 41 |  |  |  | 30 | 0 | 0 | [5 empty] | 0 |  | 0 | 23155.61 | 0 | 0 | 0 | 3859.27 | 0 | 8.1 | 0 | 0 | 16208.927 | 9493.8001 | [13 empty] | 75 | 70 | 1 | 1 |  |  |  | 1013 | 1 комплект | 1 комплект | 1 | [6 empty] | 54008125 | 50 | Пусконаладочные работы | 0 |  | 4 | 381 | ТСН-2001.5-1. 1-1...1-189 | ТСН-2001.5-1-1 |  |  |  | 0 | 134.61 | 0 | 0 | 0 | 134.61 | 8.1 | 0 | 0 | [17 empty] | 0 | 0 | 0 |  |  |  |  | 75 | 70 |  |  |  |  | 0 |  | 349998042 | 2 | 1 | 2 | 0 | 0 | 0 | 48858.34 | 0 | 0 | 48858.34 |  | 0 | 0 | 0 |  | 0 | 1 | 0 | 0 | 0 | 0 |  |  | 0
17 | 0 | 187 | 187 | 78 | 5.1-175-1 | Кабели силовые напряжением до 10 кВ | 1 испытание | 4 | 0 | 4 |  |  |  | 9302.84 | 0 | 0 | 0 | 9302.84 | 0 | 21.6 | 0 | 0 | 6511.99 | 3814.16 |  | 54436342 | 81.12 | 0 | 0 | 0 | 81.12 | 0 | 5.4 | 0 | 0 | 81.12 | 0 | 0 | 0 | 81.12 | 0 | 5.4 | 0 | 0 | 70 | 41 | 1 | 1 |  |  | 1 | 28.67 | 1 | 1 |  |  |  |  | 0 | 4 | ТСН-2001.5. Доп. 1-42. Сб. 1, т. 175, поз. 1 |  |  | 381 | 0 |  | 0 | 50 | 0 | 28.67 | 1 | 1 | 1 | 1 | 1 |  | 70 | 41 |  |  |  | 30 | 0 | 0 | [5 empty] | 0 |  | 0 | 9302.84 | 0 | 0 | 0 | 2325.71 | 0 | 5.4 | 0 | 0 | 6511.988 | 3814.1644 | [13 empty] | 75 | 70 | 1 | 1 |  |  |  | 1013 | 1 испытание | 1 испытание | 1 | [6 empty] | 54008125 | 50 | Пусконаладочные работы | 0 |  | 4 | 381 | ТСН-2001.5-1. 1-1...1-189 | ТСН-2001.5-1-1 |  |  |  | 0 | 81.12 | 0 | 0 | 0 | 81.12 | 5.4 | 0 | 0 | [17 empty] | 0 | 0 | 0 |  |  |  |  | 75 | 70 |  |  |  |  | 0 |  | -300752502 | 2 | 1 | 2 | 0 | 0 | 0 | 19628.99 | 0 | 0 | 19628.99 |  | 0 | 0 | 0 |  | 0 | 1 | 0 | 0 | 0 | 0 |  |  | 0
17 | 0 | 188 | 188 | 79 | 5.1-162-1 | Измерение сопротивления изоляции мегаомметром кабельных и других линий напряжением до 1 кВ, предназначенных для передачи электроэнергии к распределительным устройствам, щитам, шкафам и коммутационным аппаратам | 1 измерение | 24 | 0 | 24 |  |  |  | 3922.06 | 0 | 0 | 0 | 3922.06 | 0 | 8.64 | 0 | 0 | 2745.44 | 1608.04 |  | 54436342 | 5.7 | 0 | 0 | 0 | 5.7 | 0 | 0.36 | 0 | 0 | 5.7 | 0 | 0 | 0 | 5.7 | 0 | 0.36 | 0 | 0 | 70 | 41 | 1 | 1 |  |  | 1 | 28.67 | 1 | 1 |  |  |  |  | 0 | 4 | ТСН-2001.5. Доп. 1-42. Сб. 1, т. 162, поз. 1 |  |  | 381 | 0 |  | 0 | 50 | 0 | 28.67 | 1 | 1 | 1 | 1 | 1 |  | 70 | 41 |  |  |  | 30 | 0 | 0 | [5 empty] | 0 |  | 0 | 3922.06 | 0 | 0 | 0 | 163.42 | 0 | 0.36 | 0 | 0 | 2745.442 | 1608.0446 | [13 empty] | 75 | 70 | 1 | 1 |  |  |  | 1013 | 1 измерение | 1 измерение | 1 | [6 empty] | 54008125 | 50 | Пусконаладочные работы | 0 |  | 4 | 381 | ТСН-2001.5-1. 1-1...1-189 | ТСН-2001.5-1-1 |  |  |  | 0 | 5.7 | 0 | 0 | 0 | 5.7 | 0.36 | 0 | 0 | [17 empty] | 0 | 0 | 0 |  |  |  |  | 75 | 70 |  |  |  |  | 0 |  | -1696171817 | 2 | 1 | 2 | 0 | 0 | 0 | 8275.54 | 0 | 0 | 8275.54 |  | 0 | 0 | 0 |  | 0 | 1 | 0 | 0 | 0 | 0 |  |  | 0
17 | 0 | 189 | 189 | 80 | 5.1-151-1 | Измерение сопротивления растеканию тока заземлителя | измерение | 10 | 0 | 10 |  |  |  | 4538.46 | 0 | 0 | 0 | 4538.46 | 0 | 10 | 0 | 0 | 3176.92 | 1860.77 |  | 54436342 | 15.83 | 0 | 0 | 0 | 15.83 | 0 | 1 | 0 | 0 | 15.83 | 0 | 0 | 0 | 15.83 | 0 | 1 | 0 | 0 | 70 | 41 | 1 | 1 |  |  | 1 | 28.67 | 1 | 1 |  |  |  |  | 0 | 4 | ТСН-2001.5. Доп. 1-42. Сб. 1, т. 151, поз. 1 |  |  | 381 | 0 |  | 0 | 50 | 0 | 28.67 | 1 | 1 | 1 | 1 | 1 |  | 70 | 41 |  |  |  | 30 | 0 | 0 | [5 empty] | 0 |  | 0 | 4538.46 | 0 | 0 | 0 | 453.85 | 0 | 1 | 0 | 0 | 3176.922 | 1860.7686 | [13 empty] | 75 | 70 | 1 | 1 |  |  |  | 1013 | измерение | измерение | 1 | [6 empty] | 54008125 | 50 | Пусконаладочные работы | 0 |  | 4 | 381 | ТСН-2001.5-1. 1-1...1-189 | ТСН-2001.5-1-1 |  |  |  | 0 | 15.83 | 0 | 0 | 0 | 15.83 | 1 | 0 | 0 | [17 empty] | 0 | 0 | 0 |  |  |  |  | 75 | 70 |  |  |  |  | 0 |  | 1410826513 | 2 | 1 | 2 | 0 | 0 | 0 | 9576.15 | 0 | 0 | 9576.15 |  | 0 | 0 | 0 |  | 0 | 1 | 0 | 0 | 0 | 0 |  |  | 0
17 | 0 | 190 | 190 | 81 | 5.1-151-2 | Измерение сопротивления растеканию тока контура с диагональю до 20 м | измерение | 10 | 0 | 10 |  |  |  | 8168.08 | 0 | 0 | 0 | 8168.08 | 0 | 18 | 0 | 0 | 5717.66 | 3348.91 |  | 54436342 | 28.49 | 0 | 0 | 0 | 28.49 | 0 | 1.8 | 0 | 0 | 28.49 | 0 | 0 | 0 | 28.49 | 0 | 1.8 | 0 | 0 | 70 | 41 | 1 | 1 |  |  | 1 | 28.67 | 1 | 1 |  |  |  |  | 0 | 4 | ТСН-2001.5. Доп. 1-42. Сб. 1, т. 151, поз. 2 |  |  | 381 | 0 |  | 0 | 50 | 0 | 28.67 | 1 | 1 | 1 | 1 | 1 |  | 70 | 41 |  |  |  | 30 | 0 | 0 | [5 empty] | 0 |  | 0 | 8168.08 | 0 | 0 | 0 | 816.81 | 0 | 1.8 | 0 | 0 | 5717.656 | 3348.9128 | [13 empty] | 75 | 70 | 1 | 1 |  |  |  | 1013 | измерение | измерение | 1 | [6 empty] | 54008125 | 50 | Пусконаладочные работы | 0 |  | 4 | 381 | ТСН-2001.5-1. 1-1...1-189 | ТСН-2001.5-1-1 |  |  |  | 0 | 28.49 | 0 | 0 | 0 | 28.49 | 1.8 | 0 | 0 | [17 empty] | 0 | 0 | 0 |  |  |  |  | 75 | 70 |  |  |  |  | 0 |  | 1938557821 | 2 | 1 | 2 | 0 | 0 | 0 | 17234.65 | 0 | 0 | 17234.65 |  | 0 | 0 | 0 |  | 0 | 1 | 0 | 0 | 0 | 0 |  |  | 0
17 | 0 | 191 | 191 | 82 | 5.1-153-1 | Определение удельного сопротивления грунта | измерение | 10 | 0 | 10 |  |  |  | 16336.17 | 0 | 0 | 0 | 16336.17 | 0 | 36 | 0 | 0 | 11435.32 | 6697.83 |  | 54436342 | 56.98 | 0 | 0 | 0 | 56.98 | 0 | 3.6 | 0 | 0 | 56.98 | 0 | 0 | 0 | 56.98 | 0 | 3.6 | 0 | 0 | 70 | 41 | 1 | 1 |  |  | 1 | 28.67 | 1 | 1 |  |  |  |  | 0 | 4 | ТСН-2001.5. Доп. 1-42. Сб. 1, т. 153, поз. 1 |  |  | 381 | 0 |  | 0 | 50 | 0 | 28.67 | 1 | 1 | 1 | 1 | 1 |  | 70 | 41 |  |  |  | 30 | 0 | 0 | [5 empty] | 0 |  | 0 | 16336.17 | 0 | 0 | 0 | 1633.62 | 0 | 3.6 | 0 | 0 | 11435.319 | 6697.8297 | [13 empty] | 75 | 70 | 1 | 1 |  |  |  | 1013 | измерение | измерение | 1 | [6 empty] | 54008125 | 50 | Пусконаладочные работы | 0 |  | 4 | 381 | ТСН-2001.5-1. 1-1...1-189 | ТСН-2001.5-1-1 |  |  |  | 0 | 56.98 | 0 | 0 | 0 | 56.98 | 3.6 | 0 | 0 | [17 empty] | 0 | 0 | 0 |  |  |  |  | 75 | 70 |  |  |  |  | 0 |  | -1451824893 | 2 | 1 | 2 | 0 | 0 | 0 | 34469.32 | 0 | 0 | 34469.32 |  | 0 | 0 | 0 |  | 0 | 1 | 0 | 0 | 0 | 0 |  |  | 0
17 | 0 | 192 | 192 | 83 | 5.1-152-1 | Проверка наличия цепи между заземлителями и заземленными элементами | 1 ТОЧКА | 10 | 0 | 10 |  |  |  | 679.48 | 0 | 0 | 0 | 679.48 | 0 | 1.5 | 0 | 0 | 475.64 | 278.59 |  | 54436342 | 2.37 | 0 | 0 | 0 | 2.37 | 0 | 0.15 | 0 | 0 | 2.37 | 0 | 0 | 0 | 2.37 | 0 | 0.15 | 0 | 0 | 70 | 41 | 1 | 1 |  |  | 1 | 28.67 | 1 | 1 |  |  |  |  | 0 | 4 | ТСН-2001.5. Доп. 1-42. Сб. 1, т. 152, поз. 1 |  |  | 381 | 0 |  | 0 | 50 | 0 | 28.67 | 1 | 1 | 1 | 1 | 1 |  | 70 | 41 |  |  |  | 30 | 0 | 0 | [5 empty] | 0 |  | 0 | 679.48 | 0 | 0 | 0 | 67.95 | 0 | 0.15 | 0 | 0 | 475.636 | 278.5868 | [13 empty] | 75 | 70 | 1 | 1 |  |  |  | 1013 | 1 ТОЧКА | 1 ТОЧКА | 1 | [6 empty] | 54008125 | 50 | Пусконаладочные работы | 0 |  | 4 | 381 | ТСН-2001.5-1. 1-1...1-189 | ТСН-2001.5-1-1 |  |  |  | 0 | 2.37 | 0 | 0 | 0 | 2.37 | 0.15 | 0 | 0 | [17 empty] | 0 | 0 | 0 |  |  |  |  | 75 | 70 |  |  |  |  | 0 |  | 1779724524 | 2 | 1 | 2 | 0 | 0 | 0 | 1433.71 | 0 | 0 | 1433.71 |  | 0 | 0 | 0 |  | 0 | 1 | 0 | 0 | 0 | 0 |  |  | 0
51 | 0 | 4 | 597 |  | Новый раздел | Пусконаладочные работы | 0 | [6 empty] | 475184.62 | 0 | 0 | 0 | 475184.62 | 0 | 1038.34 | 0 | 0 | 332629.24 | 194825.68 |  |  | 475184.62 | 0 | 0 | 0 | 475184.62 | 0 | 1038.34 | 0 | 0 | 332629.24 | 194825.68 |  |  | 0 | 0 | 0 | 1002639.54 | 0 | 0 | 1002639.54 | 0 | 0 | 0 | 0 | 0 | 0 | 0 | 0 | 0 | [19 empty] | 0 | 0 | 0 | 1002639.54 | 0 | 0 | 1002639.54 | 0 | 0 | 0 | 0 | 0 | 0 | 0 | 0 | 0 | [114 empty] | 0
50 | 0 | 0 | 1 | 201 | 475184.62 | ПЗ | Прямые затраты |  |  | -201 | 1 | 3 |  | 2 | [7 empty] | 475184.62 | 1 | 475184.62
50 | 0 | 0 | 1 | 202 | 0 | СтМатОб | Стоимость материальных ресурсов (всего) |  |  | -202 | 2 | 3 |  | 2 | [7 empty] | 0 | 1 | 0
50 | 0 | 0 | 1 | 222 | 0 | СтМатОбЗак | Стоимость материалов и оборудования заказчика |  |  | -222 | 3 | 3 |  | 2 | [7 empty] | 0 | 1 | 0
50 | 0 | 0 | 1 | 225 | 0 | СтМатОбПод | Стоимость материалов и оборудования подрядчика |  |  | -225 | 4 | 3 |  | 2 | [7 empty] | 0 | 1 | 0
50 | 0 | 0 | 1 | 226 | 0 | СтМат | Стоимость материалов (всего) |  |  | -226 | 5 | 3 |  | 2 | [7 empty] | 0 | 1 | 0
50 | 0 | 0 | 1 | 227 | 0 | СтМатЗак | Стоимость материалов заказчика |  |  | -227 | 6 | 3 |  | 2 | [7 empty] | 0 | 1 | 0
50 | 0 | 0 | 1 | 228 | 0 | СтМатПод | Стоимость материалов подрядчика |  |  | -228 | 7 | 3 |  | 2 | [7 empty] | 0 | 1 | 0
50 | 0 | 0 | 1 | 216 | 0 | Оборуд | Стоимость оборудования (всего) |  |  | -216 | 8 | 3 |  | 2 | [7 empty] | 0 | 1 | 0
50 | 0 | 0 | 1 | 223 | 0 | ОборудЗак | Стоимость оборудования заказчика |  |  | -223 | 9 | 3 |  | 2 | [7 empty] | 0 | 1 | 0
50 | 0 | 0 | 1 | 229 | 0 | ОборудПод | Стоимость оборудования подрядчика |  |  | -229 | 10 | 3 |  | 2 | [7 empty] | 0 | 1 | 0
50 | 0 | 0 | 1 | 203 | 0 | ЭММ | Эксплуатация машин |  |  | -203 | 11 | 3 |  | 2 | [7 empty] | 0 | 1 | 0
50 | 0 | 0 | 1 | 231 | 0 | ЭММсНРиСП | Эксплуатация машин по ТСН-2001.16 |  |  | -231 | 12 | 3 |  | 2 | [7 empty] | 0 | 1 | 0
50 | 0 | 0 | 1 | 204 | 0 | ЗПМ | ЗП машинистов |  |  | -204 | 13 | 3 |  | 2 | [7 empty] | 0 | 1 | 0
50 | 0 | 0 | 1 | 205 | 475184.62 | ОЗП | Основная ЗП рабочих |  |  | -205 | 14 | 3 |  | 2 | [7 empty] | 475184.62 | 1 | 475184.62
50 | 0 | 0 | 1 | 232 | 0 | ОЗПсНРиСП | Основная ЗП рабочих по ТСН-2001.16 |  |  | -232 | 15 | 3 |  | 2 | [7 empty] | 0 | 1 | 0
50 | 0 | 0 | 1 | 214 | 0 | Строит | Строительные работы с НР и СП |  |  | -214 | 16 | 3 |  | 2 | [7 empty] | 0 | 1 | 0
50 | 0 | 0 | 1 | 215 | 0 | Монтаж | Монтажные работы с НР и СП |  |  | -215 | 17 | 3 |  | 2 | [7 empty] | 0 | 1 | 0
50 | 0 | 0 | 1 | 217 | 1002639.54 | Прочие | Прочие работы с НР и СП |  |  | -217 | 18 | 3 |  | 2 | [7 empty] | 1002639.54 | 1 | 1002639.54
50 | 0 | 0 | 1 | 230 | 0 | ПрочиеЗатр | Прочие затраты по ТСН-2001.16 |  |  | -230 | 19 | 3 |  | 2 | [7 empty] | 0 | 1 | 0
50 | 0 | 0 | 1 | 206 | 0 | ВозврМат | Возврат материалов |  |  | -206 | 20 | 3 |  | 2 | [7 empty] | 0 | 1 | 0
50 | 0 | 0 | 1 | 207 | 1038.34 | ТрудСтр | Трудозатраты строителей |  |  | -207 | 21 | 3 |  | -1 | [7 empty] | 1038.34 | 1 | 1038.34
50 | 0 | 0 | 1 | 208 | 0 | ТрудМаш | Трудозатраты машинистов |  |  | -208 | 22 | 3 |  | -1 | [7 empty] | 0 | 1 | 0
50 | 0 | 0 | 1 | 209 | 0 | ТранспМат | Транспорт материалов |  |  | -209 | 23 | 3 |  | 2 | [7 empty] | 0 | 1 | 0
50 | 0 | 0 | 1 | 233 | 0 | Перевозка | Перевозка грузов |  |  | -233 | 24 | 3 |  | 2 | [7 empty] | 0 | 1 | 0
50 | 0 | 0 | 1 | 210 | 332629.24 | НР | Накладные расходы |  |  | -210 | 25 | 3 |  | 2 | [7 empty] | 332629.24 | 1 | 332629.24
50 | 0 | 0 | 1 | 211 | 194825.68 | СмПриб | Сметная прибыль |  |  | -211 | 26 | 3 |  | 2 | [7 empty] | 194825.68 | 1 | 194825.68
50 | 0 | 0 | 1 | 224 | 1002639.54 | Всего | Всего с НР и СП |  |  | -224 | 27 | 3 |  | 2 | [7 empty] | 1002639.54 | 1 | 1002639.54
51 | 0 | 3 | 350 |  | Новая локальная смета | Реконструкция РУ-10кВ в ЗТП-2 по адресу: г.Москва, поселение Десёновское, ДНП "Витязь". | 0 | [6 empty] | 5067773.74 | 4262306.84 | 121922.67 | 53518.86 | 683544.23 | 0 | 1642.1957 | 0 | 0 | 498800.28 | 280253.1 | [15 empty] | 0 | 0 | 0 | 5932457.26 | 4346983.7 | 582834.02 | 1002639.54 | 4262306.84 | 4262306.84 | 0 | 4262306.84 | 0 | 0 | 0 | 0 | 0 | [149 empty] | 0
50 | 0 | 0 | 1 | 201 | 5067773.74 | ПЗ | Прямые затраты |  |  | -201 | 1 | 3 |  | 2 | [7 empty] | 5067773.74 | 1 | 5067773.74
50 | 0 | 0 | 1 | 202 | 4262306.84 | СтМатОб | Стоимость материальных ресурсов (всего) |  |  | -202 | 2 | 3 |  | 2 | [7 empty] | 4262306.84 | 1 | 4262306.84
50 | 0 | 0 | 1 | 222 | 0 | СтМатОбЗак | Стоимость материалов и оборудования заказчика |  |  | -222 | 3 | 3 |  | 2 | [7 empty] | 0 | 1 | 0
50 | 0 | 0 | 1 | 225 | 4262306.84 | СтМатОбПод | Стоимость материалов и оборудования подрядчика |  |  | -225 | 4 | 3 |  | 2 | [7 empty] | 4262306.84 | 1 | 4262306.84
50 | 0 | 0 | 1 | 226 | 4262306.84 | СтМат | Стоимость материалов (всего) |  |  | -226 | 5 | 3 |  | 2 | [7 empty] | 4262306.84 | 1 | 4262306.84
50 | 0 | 0 | 1 | 227 | 0 | СтМатЗак | Стоимость материалов заказчика |  |  | -227 | 6 | 3 |  | 2 | [7 empty] | 0 | 1 | 0
50 | 0 | 0 | 1 | 228 | 4262306.84 | СтМатПод | Стоимость материалов подрядчика |  |  | -228 | 7 | 3 |  | 2 | [7 empty] | 4262306.84 | 1 | 4262306.84
50 | 0 | 0 | 1 | 216 | 0 | Оборуд | Стоимость оборудования (всего) |  |  | -216 | 8 | 3 |  | 2 | [7 empty] | 0 | 1 | 0
50 | 0 | 0 | 1 | 223 | 0 | ОборудЗак | Стоимость оборудования заказчика |  |  | -223 | 9 | 3 |  | 2 | [7 empty] | 0 | 1 | 0
50 | 0 | 0 | 1 | 229 | 0 | ОборудПод | Стоимость оборудования подрядчика |  |  | -229 | 10 | 3 |  | 2 | [7 empty] | 0 | 1 | 0
50 | 0 | 0 | 1 | 203 | 121922.67 | ЭММ | Эксплуатация машин |  |  | -203 | 11 | 3 |  | 2 | [7 empty] | 121922.67 | 1 | 121922.67
50 | 0 | 0 | 1 | 231 | 0 | ЭММсНРиСП | Эксплуатация машин по ТСН-2001.16 |  |  | -231 | 12 | 3 |  | 2 | [7 empty] | 0 | 1 | 0
50 | 0 | 0 | 1 | 204 | 53518.86 | ЗПМ | ЗП машинистов |  |  | -204 | 13 | 3 |  | 2 | [7 empty] | 53518.86 | 1 | 53518.86
50 | 0 | 0 | 1 | 205 | 683544.23 | ОЗП | Основная ЗП рабочих |  |  | -205 | 14 | 3 |  | 2 | [7 empty] | 683544.23 | 1 | 683544.23
50 | 0 | 0 | 1 | 232 | 0 | ОЗПсНРиСП | Основная ЗП рабочих по ТСН-2001.16 |  |  | -232 | 15 | 3 |  | 2 | [7 empty] | 0 | 1 | 0
50 | 0 | 0 | 1 | 214 | 4346983.7 | Строит | Строительные работы с НР и СП |  |  | -214 | 16 | 3 |  | 2 | [7 empty] | 4346983.7 | 1 | 4346983.7
50 | 0 | 0 | 1 | 215 | 582834.02 | Монтаж | Монтажные работы с НР и СП |  |  | -215 | 17 | 3 |  | 2 | [7 empty] | 582834.02 | 1 | 582834.02
50 | 0 | 0 | 1 | 217 | 1002639.54 | Прочие | Прочие работы с НР и СП |  |  | -217 | 18 | 3 |  | 2 | [7 empty] | 1002639.54 | 1 | 1002639.54
50 | 0 | 0 | 1 | 230 | 0 | ПрочиеЗатр | Прочие затраты по ТСН-2001.16 |  |  | -230 | 19 | 3 |  | 2 | [7 empty] | 0 | 1 | 0
50 | 0 | 0 | 1 | 206 | 0 | ВозврМат | Возврат материалов |  |  | -206 | 20 | 3 |  | 2 | [7 empty] | 0 | 1 | 0
50 | 0 | 0 | 1 | 207 | 1642.1957 | ТрудСтр | Трудозатраты строителей |  |  | -207 | 21 | 3 |  | -1 | [7 empty] | 1642.1957 | 1 | 1642.1957
50 | 0 | 0 | 1 | 208 | 0 | ТрудМаш | Трудозатраты машинистов |  |  | -208 | 22 | 3 |  | -1 | [7 empty] | 0 | 1 | 0
50 | 0 | 0 | 1 | 209 | 0 | ТранспМат | Транспорт материалов |  |  | -209 | 23 | 3 |  | 2 | [7 empty] | 0 | 1 | 0
50 | 0 | 0 | 1 | 233 | 0 | Перевозка | Перевозка грузов |  |  | -233 | 24 | 3 |  | 2 | [7 empty] | 0 | 1 | 0
50 | 0 | 0 | 1 | 210 | 498800.28 | НР | Накладные расходы |  |  | -210 | 25 | 3 |  | 2 | [7 empty] | 498800.28 | 1 | 498800.28
50 | 0 | 0 | 1 | 211 | 280253.1 | СмПриб | Сметная прибыль |  |  | -211 | 26 | 3 |  | 2 | [7 empty] | 280253.1 | 1 | 280253.1
50 | 0 | 0 | 1 | 224 | 5932457.26 | Всего | Всего с НР и СП |  |  | -224 | 27 | 3 |  | 2 | [7 empty] | 5932457.26 | 1 | 5932457.26
50 | 0 | 0 | 2 | 0 | 5932457.3 | Итог 1 | Итого |  |  | 212 | 28 | 0 |  | 2 | [7 empty] | 5932457.3 | 1 | 5932457.3
50 | 0 | 0 | 2 | 0 | 1186491.46 | Итог 2 | НДС 20% |  |  | 212 | 29 | 0 |  | 2 | [7 empty] | 1186491.46 | 1 | 1186491.46
50 | 0 | 0 | 2 | 0 | 7118948.76 | Итог 3 | Всего по смете |  |  | 212 | 30 | 0 |  | 2 | [7 empty] | 7118948.76 | 1 | 7118948.76
51 | 721 | 1 | 12 |  | Новый объект | ЗТП | 0 | [6 empty] | 9745903.22 | 8208476.43 | 219823.34 | 94717.35 | 1317603.45 | 0 | 3159.7039 | 0 | 0 | 960452.92 | 540217.34 | [15 empty] | 0 | 0 | 0 | 11398121.17 | 8397027.51 | 1041425.63 | 1959668.03 | 8208476.43 | 8208476.43 | 0 | 8208476.43 | 0 | 0 | 0 | 0 | 0 | [149 empty] | 0
50 | 0 | 0 | 1 | 201 | 9745903.22 | ПЗ | Прямые затраты |  |  | 201 | 1 | 3 |  | 2 | [7 empty] | 9745903.22 | 1 | 9745903.22
50 | 0 | 0 | 1 | 202 | 8208476.43 | СтМатОб | Стоимость материальных ресурсов (всего) |  |  | 202 | 2 | 3 |  | 2 | [7 empty] | 8208476.43 | 1 | 8208476.43
50 | 0 | 0 | 1 | 222 | 0 | СтМатОбЗак | Стоимость материалов и оборудования заказчика |  |  | 222 | 3 | 3 |  | 2 | [7 empty] | 0 | 1 | 0
50 | 0 | 0 | 1 | 225 | 8208476.43 | СтМатОбПод | Стоимость материалов и оборудования подрядчика |  |  | 225 | 4 | 3 |  | 2 | [7 empty] | 8208476.43 | 1 | 8208476.43
50 | 0 | 0 | 1 | 226 | 8208476.43 | СтМат | Стоимость материалов (всего) |  |  | 226 | 5 | 3 |  | 2 | [7 empty] | 8208476.43 | 1 | 8208476.43
50 | 0 | 0 | 1 | 227 | 0 | СтМатЗак | Стоимость материалов заказчика |  |  | 227 | 6 | 3 |  | 2 | [7 empty] | 0 | 1 | 0
50 | 0 | 0 | 1 | 228 | 8208476.43 | СтМатПод | Стоимость материалов подрядчика |  |  | 228 | 7 | 3 |  | 2 | [7 empty] | 8208476.43 | 1 | 8208476.43
50 | 0 | 0 | 1 | 216 | 0 | Оборуд | Стоимость оборудования (всего) |  |  | 216 | 8 | 3 |  | 2 | [7 empty] | 0 | 1 | 0
50 | 0 | 0 | 1 | 223 | 0 | ОборудЗак | Стоимость оборудования заказчика |  |  | 223 | 9 | 3 |  | 2 | [7 empty] | 0 | 1 | 0
50 | 0 | 0 | 1 | 229 | 0 | ОборудПод | Стоимость оборудования подрядчика |  |  | 229 | 10 | 3 |  | 2 | [7 empty] | 0 | 1 | 0
50 | 0 | 0 | 1 | 203 | 219823.34 | ЭММ | Эксплуатация машин |  |  | 203 | 11 | 3 |  | 2 | [7 empty] | 219823.34 | 1 | 219823.34
50 | 0 | 0 | 1 | 231 | 0 | ЭММсНРиСП | Эксплуатация машин по ТСН-2001.16 |  |  | 231 | 12 | 3 |  | 2 | [7 empty] | 0 | 1 | 0
50 | 0 | 0 | 1 | 204 | 94717.35 | ЗПМ | ЗП машинистов |  |  | 204 | 13 | 3 |  | 2 | [7 empty] | 94717.35 | 1 | 94717.35
50 | 0 | 0 | 1 | 205 | 1317603.45 | ОЗП | Основная ЗП рабочих |  |  | 205 | 14 | 3 |  | 2 | [7 empty] | 1317603.45 | 1 | 1317603.45
50 | 0 | 0 | 1 | 232 | 0 | ОЗПсНРиСП | Основная ЗП рабочих по ТСН-2001.16 |  |  | 232 | 15 | 3 |  | 2 | [7 empty] | 0 | 1 | 0
50 | 0 | 0 | 1 | 214 | 8397027.51 | Строит | Строительные работы с НР и СП |  |  | 214 | 16 | 3 |  | 2 | [7 empty] | 8397027.51 | 1 | 8397027.51
50 | 0 | 0 | 1 | 215 | 1041425.63 | Монтаж | Монтажные работы с НР и СП |  |  | 215 | 17 | 3 |  | 2 | [7 empty] | 1041425.63 | 1 | 1041425.63
50 | 0 | 0 | 1 | 217 | 1959668.03 | Прочие | Прочие работы с НР и СП |  |  | 217 | 18 | 3 |  | 2 | [7 empty] | 1959668.03 | 1 | 1959668.03
50 | 0 | 0 | 1 | 230 | 0 | ПрочиеЗатр | Прочие затраты по ТСН-2001.16 |  |  | 230 | 19 | 3 |  | 2 | [7 empty] | 0 | 1 | 0
50 | 0 | 0 | 1 | 206 | 0 | ВозврМат | Возврат материалов |  |  | 206 | 20 | 3 |  | 2 | [7 empty] | 0 | 1 | 0
50 | 0 | 0 | 1 | 207 | 3159.7039 | ТрудСтр | Трудозатраты строителей |  |  | 207 | 21 | 3 |  | -1 | [7 empty] | 3159.7039 | 1 | 3159.7039
50 | 0 | 0 | 1 | 208 | 0 | ТрудМаш | Трудозатраты машинистов |  |  | 208 | 22 | 3 |  | -1 | [7 empty] | 0 | 1 | 0
50 | 0 | 0 | 1 | 209 | 0 | ТранспМат | Транспорт материалов |  |  | 209 | 23 | 3 |  | 2 | [7 empty] | 0 | 1 | 0
50 | 0 | 0 | 1 | 233 | 0 | Перевозка | Перевозка грузов |  |  | 233 | 24 | 3 |  | 2 | [7 empty] | 0 | 1 | 0
50 | 0 | 0 | 1 | 210 | 960452.92 | НР | Накладные расходы |  |  | 210 | 25 | 3 |  | 2 | [7 empty] | 960452.92 | 1 | 960452.92
50 | 0 | 0 | 1 | 211 | 540217.34 | СмПриб | Сметная прибыль |  |  | 211 | 26 | 3 |  | 2 | [7 empty] | 540217.34 | 1 | 540217.34
50 | 0 | 0 | 1 | 224 | 11398121.17 | Всего | Всего с НР и СП |  |  | 224 | 27 | 3 |  | 2 | [7 empty] | 11398121.17 | 1 | 11398121.17
71 | 1 |  | 381 | 42845352 |  |  | -1 | -1
-1
75 | Уровень цен | 2022 | 0 | 12 |  | 0 | 2 | 1 | 1 | 95 | 65 | 0 | 54436342 | 1
1 | Сборник индексов | Коэффициенты к ТСН-2001 МГЭ, ремонт | 2022 | 12 | 1 | 1 | 0 | 2 | 1 | 1 | 1 | 1 | 1 | 1 | 1 | 1 | [9 empty] | 195 | [12 empty] | 54436343
65 |  | 1 | 0 | 245

## SourceObSm
0 | Smeta.RU (495) 974-1589 |  | _OBSM_ |  | 0 | 0 | 0 | Smeta.RU |  | 0 | 34136 | 10 | 11 | 6 | 1 | 0
1 | 51 | 0 |  | 0 | Новый объект | ЗТП |  | 0 |  | 0 | 0 | 2 |  | 0 | 0 | 0 | 160 | 1 | 0 |  | Мишкина З.И. | Сукочев А.А. | [11 empty] | 0 | [5 empty] | Сметные нормы списания | Коды ОКП для ТСН-2001 МГЭ | 1 | 1 | 0 | 0 | 1 | 0 | 6 | 2 | 1 | 1 | 0 | 0 | 1 | 0 | 0 | ТСН-2001 (МГЭ) - Ремонт | Типовой расчет для ТСН-2001 МГЭ, Новая методика с выпуска доп. 43 (Ремонт), Доп 66 | Территориальные сметные нормативы для Москвы ТСН-2001 (МГЭ) | Территориальные сметные нормативы для Москвы ТСН-2001 (МГЭ) | Территориальные сметные нормативы для Москвы ТСН-2001 (МГЭ) | Территориальные сметные нормативы для Москвы ТСН-2001 (МГЭ) | Поправки для ТСН-2001 от 20.01.2022 г. доп.63 | 0 | 0 | 40968 | 66 | Территориальные сметные нормативы для Москвы (ТСН-2001) | ТЕР | 41660 | 1 | 66 | 0 | 0
22 | 1 | 0 | 54436342 | 0 | 2 | 1
3 | 0 | Новая локальная смета | Реконструкция РУ-10кВ в ЗТП-1 по адресу: г.Москва, поселение Десёновское, ДНП "Витязь". | 4050.04 | 458.59 | 0 | 957.03 | 5465.66 | 675.26 | [13 empty] | 0 | -1 | 0 | 4678129.48 | 3946169.59 | 0 | 0 | 0 | 97900.67 | 41198.49 | 634059.22 | 4050043.81 | 458591.61 | 957028.49 | 0 | 1517.5082 | 0 | 0 | 461652.64 | 259964.24 | 5465663.91
51 |  |  |  | 4050.04 | 458.59 | 0 | 957.03 | 5465.66 | 675.26
50 | 0 | 0 | 1 | 201 | 9745903.22 | ПЗ | Прямые затраты |  |  | 201 | 1 | 3 |  | 2
50 | 0 | 0 | 1 | 202 | 8208476.43 | СтМатОб | Стоимость материальных ресурсов (всего) |  |  | 202 | 2 | 3 |  | 2
50 | 0 | 0 | 1 | 222 | 0 | СтМатОбЗак | Стоимость материалов и оборудования заказчика |  |  | 222 | 3 | 3 |  | 2
50 | 0 | 0 | 1 | 225 | 8208476.43 | СтМатОбПод | Стоимость материалов и оборудования подрядчика |  |  | 225 | 4 | 3 |  | 2
50 | 0 | 0 | 1 | 226 | 8208476.43 | СтМат | Стоимость материалов (всего) |  |  | 226 | 5 | 3 |  | 2
50 | 0 | 0 | 1 | 227 | 0 | СтМатЗак | Стоимость материалов заказчика |  |  | 227 | 6 | 3 |  | 2
50 | 0 | 0 | 1 | 228 | 8208476.43 | СтМатПод | Стоимость материалов подрядчика |  |  | 228 | 7 | 3 |  | 2
50 | 0 | 0 | 1 | 216 | 0 | Оборуд | Стоимость оборудования (всего) |  |  | 216 | 8 | 3 |  | 2
50 | 0 | 0 | 1 | 223 | 0 | ОборудЗак | Стоимость оборудования заказчика |  |  | 223 | 9 | 3 |  | 2
50 | 0 | 0 | 1 | 229 | 0 | ОборудПод | Стоимость оборудования подрядчика |  |  | 229 | 10 | 3 |  | 2
50 | 0 | 0 | 1 | 203 | 219823.34 | ЭММ | Эксплуатация машин |  |  | 203 | 11 | 3 |  | 2
50 | 0 | 0 | 1 | 231 | 0 | ЭММсНРиСП | Эксплуатация машин по ТСН-2001.16 |  |  | 231 | 12 | 3 |  | 2
50 | 0 | 0 | 1 | 204 | 94717.35 | ЗПМ | ЗП машинистов |  |  | 204 | 13 | 3 |  | 2
50 | 0 | 0 | 1 | 205 | 1317603.45 | ОЗП | Основная ЗП рабочих |  |  | 205 | 14 | 3 |  | 2
50 | 0 | 0 | 1 | 232 | 0 | ОЗПсНРиСП | Основная ЗП рабочих по ТСН-2001.16 |  |  | 232 | 15 | 3 |  | 2
50 | 0 | 0 | 1 | 214 | 8397027.51 | Строит | Строительные работы с НР и СП |  |  | 214 | 16 | 3 |  | 2
50 | 0 | 0 | 1 | 215 | 1041425.63 | Монтаж | Монтажные работы с НР и СП |  |  | 215 | 17 | 3 |  | 2
50 | 0 | 0 | 1 | 217 | 1959668.03 | Прочие | Прочие работы с НР и СП |  |  | 217 | 18 | 3 |  | 2
50 | 0 | 0 | 1 | 230 | 0 | ПрочиеЗатр | Прочие затраты по ТСН-2001.16 |  |  | 230 | 19 | 3 |  | 2
50 | 0 | 0 | 1 | 206 | 0 | ВозврМат | Возврат материалов |  |  | 206 | 20 | 3 |  | 2
50 | 0 | 0 | 1 | 207 | 3159.7039 | ТрудСтр | Трудозатраты строителей |  |  | 207 | 21 | 3 |  | -1
50 | 0 | 0 | 1 | 208 | 0 | ТрудМаш | Трудозатраты машинистов |  |  | 208 | 22 | 3 |  | -1
50 | 0 | 0 | 1 | 209 | 0 | ТранспМат | Транспорт материалов |  |  | 209 | 23 | 3 |  | 2
50 | 0 | 0 | 1 | 233 | 0 | Перевозка | Перевозка грузов |  |  | 233 | 24 | 3 |  | 2
50 | 0 | 0 | 1 | 210 | 960452.92 | НР | Накладные расходы |  |  | 210 | 25 | 3 |  | 2
50 | 0 | 0 | 1 | 211 | 540217.34 | СмПриб | Сметная прибыль |  |  | 211 | 26 | 3 |  | 2
50 | 0 | 0 | 1 | 224 | 11398121.17 | Всего | Всего с НР и СП |  |  | 224 | 27 | 3 |  | 2
-1
75 | Уровень цен | 2022 | 0 | 12 |  | 0 | 2 | 1 | 1 | 95 | 65 | 0 | 54436342 | 1
1 | Сборник индексов | Коэффициенты к ТСН-2001 МГЭ, ремонт | 2022 | 12 | 1 | 1 | 0 | 2 | 1 | 1 | 1 | 1 | 1 | 1 | 1 | 1 |  |  |  | 195 |  |  |  |  | 54436343

## SmtRes
28 | 54436342 | 54436489 | 30515951 | 30515945 | 1 | 30515945 | 1 | 9999990008 |  | Трудозатраты рабочих | 1191 | 1013 | чел.-ч. | чел.-ч. | 1 | 0 | 476480486 | 0.9 | 0 | 0 | 0 | 0 | 0 | 0 | 0 | 0 | 1 | 1 | 1 | 1 | 0 | 1 | 0 | 0 | 0 | 0.9 |  | 1 | 2 | 54436491 | 1 | 0 | 1 | 0 | 0 | 0 | 0 | 0 | 0 | 0 | 0 | 0 | 0 | 0 | 0 | 0 | 0 | 0 | 0 | 0 | 0 | 0 | 0 | 0 | 0 | 76.86 | 0 | 0 | 1 | 0 | 0 | 0 | 0 | 0 | 0 | 0 | 0
29 | 54436342 | 54436492 | 30515951 | 30515945 | 1 | 30515945 | 1 | 9999990008 |  | Трудозатраты рабочих | 1191 | 1013 | чел.-ч. | чел.-ч. | 1 | 0 | 476480486 | 4.65 | 0 | 0 | 0 | 0 | 0 | 0 | 0 | 0 | 1 | 1 | 1 | 1 | 0 | 1 | 0 | 0 | 0 | 4.65 |  | 1 | 2 | 54436497 | 1 | 0 | 2 | 0 | 0 | 0 | 0 | 0 | 0 | 0 | 0 | 0 | 0 | 0 | 0 | 0 | 0 | 0 | 0 | 0 | 0 | 0 | 0 | 0 | 0 | 3.9711 | 0 | 0 | 1 | 0 | 0 | 0 | 0 | 0 | 0 | 0 | 0
29 | 54436342 | 54436492 | 30596074 | 1 | 1 | 30515945 | 2 | 2.1-18-7 | ТСН-2001.2. Доп. 47. п.1-18-7 (183001) | Автомобили грузовые бортовые, грузоподъемность до 5 т | 1367 | 1011 | маш.-ч. | маш.-ч. | 1 | 0 | -628430174 | 0.01 | 0 | 851.86 | 421.99 | 0 | 0 | 76.81 | 14.36 | 0 | 1 | 10.82 | 28.67 | 1 | 0 | 1 | 0 | 0 | 0 | 0.01 |  | 0 | 2 | 54436498 | 1 | 0 | 3 | 0 | 0 | 0 | 0 | 0 | 0 | 0 | 0 | 0 | 0 | 0 | 0 | 0 | 0 | 0 | 0 | 0 | 0 | 0 | 0 | 0 | 0 | 0.00854 | 851.86 | 76.81 | 10.82 | 0.77 | 0.14 | 0 | 7.14 | 3.44 | 0 | 7.14 | 0
29 | 54436342 | 54436492 | 30596185 | 1 | 1 | 30515945 | 2 | 2.1-30-90 | ТСН-2001.2. Доп. 46. п.1-30-90 (302501) | Дрель-миксеры, 150-650 об/мин | 1367 | 1011 | маш.-ч. | маш.-ч. | 1 | 0 | -1279784445 | 0.03 | 0 | 1.8 | 0.01 | 0 | 0 | 1.76 | 0.01 | 0 | 1 | 1 | 1 | 1 | 0 | 1 | 0 | 0 | 0 | 0.03 |  | 0 | 2 | 54436499 | 1 | 0 | 4 | 0 | 0 | 0 | 0 | 0 | 0 | 0 | 0 | 0 | 0 | 0 | 0 | 0 | 0 | 0 | 0 | 0 | 0 | 0 | 0 | 0 | 0 | 0.02562 | 1.8 | 1.76 | 1 | 0.05 | 0 | 0 | 0.05 | 0 | 0 | 0.05 | 0
29 | 54436342 | 54436492 | 30574212 | 1 | 1 | 30515945 | 3 | 1.1-1-3552 | ТСН-2001.1. Доп. 1-42. Р. 1, о. 1, поз. 3552 | Грунтовка акриловая концентрированная универсальная с высокой клеевой и проникающей способностью | 1296 | 1002 | л | л | 1 | 0 | -1353905028 | 10.3 | 87.17 | 0 | 0 | 0 | 40.17 | 0 | 0 | 0 | 2.17 | 1 | 1 | 1 | 0 | 0 | 0 | 0 | 0 | 10.3 |  | 0 | 1 | -1 | 0 | 0 |  | 0 | 0 | 0 | 0 | 0 | 0 | 0 | 0 | 0 | 0 | 0 | 0 | 0 | 0 | 0 | 0 | 0 | 0 | 0 | 0 | 0 | 0 | 8.7962 | 87.17 | 40.17 | 2.17 | 413.75 | 0 | 766.75 | 0 | 0 | 0 | 766.75 | 0
31 | 54436342 | 54436502 | 30515951 | 30515945 | 1 | 30515945 | 1 | 9999990008 |  | Трудозатраты рабочих | 1191 | 1013 | чел.-ч. | чел.-ч. | 1 | 0 | 476480486 | 30.1 | 0 | 0 | 0 | 0 | 0 | 0 | 0 | 0 | 1 | 1 | 1 | 1 | 0 | 1 | 0 | 0 | 0 | 30.1 |  | 1 | 2 | 54436512 | 1 | 0 | 6 | 0 | 0 | 0 | 0 | 0 | 0 | 0 | 0 | 0 | 0 | 0 | 0 | 0 | 0 | 0 | 0 | 0 | 0 | 0 | 0 | 0 | 0 | 4.816 | 0 | 0 | 1 | 0 | 0 | 0 | 0 | 0 | 0 | 0 | 0
31 | 54436342 | 54436502 | 30516999 | 30515945 | 1 | 30515945 | 2 | 9999990007 |  | Стоимость прочих машин (ЭСН) | 1344 | 1008 | руб. | руб. | 1 | 0 | -1180195794 | 4.47 | 0 | 1.03 | 0 | 0 | 0 | 1 | 0 | 0 | 1 | 1 | 1 | 1 | 0 | 1 | 0 | 0 | 0 | 4.47 |  | 0 | 2 | 54436513 | 1 | 0 | 7 | 0 | 0 | 0 | 0 | 0 | 0 | 0 | 0 | 0 | 0 | 0 | 0 | 0 | 0 | 0 | 0 | 0 | 0 | 0 | 0 | 0 | 0 | 0.7152 | 1.03 | 1 | 1 | 4.47 | 0 | 0 | 0.72 | 0 | 0 | 0.72 | 0
31 | 54436342 | 54436502 | 30571181 | 1 | 1 | 30515945 | 3 | 1.1-1-118 | ТСН-2001.1. Доп. 1-42. Р. 1, о. 1, поз. 118 | Вода | 1339 | 1007 | м3 | м3 | 1 | 0 | -862991314 | 0.24 | 42.42 | 0 | 0 | 0 | 7.07 | 0 | 0 | 0 | 6 | 1 | 1 | 1 | 0 | 1 | 0 | 0 | 0 | 0.24 |  | 0 | 2 | 54436514 | 1 | 0 | 8 | 0 | 0 | 0 | 0 | 0 | 0 | 0 | 0 | 0 | 0 | 0 | 0 | 0 | 0 | 0 | 0 | 0 | 0 | 0 | 0 | 0 | 0 | 0.0384 | 42.42 | 7.07 | 6 | 1.7 | 0 | 1.62 | 0 | 0 | 0 | 1.62 | 0
31 | 54436342 | 54436502 | 30572394 | 1 | 1 | 30515945 | 3 | 1.1-1-1463 | ТСН-2001.1. Доп. 1-42. Р. 1, о. 1, поз. 1463 | Шкурка шлифовальная на бумажной основе | 1327 | 1005 | м2 | м2 | 1 | 0 | -216611581 | 1.6 | 166.4 | 0 | 0 | 0 | 104 | 0 | 0 | 0 | 1.6 | 1 | 1 | 1 | 0 | 1 | 0 | 0 | 0 | 1.6 |  | 0 | 2 | 54436515 | 1 | 0 | 9 | 0 | 0 | 0 | 0 | 0 | 0 | 0 | 0 | 0 | 0 | 0 | 0 | 0 | 0 | 0 | 0 | 0 | 0 | 0 | 0 | 0 | 0 | 0.256 | 166.4 | 104 | 1.6 | 166.4 | 0 | 42.59 | 0 | 0 | 0 | 42.59 | 0
31 | 54436342 | 54436502 | 30572409 | 1 | 1 | 30515945 | 3 | 1.1-1-1480 | ТСН-2001.1. Доп. 1-42. Р. 1, о. 1, поз. 1480 | Шпатлевка клеевая | 1348 | 1009 | т | т | 1000 | 0 | -369778411 | 0.0068 | 16314.5 | 0 | 0 | 0 | 3015.62 | 0 | 0 | 0 | 5.41 | 1 | 1 | 1 | 0 | 0 | 0 | 0 | 0 | 0.0068 |  | 0 | 1 | -1 | 0 | 0 |  | 0 | 0 | 0 | 0 | 0 | 0 | 0 | 0 | 0 | 0 | 0 | 0 | 0 | 0 | 0 | 0 | 0 | 0 | 0 | 0 | 0 | 0 | 0.001088 | 16314.5 | 3015.62 | 5.41 | 20.51 | 0 | 17.74 | 0 | 0 | 0 | 17.74 | 0
31 | 54436342 | 54436502 | 30571442 | 1 | 1 | 30515945 | 3 | 1.1-1-393 | ТСН-2001.1. Доп. 1-42. Р. 1, о. 1, поз. 393 | Клей малярный | 1348 | 1009 | т | т | 1000 | 0 | -455508453 | 0.00243 | 418773.41 | 0 | 0 | 0 | 12237.68 | 0 | 0 | 0 | 34.22 | 1 | 1 | 1 | 0 | 1 | 0 | 0 | 0 | 0.00243 |  | 0 | 2 | 54436516 | 1 | 0 | 10 | 0 | 0 | 0 | 0 | 0 | 0 | 0 | 0 | 0 | 0 | 0 | 0 | 0 | 0 | 0 | 0 | 0 | 0 | 0 | 0 | 0 | 0 | 0.0003888 | 418773.41 | 12237.68 | 34.22 | 29.74 | 0 | 162.89 | 0 | 0 | 0 | 162.89 | 0
31 | 54436342 | 54436502 | 30571486 | 1 | 1 | 30515945 | 3 | 1.1-1-440 | ТСН-2001.1. Доп. 1-42. Р. 1, о. 1, поз. 440 | Краски водно-дисперсионные акриловые, марка ВДА | 1348 | 1009 | т | т | 1000 | 0 | 161549683 | 0.067 | 96095.46 | 0 | 0 | 0 | 17729.79 | 0 | 0 | 0 | 5.42 | 1 | 1 | 1 | 0 | 0 | 0 | 0 | 0 | 0.067 |  | 0 | 1 | -1 | 0 | 0 |  | 0 | 0 | 0 | 0 | 0 | 0 | 0 | 0 | 0 | 0 | 0 | 0 | 0 | 0 | 0 | 0 | 0 | 0 | 0 | 0 | 0 | 0 | 0.01072 | 96095.46 | 17729.79 | 5.42 | 1187.9 | 0 | 1030.13 | 0 | 0 | 0 | 1030.13 | 0
31 | 54436342 | 54436502 | 30571661 | 1 | 1 | 30515945 | 3 | 1.1-1-652 | ТСН-2001.1. Доп. 1-42. Р. 1, о. 1, поз. 652 | Мел молотый | 1348 | 1009 | т | т | 1000 | 0 | 525496182 | 0.012 | 6188.13 | 0 | 0 | 0 | 545.21 | 0 | 0 | 0 | 11.35 | 1 | 1 | 1 | 0 | 1 | 0 | 0 | 0 | 0.012 |  | 0 | 2 | 54436517 | 1 | 0 | 11 | 0 | 0 | 0 | 0 | 0 | 0 | 0 | 0 | 0 | 0 | 0 | 0 | 0 | 0 | 0 | 0 | 0 | 0 | 0 | 0 | 0 | 0 | 0.00192 | 6188.13 | 545.21 | 11.35 | 6.54 | 0 | 11.92 | 0 | 0 | 0 | 11.92 | 0
31 | 54436342 | 54436502 | 30571668 | 1 | 1 | 30515945 | 3 | 1.1-1-660 | ТСН-2001.1. Доп. 1-42. Р. 1, о. 1, поз. 660 | Мыло твердое | 1348 | 1009 | т | т | 1000 | 0 | -1028135181 | 0.00064 | 23251.43 | 0 | 0 | 0 | 12705.7 | 0 | 0 | 0 | 1.83 | 1 | 1 | 1 | 0 | 1 | 0 | 0 | 0 | 0.00064 |  | 0 | 2 | 54436518 | 1 | 0 | 12 | 0 | 0 | 0 | 0 | 0 | 0 | 0 | 0 | 0 | 0 | 0 | 0 | 0 | 0 | 0 | 0 | 0 | 0 | 0 | 0 | 0 | 0 | 0.0001024 | 23251.43 | 12705.7 | 1.83 | 8.13 | 0 | 2.38 | 0 | 0 | 0 | 2.38 | 0
34 | 54436342 | 54436523 | 30515951 | 30515945 | 1 | 30515945 | 1 | 9999990008 |  | Трудозатраты рабочих | 1191 | 1013 | чел.-ч. | чел.-ч. | 1 | 0 | 476480486 | 25.9 | 0 | 0 | 0 | 0 | 0 | 0 | 0 | 0 | 1 | 1 | 1 | 1 | 0 | 1 | 0 | 0 | 0 | 25.9 |  | 1 | 2 | 54436533 | 1 | 0 | 15 | 0 | 0 | 0 | 0 | 0 | 0 | 0 | 0 | 0 | 0 | 0 | 0 | 0 | 0 | 0 | 0 | 0 | 0 | 0 | 0 | 0 | 0 | 17.9746 | 0 | 0 | 1 | 0 | 0 | 0 | 0 | 0 | 0 | 0 | 0
34 | 54436342 | 54436523 | 30516999 | 30515945 | 1 | 30515945 | 2 | 9999990007 |  | Стоимость прочих машин (ЭСН) | 1344 | 1008 | руб. | руб. | 1 | 0 | -1180195794 | 4.47 | 0 | 1.03 | 0 | 0 | 0 | 1 | 0 | 0 | 1 | 1 | 1 | 1 | 0 | 1 | 0 | 0 | 0 | 4.47 |  | 0 | 2 | 54436534 | 1 | 0 | 16 | 0 | 0 | 0 | 0 | 0 | 0 | 0 | 0 | 0 | 0 | 0 | 0 | 0 | 0 | 0 | 0 | 0 | 0 | 0 | 0 | 0 | 0 | 3.1022 | 1.03 | 1 | 1 | 4.47 | 0 | 0 | 3.1 | 0 | 0 | 3.1 | 0
34 | 54436342 | 54436523 | 30571181 | 1 | 1 | 30515945 | 3 | 1.1-1-118 | ТСН-2001.1. Доп. 1-42. Р. 1, о. 1, поз. 118 | Вода | 1339 | 1007 | м3 | м3 | 1 | 0 | -862991314 | 0.24 | 42.42 | 0 | 0 | 0 | 7.07 | 0 | 0 | 0 | 6 | 1 | 1 | 1 | 0 | 1 | 0 | 0 | 0 | 0.24 |  | 0 | 2 | 54436535 | 1 | 0 | 17 | 0 | 0 | 0 | 0 | 0 | 0 | 0 | 0 | 0 | 0 | 0 | 0 | 0 | 0 | 0 | 0 | 0 | 0 | 0 | 0 | 0 | 0 | 0.16656 | 42.42 | 7.07 | 6 | 1.7 | 0 | 7.08 | 0 | 0 | 0 | 7.08 | 0
34 | 54436342 | 54436523 | 30572394 | 1 | 1 | 30515945 | 3 | 1.1-1-1463 | ТСН-2001.1. Доп. 1-42. Р. 1, о. 1, поз. 1463 | Шкурка шлифовальная на бумажной основе | 1327 | 1005 | м2 | м2 | 1 | 0 | -216611581 | 0.8 | 166.4 | 0 | 0 | 0 | 104 | 0 | 0 | 0 | 1.6 | 1 | 1 | 1 | 0 | 1 | 0 | 0 | 0 | 0.8 |  | 0 | 2 | 54436536 | 1 | 0 | 18 | 0 | 0 | 0 | 0 | 0 | 0 | 0 | 0 | 0 | 0 | 0 | 0 | 0 | 0 | 0 | 0 | 0 | 0 | 0 | 0 | 0 | 0 | 0.5552 | 166.4 | 104 | 1.6 | 83.2 | 0 | 92.38 | 0 | 0 | 0 | 92.38 | 0
34 | 54436342 | 54436523 | 30572409 | 1 | 1 | 30515945 | 3 | 1.1-1-1480 | ТСН-2001.1. Доп. 1-42. Р. 1, о. 1, поз. 1480 | Шпатлевка клеевая | 1348 | 1009 | т | т | 1000 | 0 | -369778411 | 0.0072 | 16314.5 | 0 | 0 | 0 | 3015.62 | 0 | 0 | 0 | 5.41 | 1 | 1 | 1 | 0 | 0 | 0 | 0 | 0 | 0.0072 |  | 0 | 1 | -1 | 0 | 0 |  | 0 | 0 | 0 | 0 | 0 | 0 | 0 | 0 | 0 | 0 | 0 | 0 | 0 | 0 | 0 | 0 | 0 | 0 | 0 | 0 | 0 | 0 | 0.0049968 | 16314.5 | 3015.62 | 5.41 | 21.71 | 0 | 81.53 | 0 | 0 | 0 | 81.53 | 0
34 | 54436342 | 54436523 | 30571442 | 1 | 1 | 30515945 | 3 | 1.1-1-393 | ТСН-2001.1. Доп. 1-42. Р. 1, о. 1, поз. 393 | Клей малярный | 1348 | 1009 | т | т | 1000 | 0 | -455508453 | 0.00402 | 418773.41 | 0 | 0 | 0 | 12237.68 | 0 | 0 | 0 | 34.22 | 1 | 1 | 1 | 0 | 1 | 0 | 0 | 0 | 0.00402 |  | 0 | 2 | 54436537 | 1 | 0 | 19 | 0 | 0 | 0 | 0 | 0 | 0 | 0 | 0 | 0 | 0 | 0 | 0 | 0 | 0 | 0 | 0 | 0 | 0 | 0 | 0 | 0 | 0 | 0.0027899 | 418773.41 | 12237.68 | 34.22 | 49.2 | 0 | 1168.27 | 0 | 0 | 0 | 1168.27 | 0
34 | 54436342 | 54436523 | 30571486 | 1 | 1 | 30515945 | 3 | 1.1-1-440 | ТСН-2001.1. Доп. 1-42. Р. 1, о. 1, поз. 440 | Краски водно-дисперсионные акриловые, марка ВДА | 1348 | 1009 | т | т | 1000 | 0 | 161549683 | 0.071 | 96095.46 | 0 | 0 | 0 | 17729.79 | 0 | 0 | 0 | 5.42 | 1 | 1 | 1 | 0 | 0 | 0 | 0 | 0 | 0.071 |  | 0 | 1 | -1 | 0 | 0 |  | 0 | 0 | 0 | 0 | 0 | 0 | 0 | 0 | 0 | 0 | 0 | 0 | 0 | 0 | 0 | 0 | 0 | 0 | 0 | 0 | 0 | 0 | 0.049274 | 96095.46 | 17729.79 | 5.42 | 1258.82 | 0 | 4735.02 | 0 | 0 | 0 | 4735.02 | 0
34 | 54436342 | 54436523 | 30571661 | 1 | 1 | 30515945 | 3 | 1.1-1-652 | ТСН-2001.1. Доп. 1-42. Р. 1, о. 1, поз. 652 | Мел молотый | 1348 | 1009 | т | т | 1000 | 0 | 525496182 | 0.0255 | 6188.13 | 0 | 0 | 0 | 545.21 | 0 | 0 | 0 | 11.35 | 1 | 1 | 1 | 0 | 1 | 0 | 0 | 0 | 0.0255 |  | 0 | 2 | 54436538 | 1 | 0 | 20 | 0 | 0 | 0 | 0 | 0 | 0 | 0 | 0 | 0 | 0 | 0 | 0 | 0 | 0 | 0 | 0 | 0 | 0 | 0 | 0 | 0 | 0 | 0.017697 | 6188.13 | 545.21 | 11.35 | 13.9 | 0 | 109.53 | 0 | 0 | 0 | 109.53 | 0
34 | 54436342 | 54436523 | 30571668 | 1 | 1 | 30515945 | 3 | 1.1-1-660 | ТСН-2001.1. Доп. 1-42. Р. 1, о. 1, поз. 660 | Мыло твердое | 1348 | 1009 | т | т | 1000 | 0 | -1028135181 | 0.00102 | 23251.43 | 0 | 0 | 0 | 12705.7 | 0 | 0 | 0 | 1.83 | 1 | 1 | 1 | 0 | 1 | 0 | 0 | 0 | 0.00102 |  | 0 | 2 | 54436539 | 1 | 0 | 21 | 0 | 0 | 0 | 0 | 0 | 0 | 0 | 0 | 0 | 0 | 0 | 0 | 0 | 0 | 0 | 0 | 0 | 0 | 0 | 0 | 0 | 0 | 0.00070788 | 23251.43 | 12705.7 | 1.83 | 12.96 | 0 | 16.45 | 0 | 0 | 0 | 16.45 | 0
37 | 54436342 | 54436544 | 30515951 | 30515945 | 1 | 30515945 | 1 | 9999990008 |  | Трудозатраты рабочих | 1191 | 1013 | чел.-ч. | чел.-ч. | 1 | 0 | 476480486 | 31.2 | 0 | 0 | 0 | 0 | 0 | 0 | 0 | 0 | 1 | 1 | 1 | 1 | 0 | 1 | 0 | 0 | 0 | 31.2 |  | 1 | 2 | 54436551 | 1 | 0 | 24 | 0 | 0 | 0 | 0 | 0 | 0 | 0 | 0 | 0 | 0 | 0 | 0 | 0 | 0 | 0 | 0 | 0 | 0 | 0 | 0 | 0 | 0 | 4.992 | 0 | 0 | 1 | 0 | 0 | 0 | 0 | 0 | 0 | 0 | 0
37 | 54436342 | 54436544 | 30516999 | 30515945 | 1 | 30515945 | 2 | 9999990007 |  | Стоимость прочих машин (ЭСН) | 1344 | 1008 | руб. | руб. | 1 | 0 | -1180195794 | 0.01 | 0 | 1.03 | 0 | 0 | 0 | 1 | 0 | 0 | 1 | 1 | 1 | 1 | 0 | 1 | 0 | 0 | 0 | 0.01 |  | 0 | 2 | 54436552 | 1 | 0 | 25 | 0 | 0 | 0 | 0 | 0 | 0 | 0 | 0 | 0 | 0 | 0 | 0 | 0 | 0 | 0 | 0 | 0 | 0 | 0 | 0 | 0 | 0 | 0.0016 | 1.03 | 1 | 1 | 0.01 | 0 | 0 | 0 | 0 | 0 | 0 | 0
37 | 54436342 | 54436544 | 30572414 | 1 | 1 | 30515945 | 3 | 1.1-1-1487 | ТСН-2001.1. Доп. 1-42. Р. 1, о. 1, поз. 1487 | Шпатлевка масляно-клеевая универсальная | 1348 | 1009 | т | т | 1000 | 0 | 1793685401 | 0.0075 | 16156.98 | 0 | 0 | 0 | 2278.84 | 0 | 0 | 0 | 7.09 | 1 | 1 | 1 | 0 | 1 | 0 | 0 | 0 | 0.0075 |  | 0 | 2 | 54436553 | 1 | 0 | 26 | 0 | 0 | 0 | 0 | 0 | 0 | 0 | 0 | 0 | 0 | 0 | 0 | 0 | 0 | 0 | 0 | 0 | 0 | 0 | 0 | 0 | 0 | 0.0012 | 16156.98 | 2278.84 | 7.09 | 17.09 | 0 | 19.36 | 0 | 0 | 0 | 19.36 | 0
37 | 54436342 | 54436544 | 30571508 | 1 | 1 | 30515945 | 3 | 1.1-1-463 | ТСН-2001.1. Доп. 1-42. Р. 1, о. 1, поз. 463 | Краски масляные жидкотертые цветные (готовые к употреблению) для наружных и внутренних работ, марка МА-25 | 1348 | 1009 | т | т | 1000 | 0 | 538101519 | 0.014 | 56014.47 | 0 | 0 | 0 | 32008.27 | 0 | 0 | 0 | 1.75 | 1 | 1 | 1 | 0 | 1 | 0 | 0 | 0 | 0.014 |  | 0 | 2 | 54436554 | 1 | 0 | 27 | 0 | 0 | 0 | 0 | 0 | 0 | 0 | 0 | 0 | 0 | 0 | 0 | 0 | 0 | 0 | 0 | 0 | 0 | 0 | 0 | 0 | 0 | 0.00224 | 56014.47 | 32008.27 | 1.75 | 448.12 | 0 | 125.48 | 0 | 0 | 0 | 125.48 | 0
37 | 54436342 | 54436544 | 30571714 | 1 | 1 | 30515945 | 3 | 1.1-1-732 | ТСН-2001.1. Доп. 1-42. Р. 1, о. 1, поз. 732 | Олифа для окраски комбинированная "Оксоль" | 1346 | 1009 | кг | кг | 1 | 0 | -1082935818 | 6.3 | 73.69 | 0 | 0 | 0 | 20.19 | 0 | 0 | 0 | 3.65 | 1 | 1 | 1 | 0 | 1 | 0 | 0 | 0 | 6.3 |  | 0 | 2 | 54436555 | 1 | 0 | 28 | 0 | 0 | 0 | 0 | 0 | 0 | 0 | 0 | 0 | 0 | 0 | 0 | 0 | 0 | 0 | 0 | 0 | 0 | 0 | 0 | 0 | 0 | 1.008 | 73.69 | 20.19 | 3.65 | 127.2 | 0 | 74.28 | 0 | 0 | 0 | 74.28 | 0
37 | 54436342 | 54436544 | 30541208 | 30515945 | 1 | 30515945 | 3 | 9999990006 |  | Стоимость прочих материалов (ЭСН) | 1344 | 1008 | руб. | руб. | 1 | 0 | -94250534 | 4.83 | 1 | 0 | 0 | 0 | 1 | 0 | 0 | 0 | 1 | 1 | 1 | 1 | 0 | 1 | 0 | 0 | 0 | 4.83 |  | 0 | 2 | 54436556 | 1 | 0 | 29 | 0 | 0 | 0 | 0 | 0 | 0 | 0 | 0 | 0 | 0 | 0 | 0 | 0 | 0 | 0 | 0 | 0 | 0 | 0 | 0 | 0 | 0 | 0.7728 | 1 | 1 | 1 | 4.83 | 0 | 0.77 | 0 | 0 | 0 | 0.77 | 0
38 | 54436342 | 54436557 | 30515951 | 30515945 | 1 | 30515945 | 1 | 9999990008 |  | Трудозатраты рабочих | 1191 | 1013 | чел.-ч. | чел.-ч. | 1 | 0 | 476480486 | 62.1 | 0 | 0 | 0 | 0 | 0 | 0 | 0 | 0 | 1 | 1 | 1 | 1 | 0 | 1 | 0 | 0 | 0 | 62.1 |  | 1 | 2 | 54436565 | 1 | 0 | 30 | 0 | 0 | 0 | 0 | 0 | 0 | 0 | 0 | 0 | 0 | 0 | 0 | 0 | 0 | 0 | 0 | 0 | 0 | 0 | 0 | 0 | 0 | 48.438 | 0 | 0 | 1 | 0 | 0 | 0 | 0 | 0 | 0 | 0 | 0
38 | 54436342 | 54436557 | 30595420 | 1 | 1 | 30515945 | 2 | 2.1-4-22 | ТСН-2001.2. Доп. 1-42, п. 1-4-22 (042005) | Вышки телескопические на автомобиле, высота до 22 м, грузоподъемность 250-300 кг | 1367 | 1011 | маш.-ч. | маш.-ч. | 1 | 0 | -1014067091 | 34.2 | 0 | 1487.42 | 464.07 | 0 | 0 | 140.38 | 15.46 | 0 | 1 | 10.12 | 28.67 | 1 | 0 | 1 | 0 | 0 | 0 | 34.2 |  | 0 | 2 | 54436566 | 1 | 0 | 31 | 0 | 0 | 0 | 0 | 0 | 0 | 0 | 0 | 0 | 0 | 0 | 0 | 0 | 0 | 0 | 0 | 0 | 0 | 0 | 0 | 0 | 0 | 26.676 | 1487.42 | 140.38 | 10.12 | 4801 | 528.73 | 0 | 37897.17 | 11823.79 | 0 | 37897.17 | 0
38 | 54436342 | 54436557 | 30516999 | 30515945 | 1 | 30515945 | 2 | 9999990007 |  | Стоимость прочих машин (ЭСН) | 1344 | 1008 | руб. | руб. | 1 | 0 | -1180195794 | 0.16 | 0 | 1.05 | 0 | 0 | 0 | 1 | 0 | 0 | 1 | 1 | 1 | 1 | 0 | 1 | 0 | 0 | 0 | 0.16 |  | 0 | 2 | 54436567 | 1 | 0 | 32 | 0 | 0 | 0 | 0 | 0 | 0 | 0 | 0 | 0 | 0 | 0 | 0 | 0 | 0 | 0 | 0 | 0 | 0 | 0 | 0 | 0 | 0 | 0.1248 | 1.05 | 1 | 1 | 0.16 | 0 | 0 | 0.12 | 0 | 0 | 0.12 | 0
38 | 54436342 | 54436557 | 30572414 | 1 | 1 | 30515945 | 3 | 1.1-1-1487 | ТСН-2001.1. Доп. 1-42. Р. 1, о. 1, поз. 1487 | Шпатлевка масляно-клеевая универсальная | 1348 | 1009 | т | т | 1000 | 0 | 1793685401 | 0.0108 | 16205.45 | 0 | 0 | 0 | 2278.84 | 0 | 0 | 0 | 7.09 | 1 | 1 | 1 | 0 | 1 | 0 | 0 | 0 | 0.0108 |  | 0 | 2 | 54436568 | 1 | 0 | 33 | 0 | 0 | 0 | 0 | 0 | 0 | 0 | 0 | 0 | 0 | 0 | 0 | 0 | 0 | 0 | 0 | 0 | 0 | 0 | 0 | 0 | 0 | 0.008424 | 16205.45 | 2278.84 | 7.09 | 24.61 | 0 | 136.13 | 0 | 0 | 0 | 136.13 | 0
38 | 54436342 | 54436557 | 30571506 | 1 | 1 | 30515945 | 3 | 1.1-1-461 | ТСН-2001.1. Доп. 1-42. Р. 1, о. 1, поз. 461 | Краски масляные жидкотертые цветные (готовые к употреблению) для наружных и внутренних работ, марка МА-15 | 1348 | 1009 | т | т | 1000 | 0 | 815625863 | 0.01316 | 80679.38 | 0 | 0 | 0 | 20009.47 | 0 | 0 | 0 | 4.02 | 1 | 1 | 1 | 0 | 1 | 0 | 0 | 0 | 0.01316 |  | 0 | 2 | 54436569 | 1 | 0 | 34 | 0 | 0 | 0 | 0 | 0 | 0 | 0 | 0 | 0 | 0 | 0 | 0 | 0 | 0 | 0 | 0 | 0 | 0 | 0 | 0 | 0 | 0 | 0.010265 | 80679.38 | 20009.47 | 4.02 | 263.32 | 0 | 825.67 | 0 | 0 | 0 | 825.67 | 0
38 | 54436342 | 54436557 | 30571714 | 1 | 1 | 30515945 | 3 | 1.1-1-732 | ТСН-2001.1. Доп. 1-42. Р. 1, о. 1, поз. 732 | Олифа для окраски комбинированная "Оксоль" | 1346 | 1009 | кг | кг | 1 | 0 | -1082935818 | 11.1 | 73.91 | 0 | 0 | 0 | 20.19 | 0 | 0 | 0 | 3.65 | 1 | 1 | 1 | 0 | 1 | 0 | 0 | 0 | 11.1 |  | 0 | 2 | 54436570 | 1 | 0 | 35 | 0 | 0 | 0 | 0 | 0 | 0 | 0 | 0 | 0 | 0 | 0 | 0 | 0 | 0 | 0 | 0 | 0 | 0 | 0 | 0 | 0 | 0 | 8.658 | 73.91 | 20.19 | 3.65 | 224.11 | 0 | 638.06 | 0 | 0 | 0 | 638.06 | 0
38 | 54436342 | 54436557 | 30541208 | 30515945 | 1 | 30515945 | 3 | 9999990006 |  | Стоимость прочих материалов (ЭСН) | 1344 | 1008 | руб. | руб. | 1 | 0 | -94250534 | 9.18 | 1 | 0 | 0 | 0 | 1 | 0 | 0 | 0 | 1 | 1 | 1 | 1 | 0 | 1 | 0 | 0 | 0 | 9.18 |  | 0 | 2 | 54436571 | 1 | 0 | 36 | 0 | 0 | 0 | 0 | 0 | 0 | 0 | 0 | 0 | 0 | 0 | 0 | 0 | 0 | 0 | 0 | 0 | 0 | 0 | 0 | 0 | 0 | 7.1604 | 1 | 1 | 1 | 9.18 | 0 | 7.16 | 0 | 0 | 0 | 7.16 | 0
39 | 54436342 | 54436572 | 30515951 | 30515945 | 1 | 30515945 | 1 | 9999990008 |  | Трудозатраты рабочих | 1191 | 1013 | чел.-ч. | чел.-ч. | 1 | 0 | 476480486 | 5.31 | 0 | 0 | 0 | 0 | 0 | 0 | 0 | 0 | 1 | 1 | 1 | 1 | 0 | 1 | 0 | 0 | 0 | 5.31 |  | 1 | 2 | 54436578 | 1 | 0 | 37 | 0 | 0 | 0 | 0 | 0 | 0 | 0 | 0 | 0 | 0 | 0 | 0 | 0 | 0 | 0 | 0 | 0 | 0 | 0 | 0 | 0 | 0 | 1.8585 | 0 | 0 | 1 | 0 | 0 | 0 | 0 | 0 | 0 | 0 | 0
39 | 54436342 | 54436572 | 30595700 | 1 | 1 | 30515945 | 2 | 2.1-10-12 | ТСН-2001.2. Доп. 1-42, п. 1-10-12 (105001) | Электрокомпрессоры прицепные, производительность до 3,5 м3/мин | 1367 | 1011 | маш.-ч. | маш.-ч. | 1 | 0 | -421688854 | 1.12 | 0 | 83.3 | 1.5 | 0 | 0 | 10.4 | 0.05 | 0 | 1 | 7.65 | 28.67 | 1 | 0 | 1 | 0 | 0 | 0 | 1.12 |  | 0 | 2 | 54436579 | 1 | 0 | 38 | 0 | 0 | 0 | 0 | 0 | 0 | 0 | 0 | 0 | 0 | 0 | 0 | 0 | 0 | 0 | 0 | 0 | 0 | 0 | 0 | 0 | 0 | 0.392 | 83.3 | 10.4 | 7.65 | 11.65 | 0.06 | 0 | 31.21 | 0.57 | 0 | 31.21 | 0
39 | 54436342 | 54436572 | 30516999 | 30515945 | 1 | 30515945 | 2 | 9999990007 |  | Стоимость прочих машин (ЭСН) | 1344 | 1008 | руб. | руб. | 1 | 0 | -1180195794 | 1.49 | 0 | 1.05 | 0 | 0 | 0 | 1 | 0 | 0 | 1 | 1 | 1 | 1 | 0 | 1 | 0 | 0 | 0 | 1.49 |  | 0 | 2 | 54436580 | 1 | 0 | 39 | 0 | 0 | 0 | 0 | 0 | 0 | 0 | 0 | 0 | 0 | 0 | 0 | 0 | 0 | 0 | 0 | 0 | 0 | 0 | 0 | 0 | 0 | 0.5215 | 1.05 | 1 | 1 | 1.49 | 0 | 0 | 0.52 | 0 | 0 | 0.52 | 0
39 | 54436342 | 54436572 | 30571226 | 1 | 1 | 30515945 | 3 | 1.1-1-165 | ТСН-2001.1. Доп. 1-42. Р. 1, о. 1, поз. 165 | Грунтовка глифталевая, ГФ-021 | 1348 | 1009 | т | т | 1000 | 0 | 1943683001 | 0.009 | 62326.44 | 0 | 0 | 0 | 18660.61 | 0 | 0 | 0 | 3.34 | 1 | 1 | 1 | 0 | 0 | 0 | 0 | 0 | 0.009 |  | 0 | 1 | -1 | 0 | 0 |  | 0 | 0 | 0 | 0 | 0 | 0 | 0 | 0 | 0 | 0 | 0 | 0 | 0 | 0 | 0 | 0 | 0 | 0 | 0 | 0 | 0 | 0 | 0.00315 | 62326.44 | 18660.61 | 3.34 | 167.95 | 0 | 196.33 | 0 | 0 | 0 | 196.33 | 0
39 | 54436342 | 54436572 | 30571523 | 1 | 1 | 30515945 | 3 | 1.1-1-489 | ТСН-2001.1. Доп. 1-42. Р. 1, о. 1, поз. 489 | Ксилол нефтяной, марка А | 1348 | 1009 | т | т | 1000 | 0 | -904493642 | 0.0015 | 155320.7 | 0 | 0 | 0 | 6303.6 | 0 | 0 | 0 | 24.64 | 1 | 1 | 1 | 0 | 1 | 0 | 0 | 0 | 0.0015 |  | 0 | 2 | 54436581 | 1 | 0 | 40 | 0 | 0 | 0 | 0 | 0 | 0 | 0 | 0 | 0 | 0 | 0 | 0 | 0 | 0 | 0 | 0 | 0 | 0 | 0 | 0 | 0 | 0 | 0.000525 | 155320.7 | 6303.6 | 24.64 | 9.46 | 0 | 81.56 | 0 | 0 | 0 | 81.56 | 0
41 | 54436342 | 54436584 | 30515951 | 30515945 | 1 | 30515945 | 1 | 9999990008 |  | Трудозатраты рабочих | 1191 | 1013 | чел.-ч. | чел.-ч. | 1 | 0 | 476480486 | 2.13 | 0 | 0 | 0 | 0 | 0 | 0 | 0 | 0 | 1 | 1 | 1 | 1 | 0 | 1 | 0 | 0 | 0 | 2.13 |  | 1 | 2 | 54436590 | 1 | 0 | 42 | 0 | 0 | 0 | 0 | 0 | 0 | 0 | 0 | 0 | 0 | 0 | 0 | 0 | 0 | 0 | 0 | 0 | 0 | 0 | 0 | 0 | 0 | 0.7455 | 0 | 0 | 1 | 0 | 0 | 0 | 0 | 0 | 0 | 0 | 0
41 | 54436342 | 54436584 | 30596074 | 1 | 1 | 30515945 | 2 | 2.1-18-7 | ТСН-2001.2. Доп. 47. п.1-18-7 (183001) | Автомобили грузовые бортовые, грузоподъемность до 5 т | 1367 | 1011 | маш.-ч. | маш.-ч. | 1 | 0 | -628430174 | 0.01 | 0 | 870.15 | 431.05 | 0 | 0 | 76.81 | 14.36 | 0 | 1 | 10.82 | 28.67 | 1 | 0 | 1 | 0 | 0 | 0 | 0.01 |  | 0 | 2 | 54436591 | 1 | 0 | 43 | 0 | 0 | 0 | 0 | 0 | 0 | 0 | 0 | 0 | 0 | 0 | 0 | 0 | 0 | 0 | 0 | 0 | 0 | 0 | 0 | 0 | 0 | 0.0035 | 870.15 | 76.81 | 10.82 | 0.77 | 0.14 | 0 | 2.92 | 1.43 | 0 | 2.92 | 0
41 | 54436342 | 54436584 | 30595414 | 1 | 1 | 30515945 | 2 | 2.1-4-12 | ТСН-2001.2. Доп. 1-42, п. 1-4-12 (040205) | Погрузчики на автомобильном ходу, грузоподъемность до 5 т | 1367 | 1011 | маш.-ч. | маш.-ч. | 1 | 0 | 482200787 | 0.01 | 0 | 1186.66 | 391.13 | 0 | 0 | 104.46 | 13.03 | 0 | 1 | 10.85 | 28.67 | 1 | 0 | 1 | 0 | 0 | 0 | 0.01 |  | 0 | 2 | 54436592 | 1 | 0 | 44 | 0 | 0 | 0 | 0 | 0 | 0 | 0 | 0 | 0 | 0 | 0 | 0 | 0 | 0 | 0 | 0 | 0 | 0 | 0 | 0 | 0 | 0 | 0.0035 | 1186.66 | 104.46 | 10.85 | 1.04 | 0.13 | 0 | 4.01 | 1.43 | 0 | 4.01 | 0
41 | 54436342 | 54436584 | 30572504 | 1 | 1 | 30515945 | 3 | 1.1-1-1577 | ТСН-2001.1. Доп. 1-42. Р. 1, о. 1, поз. 1577 | Эмаль, марка ПФ-115 (цветная), пентафталевая | 1346 | 1009 | кг | кг | 1 | 0 | 1751843284 | 9 | 79.24 | 0 | 0 | 0 | 29.9 | 0 | 0 | 0 | 2.65 | 1 | 1 | 1 | 0 | 1 | 0 | 0 | 0 | 9 |  | 0 | 2 | 54436593 | 1 | 0 | 45 | 0 | 0 | 0 | 0 | 0 | 0 | 0 | 0 | 0 | 0 | 0 | 0 | 0 | 0 | 0 | 0 | 0 | 0 | 0 | 0 | 0 | 0 | 3.15 | 79.24 | 29.9 | 2.65 | 269.1 | 0 | 249.6 | 0 | 0 | 0 | 249.6 | 0
41 | 54436342 | 54436584 | 30571951 | 1 | 1 | 30515945 | 3 | 1.1-1-999 | ТСН-2001.1. Доп. 1-42. Р. 1, о. 1, поз. 999 | Растворитель "Уайт-спирит" | 1348 | 1009 | т | т | 1000 | 0 | 1320659850 | 0.00148 | 54151.11 | 0 | 0 | 0 | 12534.98 | 0 | 0 | 0 | 4.32 | 1 | 1 | 1 | 0 | 1 | 0 | 0 | 0 | 0.00148 |  | 0 | 2 | 54436594 | 1 | 0 | 46 | 0 | 0 | 0 | 0 | 0 | 0 | 0 | 0 | 0 | 0 | 0 | 0 | 0 | 0 | 0 | 0 | 0 | 0 | 0 | 0 | 0 | 0 | 0.000518 | 54151.11 | 12534.98 | 4.32 | 18.55 | 0 | 28.04 | 0 | 0 | 0 | 28.04 | 0
77 | 54436342 | 54436652 | 30515951 | 30515945 | 1 | 30515945 | 1 | 9999990008 |  | Трудозатраты рабочих | 1191 | 1013 | чел.-ч. | чел.-ч. | 1 | 0 | 476480486 | 6.81 | 0 | 0 | 0 | 0 | 0 | 0 | 0 | 0 | 1 | 1 | 1 | 1 | 0 | 1 | 1 | 0 | 0 | 22.7 | )*0,3 | 1 | 2 | 54436654 | 1 | 0 | 47 | 0 | 0 | 0 | 0 | 0 | 0 | 0 | 0 | 0 | 0 | 0 | 0 | 0 | 0 | 0 | 0 | 0 | 0 | 0 | 0 | 0 | 0 | 34.05 | 0 | 0 | 1 | 0 | 0 | 0 | 0 | 0 | 0 | 0 | 0
78 | 54436342 | 54436655 | 30515951 | 30515945 | 1 | 30515945 | 1 | 9999990008 |  | Трудозатраты рабочих | 1191 | 1013 | чел.-ч. | чел.-ч. | 1 | 0 | 476480486 | 5.55 | 0 | 0 | 0 | 0 | 0 | 0 | 0 | 0 | 1 | 1 | 1 | 1 | 0 | 1 | 1 | 0 | 0 | 18.5 | )*0,3 | 1 | 2 | 54436657 | 1 | 0 | 48 | 0 | 0 | 0 | 0 | 0 | 0 | 0 | 0 | 0 | 0 | 0 | 0 | 0 | 0 | 0 | 0 | 0 | 0 | 0 | 0 | 0 | 0 | 5.55 | 0 | 0 | 1 | 0 | 0 | 0 | 0 | 0 | 0 | 0 | 0
79 | 54436342 | 54436658 | 30515951 | 30515945 | 1 | 30515945 | 1 | 9999990008 |  | Трудозатраты рабочих | 1191 | 1013 | чел.-ч. | чел.-ч. | 1 | 0 | 476480486 | 7.41 | 0 | 0 | 0 | 0 | 0 | 0 | 0 | 0 | 1 | 1 | 1 | 1 | 0 | 1 | 1 | 0 | 0 | 24.7 | )*0,3 | 1 | 2 | 54436660 | 1 | 0 | 49 | 0 | 0 | 0 | 0 | 0 | 0 | 0 | 0 | 0 | 0 | 0 | 0 | 0 | 0 | 0 | 0 | 0 | 0 | 0 | 0 | 0 | 0 | 7.41 | 0 | 0 | 1 | 0 | 0 | 0 | 0 | 0 | 0 | 0 | 0
80 | 54436342 | 54436661 | 30515951 | 30515945 | 1 | 30515945 | 1 | 9999990008 |  | Трудозатраты рабочих | 1191 | 1013 | чел.-ч. | чел.-ч. | 1 | 0 | 476480486 | 4.02 | 0 | 0 | 0 | 0 | 0 | 0 | 0 | 0 | 1 | 1 | 1 | 1 | 0 | 1 | 1 | 0 | 0 | 13.4 | )*0,3 | 1 | 2 | 54436663 | 1 | 0 | 50 | 0 | 0 | 0 | 0 | 0 | 0 | 0 | 0 | 0 | 0 | 0 | 0 | 0 | 0 | 0 | 0 | 0 | 0 | 0 | 0 | 0 | 0 | 8.04 | 0 | 0 | 1 | 0 | 0 | 0 | 0 | 0 | 0 | 0 | 0
81 | 54436342 | 54436664 | 30515951 | 30515945 | 1 | 30515945 | 1 | 9999990008 |  | Трудозатраты рабочих | 1191 | 1013 | чел.-ч. | чел.-ч. | 1 | 0 | 476480486 | 4.83 | 0 | 0 | 0 | 0 | 0 | 0 | 0 | 0 | 1 | 1 | 1 | 1 | 0 | 1 | 1 | 0 | 0 | 16.1 | )*0,3 | 1 | 2 | 54436666 | 1 | 0 | 51 | 0 | 0 | 0 | 0 | 0 | 0 | 0 | 0 | 0 | 0 | 0 | 0 | 0 | 0 | 0 | 0 | 0 | 0 | 0 | 0 | 0 | 0 | 0.966 | 0 | 0 | 1 | 0 | 0 | 0 | 0 | 0 | 0 | 0 | 0
82 | 54436342 | 54436667 | 30515951 | 30515945 | 1 | 30515945 | 1 | 9999990008 |  | Трудозатраты рабочих | 1191 | 1013 | чел.-ч. | чел.-ч. | 1 | 0 | 476480486 | 1.968 | 0 | 0 | 0 | 0 | 0 | 0 | 0 | 0 | 1 | 1 | 1 | 1 | 0 | 1 | 1 | 0 | 0 | 6.56 | )*0,3 | 1 | 2 | 54436669 | 1 | 0 | 52 | 0 | 0 | 0 | 0 | 0 | 0 | 0 | 0 | 0 | 0 | 0 | 0 | 0 | 0 | 0 | 0 | 0 | 0 | 0 | 0 | 0 | 0 | 7.872 | 0 | 0 | 1 | 0 | 0 | 0 | 0 | 0 | 0 | 0 | 0
83 | 54436342 | 54436670 | 30515951 | 30515945 | 1 | 30515945 | 1 | 9999990008 |  | Трудозатраты рабочих | 1191 | 1013 | чел.-ч. | чел.-ч. | 1 | 0 | 476480486 | 6.21 | 0 | 0 | 0 | 0 | 0 | 0 | 0 | 0 | 1 | 1 | 1 | 1 | 0 | 1 | 1 | 0 | 0 | 20.7 | )*0,3 | 1 | 2 | 54436672 | 1 | 0 | 53 | 0 | 0 | 0 | 0 | 0 | 0 | 0 | 0 | 0 | 0 | 0 | 0 | 0 | 0 | 0 | 0 | 0 | 0 | 0 | 0 | 0 | 0 | 6.21 | 0 | 0 | 1 | 0 | 0 | 0 | 0 | 0 | 0 | 0 | 0
84 | 54436342 | 54436673 | 30515951 | 30515945 | 1 | 30515945 | 1 | 9999990008 |  | Трудозатраты рабочих | 1191 | 1013 | чел.-ч. | чел.-ч. | 1 | 0 | 476480486 | 22.05 | 0 | 0 | 0 | 0 | 0 | 0 | 0 | 0 | 1 | 1 | 1 | 1 | 0 | 1 | 1 | 0 | 0 | 73.5 | *0,3 | 1 | 2 | 54436675 | 1 | 0 | 54 | 0 | 0 | 0 | 0 | 0 | 0 | 0 | 0 | 0 | 0 | 0 | 0 | 0 | 0 | 0 | 0 | 0 | 0 | 0 | 0 | 0 | 0 | 1.1025 | 0 | 0 | 1 | 0 | 0 | 0 | 0 | 0 | 0 | 0 | 0
85 | 54436342 | 54436676 | 30515951 | 30515945 | 1 | 30515945 | 1 | 9999990008 |  | Трудозатраты рабочих | 1191 | 1013 | чел.-ч. | чел.-ч. | 1 | 0 | 476480486 | 11.169 | 0 | 0 | 0 | 0 | 0 | 0 | 0 | 0 | 1 | 1 | 1 | 1 | 0 | 1 | 1 | 0 | 0 | 37.23 | )*0,3 | 1 | 2 | 54436678 | 1 | 0 | 55 | 0 | 0 | 0 | 0 | 0 | 0 | 0 | 0 | 0 | 0 | 0 | 0 | 0 | 0 | 0 | 0 | 0 | 0 | 0 | 0 | 0 | 0 | 0.33507 | 0 | 0 | 1 | 0 | 0 | 0 | 0 | 0 | 0 | 0 | 0
86 | 54436342 | 54436679 | 30515951 | 30515945 | 1 | 30515945 | 1 | 9999990008 |  | Трудозатраты рабочих | 1191 | 1013 | чел.-ч. | чел.-ч. | 1 | 0 | 476480486 | 10.23 | 0 | 0 | 0 | 0 | 0 | 0 | 0 | 0 | 1 | 1 | 1 | 1 | 0 | 1 | 1 | 0 | 0 | 34.1 | )*0,3 | 1 | 2 | 54436681 | 1 | 0 | 56 | 0 | 0 | 0 | 0 | 0 | 0 | 0 | 0 | 0 | 0 | 0 | 0 | 0 | 0 | 0 | 0 | 0 | 0 | 0 | 0 | 0 | 0 | 0.1023 | 0 | 0 | 1 | 0 | 0 | 0 | 0 | 0 | 0 | 0 | 0
87 | 54436342 | 54436682 | 30515951 | 30515945 | 1 | 30515945 | 1 | 9999990008 |  | Трудозатраты рабочих | 1191 | 1013 | чел.-ч. | чел.-ч. | 1 | 0 | 476480486 | 0.621 | 0 | 0 | 0 | 0 | 0 | 0 | 0 | 0 | 1 | 1 | 1 | 1 | 0 | 1 | 1 | 0 | 0 | 2.07 | )*0,3 | 1 | 2 | 54436684 | 1 | 0 | 57 | 0 | 0 | 0 | 0 | 0 | 0 | 0 | 0 | 0 | 0 | 0 | 0 | 0 | 0 | 0 | 0 | 0 | 0 | 0 | 0 | 0 | 0 | 1.863 | 0 | 0 | 1 | 0 | 0 | 0 | 0 | 0 | 0 | 0 | 0
123 | 54436342 | 54436742 | 30515951 | 30515945 | 1 | 30515945 | 1 | 9999990008 |  | Трудозатраты рабочих | 1191 | 1013 | чел.-ч. | чел.-ч. | 1 | 0 | 476480486 | 22.7 | 0 | 0 | 0 | 0 | 0 | 0 | 0 | 0 | 1 | 1 | 1 | 1 | 0 | 1 | 0 | 0 | 0 | 22.7 |  | 1 | 2 | 54436744 | 1 | 0 | 58 | 0 | 0 | 0 | 0 | 0 | 0 | 0 | 0 | 0 | 0 | 0 | 0 | 0 | 0 | 0 | 0 | 0 | 0 | 0 | 0 | 0 | 0 | 113.5 | 0 | 0 | 1 | 0 | 0 | 0 | 0 | 0 | 0 | 0 | 0
124 | 54436342 | 54436745 | 30515951 | 30515945 | 1 | 30515945 | 1 | 9999990008 |  | Трудозатраты рабочих | 1191 | 1013 | чел.-ч. | чел.-ч. | 1 | 0 | 476480486 | 18.5 | 0 | 0 | 0 | 0 | 0 | 0 | 0 | 0 | 1 | 1 | 1 | 1 | 0 | 1 | 0 | 0 | 0 | 18.5 |  | 1 | 2 | 54436747 | 1 | 0 | 59 | 0 | 0 | 0 | 0 | 0 | 0 | 0 | 0 | 0 | 0 | 0 | 0 | 0 | 0 | 0 | 0 | 0 | 0 | 0 | 0 | 0 | 0 | 18.5 | 0 | 0 | 1 | 0 | 0 | 0 | 0 | 0 | 0 | 0 | 0
125 | 54436342 | 54436748 | 30515951 | 30515945 | 1 | 30515945 | 1 | 9999990008 |  | Трудозатраты рабочих | 1191 | 1013 | чел.-ч. | чел.-ч. | 1 | 0 | 476480486 | 24.7 | 0 | 0 | 0 | 0 | 0 | 0 | 0 | 0 | 1 | 1 | 1 | 1 | 0 | 1 | 0 | 0 | 0 | 24.7 |  | 1 | 2 | 54436750 | 1 | 0 | 60 | 0 | 0 | 0 | 0 | 0 | 0 | 0 | 0 | 0 | 0 | 0 | 0 | 0 | 0 | 0 | 0 | 0 | 0 | 0 | 0 | 0 | 0 | 24.7 | 0 | 0 | 1 | 0 | 0 | 0 | 0 | 0 | 0 | 0 | 0
126 | 54436342 | 54436751 | 30515951 | 30515945 | 1 | 30515945 | 1 | 9999990008 |  | Трудозатраты рабочих | 1191 | 1013 | чел.-ч. | чел.-ч. | 1 | 0 | 476480486 | 13.4 | 0 | 0 | 0 | 0 | 0 | 0 | 0 | 0 | 1 | 1 | 1 | 1 | 0 | 1 | 0 | 0 | 0 | 13.4 |  | 1 | 2 | 54436753 | 1 | 0 | 61 | 0 | 0 | 0 | 0 | 0 | 0 | 0 | 0 | 0 | 0 | 0 | 0 | 0 | 0 | 0 | 0 | 0 | 0 | 0 | 0 | 0 | 0 | 26.8 | 0 | 0 | 1 | 0 | 0 | 0 | 0 | 0 | 0 | 0 | 0
127 | 54436342 | 54436754 | 30515951 | 30515945 | 1 | 30515945 | 1 | 9999990008 |  | Трудозатраты рабочих | 1191 | 1013 | чел.-ч. | чел.-ч. | 1 | 0 | 476480486 | 87.6 | 0 | 0 | 0 | 0 | 0 | 0 | 0 | 0 | 1 | 1 | 1 | 1 | 0 | 1 | 0 | 0 | 0 | 87.6 |  | 1 | 2 | 54436756 | 1 | 0 | 62 | 0 | 0 | 0 | 0 | 0 | 0 | 0 | 0 | 0 | 0 | 0 | 0 | 0 | 0 | 0 | 0 | 0 | 0 | 0 | 0 | 0 | 0 | 18.5046 | 0 | 0 | 1 | 0 | 0 | 0 | 0 | 0 | 0 | 0 | 0
128 | 54436342 | 54436757 | 30515951 | 30515945 | 1 | 30515945 | 1 | 9999990008 |  | Трудозатраты рабочих | 1191 | 1013 | чел.-ч. | чел.-ч. | 1 | 0 | 476480486 | 16.1 | 0 | 0 | 0 | 0 | 0 | 0 | 0 | 0 | 1 | 1 | 1 | 1 | 0 | 1 | 0 | 0 | 0 | 16.1 |  | 1 | 2 | 54436759 | 1 | 0 | 63 | 0 | 0 | 0 | 0 | 0 | 0 | 0 | 0 | 0 | 0 | 0 | 0 | 0 | 0 | 0 | 0 | 0 | 0 | 0 | 0 | 0 | 0 | 3.22 | 0 | 0 | 1 | 0 | 0 | 0 | 0 | 0 | 0 | 0 | 0
129 | 54436342 | 54436760 | 30515951 | 30515945 | 1 | 30515945 | 1 | 9999990008 |  | Трудозатраты рабочих | 1191 | 1013 | чел.-ч. | чел.-ч. | 1 | 0 | 476480486 | 6.56 | 0 | 0 | 0 | 0 | 0 | 0 | 0 | 0 | 1 | 1 | 1 | 1 | 0 | 1 | 0 | 0 | 0 | 6.56 |  | 1 | 2 | 54436762 | 1 | 0 | 64 | 0 | 0 | 0 | 0 | 0 | 0 | 0 | 0 | 0 | 0 | 0 | 0 | 0 | 0 | 0 | 0 | 0 | 0 | 0 | 0 | 0 | 0 | 26.24 | 0 | 0 | 1 | 0 | 0 | 0 | 0 | 0 | 0 | 0 | 0
130 | 54436342 | 54436763 | 30515951 | 30515945 | 1 | 30515945 | 1 | 9999990008 |  | Трудозатраты рабочих | 1191 | 1013 | чел.-ч. | чел.-ч. | 1 | 0 | 476480486 | 20.7 | 0 | 0 | 0 | 0 | 0 | 0 | 0 | 0 | 1 | 1 | 1 | 1 | 0 | 1 | 0 | 0 | 0 | 20.7 |  | 1 | 2 | 54436765 | 1 | 0 | 65 | 0 | 0 | 0 | 0 | 0 | 0 | 0 | 0 | 0 | 0 | 0 | 0 | 0 | 0 | 0 | 0 | 0 | 0 | 0 | 0 | 0 | 0 | 13.455 | 0 | 0 | 1 | 0 | 0 | 0 | 0 | 0 | 0 | 0 | 0
131 | 54436342 | 54436766 | 30515951 | 30515945 | 1 | 30515945 | 1 | 9999990008 |  | Трудозатраты рабочих | 1191 | 1013 | чел.-ч. | чел.-ч. | 1 | 0 | 476480486 | 5.15 | 0 | 0 | 0 | 0 | 0 | 0 | 0 | 0 | 1 | 1 | 1 | 1 | 0 | 1 | 1 | 0 | 0 | 5.15 |  | 1 | 2 | 54436768 | 1 | 0 | 66 | 0 | 0 | 0 | 0 | 0 | 0 | 0 | 0 | 0 | 0 | 0 | 0 | 0 | 0 | 0 | 0 | 0 | 0 | 0 | 0 | 0 | 0 | 1.442 | 0 | 0 | 1 | 0 | 0 | 0 | 0 | 0 | 0 | 0 | 0
132 | 54436342 | 54436769 | 30515951 | 30515945 | 1 | 30515945 | 1 | 9999990008 |  | Трудозатраты рабочих | 1191 | 1013 | чел.-ч. | чел.-ч. | 1 | 0 | 476480486 | 6.18 | 0 | 0 | 0 | 0 | 0 | 0 | 0 | 0 | 1 | 1 | 1 | 1 | 0 | 1 | 0 | 0 | 0 | 6.18 |  | 1 | 2 | 54436771 | 1 | 0 | 67 | 0 | 0 | 0 | 0 | 0 | 0 | 0 | 0 | 0 | 0 | 0 | 0 | 0 | 0 | 0 | 0 | 0 | 0 | 0 | 0 | 0 | 0 | 0.927 | 0 | 0 | 1 | 0 | 0 | 0 | 0 | 0 | 0 | 0 | 0
133 | 54436342 | 54436772 | 30515951 | 30515945 | 1 | 30515945 | 1 | 9999990008 |  | Трудозатраты рабочих | 1191 | 1013 | чел.-ч. | чел.-ч. | 1 | 0 | 476480486 | 7.21 | 0 | 0 | 0 | 0 | 0 | 0 | 0 | 0 | 1 | 1 | 1 | 1 | 0 | 1 | 0 | 0 | 0 | 7.21 |  | 1 | 2 | 54436774 | 1 | 0 | 68 | 0 | 0 | 0 | 0 | 0 | 0 | 0 | 0 | 0 | 0 | 0 | 0 | 0 | 0 | 0 | 0 | 0 | 0 | 0 | 0 | 0 | 0 | 2.884 | 0 | 0 | 1 | 0 | 0 | 0 | 0 | 0 | 0 | 0 | 0
134 | 54436342 | 54436775 | 30515951 | 30515945 | 1 | 30515945 | 1 | 9999990008 |  | Трудозатраты рабочих | 1191 | 1013 | чел.-ч. | чел.-ч. | 1 | 0 | 476480486 | 2.07 | 0 | 0 | 0 | 0 | 0 | 0 | 0 | 0 | 1 | 1 | 1 | 1 | 0 | 1 | 1 | 0 | 0 | 2.07 |  | 1 | 2 | 54436777 | 1 | 0 | 69 | 0 | 0 | 0 | 0 | 0 | 0 | 0 | 0 | 0 | 0 | 0 | 0 | 0 | 0 | 0 | 0 | 0 | 0 | 0 | 0 | 0 | 0 | 6.21 | 0 | 0 | 1 | 0 | 0 | 0 | 0 | 0 | 0 | 0 | 0
135 | 54436342 | 54436778 | 30515951 | 30515945 | 1 | 30515945 | 1 | 9999990008 |  | Трудозатраты рабочих | 1191 | 1013 | чел.-ч. | чел.-ч. | 1 | 0 | 476480486 | 73.5 | 0 | 0 | 0 | 0 | 0 | 0 | 0 | 0 | 1 | 1 | 1 | 1 | 0 | 1 | 1 | 0 | 0 | 73.5 |  | 1 | 2 | 54436780 | 1 | 0 | 70 | 0 | 0 | 0 | 0 | 0 | 0 | 0 | 0 | 0 | 0 | 0 | 0 | 0 | 0 | 0 | 0 | 0 | 0 | 0 | 0 | 0 | 0 | 3.675 | 0 | 0 | 1 | 0 | 0 | 0 | 0 | 0 | 0 | 0 | 0
136 | 54436342 | 54436781 | 30515951 | 30515945 | 1 | 30515945 | 1 | 9999990008 |  | Трудозатраты рабочих | 1191 | 1013 | чел.-ч. | чел.-ч. | 1 | 0 | 476480486 | 37.23 | 0 | 0 | 0 | 0 | 0 | 0 | 0 | 0 | 1 | 1 | 1 | 1 | 0 | 1 | 0 | 0 | 0 | 37.23 |  | 1 | 2 | 54436783 | 1 | 0 | 71 | 0 | 0 | 0 | 0 | 0 | 0 | 0 | 0 | 0 | 0 | 0 | 0 | 0 | 0 | 0 | 0 | 0 | 0 | 0 | 0 | 0 | 0 | 0.7446 | 0 | 0 | 1 | 0 | 0 | 0 | 0 | 0 | 0 | 0 | 0
137 | 54436342 | 54436784 | 30515951 | 30515945 | 1 | 30515945 | 1 | 9999990008 |  | Трудозатраты рабочих | 1191 | 1013 | чел.-ч. | чел.-ч. | 1 | 0 | 476480486 | 34.1 | 0 | 0 | 0 | 0 | 0 | 0 | 0 | 0 | 1 | 1 | 1 | 1 | 0 | 1 | 0 | 0 | 0 | 34.1 |  | 1 | 2 | 54436786 | 1 | 0 | 72 | 0 | 0 | 0 | 0 | 0 | 0 | 0 | 0 | 0 | 0 | 0 | 0 | 0 | 0 | 0 | 0 | 0 | 0 | 0 | 0 | 0 | 0 | 0.341 | 0 | 0 | 1 | 0 | 0 | 0 | 0 | 0 | 0 | 0 | 0
138 | 54436342 | 54436787 | 30515951 | 30515945 | 1 | 30515945 | 1 | 9999990008 |  | Трудозатраты рабочих | 1191 | 1013 | чел.-ч. | чел.-ч. | 1 | 0 | 476480486 | 2.06 | 0 | 0 | 0 | 0 | 0 | 0 | 0 | 0 | 1 | 1 | 1 | 1 | 0 | 1 | 0 | 0 | 0 | 2.06 |  | 1 | 2 | 54436789 | 1 | 0 | 73 | 0 | 0 | 0 | 0 | 0 | 0 | 0 | 0 | 0 | 0 | 0 | 0 | 0 | 0 | 0 | 0 | 0 | 0 | 0 | 0 | 0 | 0 | 4.12 | 0 | 0 | 1 | 0 | 0 | 0 | 0 | 0 | 0 | 0 | 0
139 | 54436342 | 54436790 | 30515951 | 30515945 | 1 | 30515945 | 1 | 9999990008 |  | Трудозатраты рабочих | 1191 | 1013 | чел.-ч. | чел.-ч. | 1 | 0 | 476480486 | 0.3 | 0 | 0 | 0 | 0 | 0 | 0 | 0 | 0 | 1 | 1 | 1 | 1 | 0 | 1 | 0 | 0 | 0 | 0.3 |  | 1 | 2 | 54436793 | 1 | 0 | 74 | 0 | 0 | 0 | 0 | 0 | 0 | 0 | 0 | 0 | 0 | 0 | 0 | 0 | 0 | 0 | 0 | 0 | 0 | 0 | 0 | 0 | 0 | 4.2 | 0 | 0 | 1 | 0 | 0 | 0 | 0 | 0 | 0 | 0 | 0
139 | 54436342 | 54436790 | 30541193 | 30515945 | 1 | 30515945 | 3 | 9999990002 |  | Масса оборудования | 1348 | 1009 | т | т | 1000 | 0 | -783086922 | 0.001 | 0 | 0 | 0 | 0 | 0 | 0 | 0 | 0 | 1 | 1 | 1 | 1 | 0 | 1 | 0 | 0 | 0 | 0.001 |  | 0 | 2 | 54436794 | 1 | 0 | 75 | 0 | 0 | 0 | 0 | 0 | 0 | 0 | 0 | 0 | 0 | 0 | 0 | 0 | 0 | 0 | 0 | 0 | 0 | 0 | 0 | 0 | 0 | 0.014 | 0 | 0 | 1 | 0 | 0 | 0 | 0 | 0 | 0 | 0 | 0
265 | 54436342 | 54436985 | 30515951 | 30515945 | 1 | 30515945 | 1 | 9999990008 |  | Трудозатраты рабочих | 1191 | 1013 | чел.-ч. | чел.-ч. | 1 | 0 | 476480486 | 1.8 | 0 | 0 | 0 | 0 | 0 | 0 | 0 | 0 | 1 | 1 | 1 | 1 | 0 | 1 | 0 | 0 | 0 | 1.8 |  | 1 | 2 | 54436987 | 1 | 0 | 76 | 0 | 0 | 0 | 0 | 0 | 0 | 0 | 0 | 0 | 0 | 0 | 0 | 0 | 0 | 0 | 0 | 0 | 0 | 0 | 0 | 0 | 0 | 32.4 | 0 | 0 | 1 | 0 | 0 | 0 | 0 | 0 | 0 | 0 | 0
266 | 54436342 | 54436988 | 30515951 | 30515945 | 1 | 30515945 | 1 | 9999990008 |  | Трудозатраты рабочих | 1191 | 1013 | чел.-ч. | чел.-ч. | 1 | 0 | 476480486 | 22 | 0 | 0 | 0 | 0 | 0 | 0 | 0 | 0 | 1 | 1 | 1 | 1 | 0 | 1 | 1 | 0 | 0 | 22 |  | 1 | 2 | 54436990 | 1 | 0 | 77 | 0 | 0 | 0 | 0 | 0 | 0 | 0 | 0 | 0 | 0 | 0 | 0 | 0 | 0 | 0 | 0 | 0 | 0 | 0 | 0 | 0 | 0 | 110 | 0 | 0 | 1 | 0 | 0 | 0 | 0 | 0 | 0 | 0 | 0
267 | 54436342 | 54436991 | 30515951 | 30515945 | 1 | 30515945 | 1 | 9999990008 |  | Трудозатраты рабочих | 1191 | 1013 | чел.-ч. | чел.-ч. | 1 | 0 | 476480486 | 5.4 | 0 | 0 | 0 | 0 | 0 | 0 | 0 | 0 | 1 | 1 | 1 | 1 | 0 | 1 | 0 | 0 | 0 | 5.4 |  | 1 | 2 | 54436993 | 1 | 0 | 78 | 0 | 0 | 0 | 0 | 0 | 0 | 0 | 0 | 0 | 0 | 0 | 0 | 0 | 0 | 0 | 0 | 0 | 0 | 0 | 0 | 0 | 0 | 64.8 | 0 | 0 | 1 | 0 | 0 | 0 | 0 | 0 | 0 | 0 | 0
268 | 54436342 | 54436994 | 30515951 | 30515945 | 1 | 30515945 | 1 | 9999990008 |  | Трудозатраты рабочих | 1191 | 1013 | чел.-ч. | чел.-ч. | 1 | 0 | 476480486 | 1.8 | 0 | 0 | 0 | 0 | 0 | 0 | 0 | 0 | 1 | 1 | 1 | 1 | 0 | 1 | 0 | 0 | 0 | 1.8 |  | 1 | 2 | 54436996 | 1 | 0 | 79 | 0 | 0 | 0 | 0 | 0 | 0 | 0 | 0 | 0 | 0 | 0 | 0 | 0 | 0 | 0 | 0 | 0 | 0 | 0 | 0 | 0 | 0 | 18 | 0 | 0 | 1 | 0 | 0 | 0 | 0 | 0 | 0 | 0 | 0
269 | 54436342 | 54436997 | 30515951 | 30515945 | 1 | 30515945 | 1 | 9999990008 |  | Трудозатраты рабочих | 1191 | 1013 | чел.-ч. | чел.-ч. | 1 | 0 | 476480486 | 14 | 0 | 0 | 0 | 0 | 0 | 0 | 0 | 0 | 1 | 1 | 1 | 1 | 0 | 1 | 0 | 0 | 0 | 14 |  | 1 | 2 | 54436999 | 1 | 0 | 80 | 0 | 0 | 0 | 0 | 0 | 0 | 0 | 0 | 0 | 0 | 0 | 0 | 0 | 0 | 0 | 0 | 0 | 0 | 0 | 0 | 0 | 0 | 84 | 0 | 0 | 1 | 0 | 0 | 0 | 0 | 0 | 0 | 0 | 0
270 | 54436342 | 54437000 | 30515951 | 30515945 | 1 | 30515945 | 1 | 9999990008 |  | Трудозатраты рабочих | 1191 | 1013 | чел.-ч. | чел.-ч. | 1 | 0 | 476480486 | 1.3 | 0 | 0 | 0 | 0 | 0 | 0 | 0 | 0 | 1 | 1 | 1 | 1 | 0 | 1 | 0 | 0 | 0 | 1.3 |  | 1 | 2 | 54437002 | 1 | 0 | 81 | 0 | 0 | 0 | 0 | 0 | 0 | 0 | 0 | 0 | 0 | 0 | 0 | 0 | 0 | 0 | 0 | 0 | 0 | 0 | 0 | 0 | 0 | 23.4 | 0 | 0 | 1 | 0 | 0 | 0 | 0 | 0 | 0 | 0 | 0
271 | 54436342 | 54437003 | 30515951 | 30515945 | 1 | 30515945 | 1 | 9999990008 |  | Трудозатраты рабочих | 1191 | 1013 | чел.-ч. | чел.-ч. | 1 | 0 | 476480486 | 4.5 | 0 | 0 | 0 | 0 | 0 | 0 | 0 | 0 | 1 | 1 | 1 | 1 | 0 | 1 | 0 | 0 | 0 | 4.5 |  | 1 | 2 | 54437005 | 1 | 0 | 82 | 0 | 0 | 0 | 0 | 0 | 0 | 0 | 0 | 0 | 0 | 0 | 0 | 0 | 0 | 0 | 0 | 0 | 0 | 0 | 0 | 0 | 0 | 54 | 0 | 0 | 1 | 0 | 0 | 0 | 0 | 0 | 0 | 0 | 0
272 | 54436342 | 54437006 | 30515951 | 30515945 | 1 | 30515945 | 1 | 9999990008 |  | Трудозатраты рабочих | 1191 | 1013 | чел.-ч. | чел.-ч. | 1 | 0 | 476480486 | 2.7 | 0 | 0 | 0 | 0 | 0 | 0 | 0 | 0 | 1 | 1 | 1 | 1 | 0 | 1 | 1 | 0 | 0 | 2.7 |  | 1 | 2 | 54437008 | 1 | 0 | 83 | 0 | 0 | 0 | 0 | 0 | 0 | 0 | 0 | 0 | 0 | 0 | 0 | 0 | 0 | 0 | 0 | 0 | 0 | 0 | 0 | 0 | 0 | 97.2 | 0 | 0 | 1 | 0 | 0 | 0 | 0 | 0 | 0 | 0 | 0
273 | 54436342 | 54437009 | 30515951 | 30515945 | 1 | 30515945 | 1 | 9999990008 |  | Трудозатраты рабочих | 1191 | 1013 | чел.-ч. | чел.-ч. | 1 | 0 | 476480486 | 1.8 | 0 | 0 | 0 | 0 | 0 | 0 | 0 | 0 | 1 | 1 | 1 | 1 | 0 | 1 | 1 | 0 | 0 | 1.8 |  | 1 | 2 | 54437011 | 1 | 0 | 84 | 0 | 0 | 0 | 0 | 0 | 0 | 0 | 0 | 0 | 0 | 0 | 0 | 0 | 0 | 0 | 0 | 0 | 0 | 0 | 0 | 0 | 0 | 64.8 | 0 | 0 | 1 | 0 | 0 | 0 | 0 | 0 | 0 | 0 | 0
274 | 54436342 | 54437012 | 30515951 | 30515945 | 1 | 30515945 | 1 | 9999990008 |  | Трудозатраты рабочих | 1191 | 1013 | чел.-ч. | чел.-ч. | 1 | 0 | 476480486 | 8.1 | 0 | 0 | 0 | 0 | 0 | 0 | 0 | 0 | 1 | 1 | 1 | 1 | 0 | 1 | 0 | 0 | 0 | 8.1 |  | 1 | 2 | 54437014 | 1 | 0 | 85 | 0 | 0 | 0 | 0 | 0 | 0 | 0 | 0 | 0 | 0 | 0 | 0 | 0 | 0 | 0 | 0 | 0 | 0 | 0 | 0 | 0 | 0 | 64.8 | 0 | 0 | 1 | 0 | 0 | 0 | 0 | 0 | 0 | 0 | 0
275 | 54436342 | 54437015 | 30515951 | 30515945 | 1 | 30515945 | 1 | 9999990008 |  | Трудозатраты рабочих | 1191 | 1013 | чел.-ч. | чел.-ч. | 1 | 0 | 476480486 | 14 | 0 | 0 | 0 | 0 | 0 | 0 | 0 | 0 | 1 | 1 | 1 | 1 | 0 | 1 | 1 | 0 | 0 | 14 |  | 1 | 2 | 54437017 | 1 | 0 | 86 | 0 | 0 | 0 | 0 | 0 | 0 | 0 | 0 | 0 | 0 | 0 | 0 | 0 | 0 | 0 | 0 | 0 | 0 | 0 | 0 | 0 | 0 | 84 | 0 | 0 | 1 | 0 | 0 | 0 | 0 | 0 | 0 | 0 | 0
276 | 54436342 | 54437018 | 30515951 | 30515945 | 1 | 30515945 | 1 | 9999990008 |  | Трудозатраты рабочих | 1191 | 1013 | чел.-ч. | чел.-ч. | 1 | 0 | 476480486 | 4.5 | 0 | 0 | 0 | 0 | 0 | 0 | 0 | 0 | 1 | 1 | 1 | 1 | 0 | 1 | 1 | 0 | 0 | 4.5 |  | 1 | 2 | 54437020 | 1 | 0 | 87 | 0 | 0 | 0 | 0 | 0 | 0 | 0 | 0 | 0 | 0 | 0 | 0 | 0 | 0 | 0 | 0 | 0 | 0 | 0 | 0 | 0 | 0 | 27 | 0 | 0 | 1 | 0 | 0 | 0 | 0 | 0 | 0 | 0 | 0
277 | 54436342 | 54437021 | 30515951 | 30515945 | 1 | 30515945 | 1 | 9999990008 |  | Трудозатраты рабочих | 1191 | 1013 | чел.-ч. | чел.-ч. | 1 | 0 | 476480486 | 15 | 0 | 0 | 0 | 0 | 0 | 0 | 0 | 0 | 1 | 1 | 1 | 1 | 0 | 1 | 0 | 0 | 0 | 15 |  | 1 | 2 | 54437023 | 1 | 0 | 88 | 0 | 0 | 0 | 0 | 0 | 0 | 0 | 0 | 0 | 0 | 0 | 0 | 0 | 0 | 0 | 0 | 0 | 0 | 0 | 0 | 0 | 0 | 90 | 0 | 0 | 1 | 0 | 0 | 0 | 0 | 0 | 0 | 0 | 0
278 | 54436342 | 54437024 | 30515951 | 30515945 | 1 | 30515945 | 1 | 9999990008 |  | Трудозатраты рабочих | 1191 | 1013 | чел.-ч. | чел.-ч. | 1 | 0 | 476480486 | 5.4 | 0 | 0 | 0 | 0 | 0 | 0 | 0 | 0 | 1 | 1 | 1 | 1 | 0 | 1 | 1 | 0 | 0 | 5.4 |  | 1 | 2 | 54437026 | 1 | 0 | 89 | 0 | 0 | 0 | 0 | 0 | 0 | 0 | 0 | 0 | 0 | 0 | 0 | 0 | 0 | 0 | 0 | 0 | 0 | 0 | 0 | 0 | 0 | 32.4 | 0 | 0 | 1 | 0 | 0 | 0 | 0 | 0 | 0 | 0 | 0
279 | 54436342 | 54437027 | 30515951 | 30515945 | 1 | 30515945 | 1 | 9999990008 |  | Трудозатраты рабочих | 1191 | 1013 | чел.-ч. | чел.-ч. | 1 | 0 | 476480486 | 8.1 | 0 | 0 | 0 | 0 | 0 | 0 | 0 | 0 | 1 | 1 | 1 | 1 | 0 | 1 | 0 | 0 | 0 | 8.1 |  | 1 | 2 | 54437029 | 1 | 0 | 90 | 0 | 0 | 0 | 0 | 0 | 0 | 0 | 0 | 0 | 0 | 0 | 0 | 0 | 0 | 0 | 0 | 0 | 0 | 0 | 0 | 0 | 0 | 48.6 | 0 | 0 | 1 | 0 | 0 | 0 | 0 | 0 | 0 | 0 | 0
280 | 54436342 | 54437030 | 30515951 | 30515945 | 1 | 30515945 | 1 | 9999990008 |  | Трудозатраты рабочих | 1191 | 1013 | чел.-ч. | чел.-ч. | 1 | 0 | 476480486 | 5.4 | 0 | 0 | 0 | 0 | 0 | 0 | 0 | 0 | 1 | 1 | 1 | 1 | 0 | 1 | 0 | 0 | 0 | 5.4 |  | 1 | 2 | 54437032 | 1 | 0 | 91 | 0 | 0 | 0 | 0 | 0 | 0 | 0 | 0 | 0 | 0 | 0 | 0 | 0 | 0 | 0 | 0 | 0 | 0 | 0 | 0 | 0 | 0 | 21.6 | 0 | 0 | 1 | 0 | 0 | 0 | 0 | 0 | 0 | 0 | 0
281 | 54436342 | 54437033 | 30515951 | 30515945 | 1 | 30515945 | 1 | 9999990008 |  | Трудозатраты рабочих | 1191 | 1013 | чел.-ч. | чел.-ч. | 1 | 0 | 476480486 | 0.36 | 0 | 0 | 0 | 0 | 0 | 0 | 0 | 0 | 1 | 1 | 1 | 1 | 0 | 1 | 0 | 0 | 0 | 0.36 |  | 1 | 2 | 54437035 | 1 | 0 | 92 | 0 | 0 | 0 | 0 | 0 | 0 | 0 | 0 | 0 | 0 | 0 | 0 | 0 | 0 | 0 | 0 | 0 | 0 | 0 | 0 | 0 | 0 | 8.64 | 0 | 0 | 1 | 0 | 0 | 0 | 0 | 0 | 0 | 0 | 0
282 | 54436342 | 54437036 | 30515951 | 30515945 | 1 | 30515945 | 1 | 9999990008 |  | Трудозатраты рабочих | 1191 | 1013 | чел.-ч. | чел.-ч. | 1 | 0 | 476480486 | 1 | 0 | 0 | 0 | 0 | 0 | 0 | 0 | 0 | 1 | 1 | 1 | 1 | 0 | 1 | 1 | 0 | 0 | 1 |  | 1 | 2 | 54437038 | 1 | 0 | 93 | 0 | 0 | 0 | 0 | 0 | 0 | 0 | 0 | 0 | 0 | 0 | 0 | 0 | 0 | 0 | 0 | 0 | 0 | 0 | 0 | 0 | 0 | 10 | 0 | 0 | 1 | 0 | 0 | 0 | 0 | 0 | 0 | 0 | 0
283 | 54436342 | 54437039 | 30515951 | 30515945 | 1 | 30515945 | 1 | 9999990008 |  | Трудозатраты рабочих | 1191 | 1013 | чел.-ч. | чел.-ч. | 1 | 0 | 476480486 | 1.8 | 0 | 0 | 0 | 0 | 0 | 0 | 0 | 0 | 1 | 1 | 1 | 1 | 0 | 1 | 1 | 0 | 0 | 1.8 |  | 1 | 2 | 54437041 | 1 | 0 | 94 | 0 | 0 | 0 | 0 | 0 | 0 | 0 | 0 | 0 | 0 | 0 | 0 | 0 | 0 | 0 | 0 | 0 | 0 | 0 | 0 | 0 | 0 | 18 | 0 | 0 | 1 | 0 | 0 | 0 | 0 | 0 | 0 | 0 | 0
284 | 54436342 | 54437042 | 30515951 | 30515945 | 1 | 30515945 | 1 | 9999990008 |  | Трудозатраты рабочих | 1191 | 1013 | чел.-ч. | чел.-ч. | 1 | 0 | 476480486 | 3.6 | 0 | 0 | 0 | 0 | 0 | 0 | 0 | 0 | 1 | 1 | 1 | 1 | 0 | 1 | 1 | 0 | 0 | 3.6 |  | 1 | 2 | 54437044 | 1 | 0 | 95 | 0 | 0 | 0 | 0 | 0 | 0 | 0 | 0 | 0 | 0 | 0 | 0 | 0 | 0 | 0 | 0 | 0 | 0 | 0 | 0 | 0 | 0 | 36 | 0 | 0 | 1 | 0 | 0 | 0 | 0 | 0 | 0 | 0 | 0
285 | 54436342 | 54437045 | 30515951 | 30515945 | 1 | 30515945 | 1 | 9999990008 |  | Трудозатраты рабочих | 1191 | 1013 | чел.-ч. | чел.-ч. | 1 | 0 | 476480486 | 0.15 | 0 | 0 | 0 | 0 | 0 | 0 | 0 | 0 | 1 | 1 | 1 | 1 | 0 | 1 | 1 | 0 | 0 | 0.15 |  | 1 | 2 | 54437047 | 1 | 0 | 96 | 0 | 0 | 0 | 0 | 0 | 0 | 0 | 0 | 0 | 0 | 0 | 0 | 0 | 0 | 0 | 0 | 0 | 0 | 0 | 0 | 0 | 0 | 1.5 | 0 | 0 | 1 | 0 | 0 | 0 | 0 | 0 | 0 | 0 | 0
358 | 54436342 | 54437163 | 30515951 | 30515945 | 1 | 30515945 | 1 | 9999990008 |  | Трудозатраты рабочих | 1191 | 1013 | чел.-ч. | чел.-ч. | 1 | 0 | 476480486 | 0.9 | 0 | 0 | 0 | 0 | 0 | 0 | 0 | 0 | 1 | 1 | 1 | 1 | 0 | 1 | 0 | 0 | 0 | 0.9 |  | 1 | 2 | 54437165 | 1 | 0 | 97 | 0 | 0 | 0 | 0 | 0 | 0 | 0 | 0 | 0 | 0 | 0 | 0 | 0 | 0 | 0 | 0 | 0 | 0 | 0 | 0 | 0 | 0 | 76.86 | 0 | 0 | 1 | 0 | 0 | 0 | 0 | 0 | 0 | 0 | 0
359 | 54436342 | 54437166 | 30515951 | 30515945 | 1 | 30515945 | 1 | 9999990008 |  | Трудозатраты рабочих | 1191 | 1013 | чел.-ч. | чел.-ч. | 1 | 0 | 476480486 | 4.65 | 0 | 0 | 0 | 0 | 0 | 0 | 0 | 0 | 1 | 1 | 1 | 1 | 0 | 1 | 0 | 0 | 0 | 4.65 |  | 1 | 2 | 54437171 | 1 | 0 | 98 | 0 | 0 | 0 | 0 | 0 | 0 | 0 | 0 | 0 | 0 | 0 | 0 | 0 | 0 | 0 | 0 | 0 | 0 | 0 | 0 | 0 | 0 | 3.9711 | 0 | 0 | 1 | 0 | 0 | 0 | 0 | 0 | 0 | 0 | 0
359 | 54436342 | 54437166 | 30596074 | 1 | 1 | 30515945 | 2 | 2.1-18-7 | ТСН-2001.2. Доп. 47. п.1-18-7 (183001) | Автомобили грузовые бортовые, грузоподъемность до 5 т | 1367 | 1011 | маш.-ч. | маш.-ч. | 1 | 0 | -628430174 | 0.01 | 0 | 851.86 | 421.99 | 0 | 0 | 76.81 | 14.36 | 0 | 1 | 10.82 | 28.67 | 1 | 0 | 1 | 0 | 0 | 0 | 0.01 |  | 0 | 2 | 54437172 | 1 | 0 | 99 | 0 | 0 | 0 | 0 | 0 | 0 | 0 | 0 | 0 | 0 | 0 | 0 | 0 | 0 | 0 | 0 | 0 | 0 | 0 | 0 | 0 | 0 | 0.00854 | 851.86 | 76.81 | 10.82 | 0.77 | 0.14 | 0 | 7.14 | 3.44 | 0 | 7.14 | 0
359 | 54436342 | 54437166 | 30596185 | 1 | 1 | 30515945 | 2 | 2.1-30-90 | ТСН-2001.2. Доп. 46. п.1-30-90 (302501) | Дрель-миксеры, 150-650 об/мин | 1367 | 1011 | маш.-ч. | маш.-ч. | 1 | 0 | -1279784445 | 0.03 | 0 | 1.8 | 0.01 | 0 | 0 | 1.76 | 0.01 | 0 | 1 | 1 | 1 | 1 | 0 | 1 | 0 | 0 | 0 | 0.03 |  | 0 | 2 | 54437173 | 1 | 0 | 100 | 0 | 0 | 0 | 0 | 0 | 0 | 0 | 0 | 0 | 0 | 0 | 0 | 0 | 0 | 0 | 0 | 0 | 0 | 0 | 0 | 0 | 0 | 0.02562 | 1.8 | 1.76 | 1 | 0.05 | 0 | 0 | 0.05 | 0 | 0 | 0.05 | 0
359 | 54436342 | 54437166 | 30574212 | 1 | 1 | 30515945 | 3 | 1.1-1-3552 | ТСН-2001.1. Доп. 1-42. Р. 1, о. 1, поз. 3552 | Грунтовка акриловая концентрированная универсальная с высокой клеевой и проникающей способностью | 1296 | 1002 | л | л | 1 | 0 | -1353905028 | 10.3 | 87.17 | 0 | 0 | 0 | 40.17 | 0 | 0 | 0 | 2.17 | 1 | 1 | 1 | 0 | 0 | 0 | 0 | 0 | 10.3 |  | 0 | 1 | -1 | 0 | 0 |  | 0 | 0 | 0 | 0 | 0 | 0 | 0 | 0 | 0 | 0 | 0 | 0 | 0 | 0 | 0 | 0 | 0 | 0 | 0 | 0 | 0 | 0 | 8.7962 | 87.17 | 40.17 | 2.17 | 413.75 | 0 | 766.75 | 0 | 0 | 0 | 766.75 | 0
361 | 54436342 | 54437176 | 30515951 | 30515945 | 1 | 30515945 | 1 | 9999990008 |  | Трудозатраты рабочих | 1191 | 1013 | чел.-ч. | чел.-ч. | 1 | 0 | 476480486 | 30.1 | 0 | 0 | 0 | 0 | 0 | 0 | 0 | 0 | 1 | 1 | 1 | 1 | 0 | 1 | 0 | 0 | 0 | 30.1 |  | 1 | 2 | 54437186 | 1 | 0 | 102 | 0 | 0 | 0 | 0 | 0 | 0 | 0 | 0 | 0 | 0 | 0 | 0 | 0 | 0 | 0 | 0 | 0 | 0 | 0 | 0 | 0 | 0 | 4.816 | 0 | 0 | 1 | 0 | 0 | 0 | 0 | 0 | 0 | 0 | 0
361 | 54436342 | 54437176 | 30516999 | 30515945 | 1 | 30515945 | 2 | 9999990007 |  | Стоимость прочих машин (ЭСН) | 1344 | 1008 | руб. | руб. | 1 | 0 | -1180195794 | 4.47 | 0 | 1.03 | 0 | 0 | 0 | 1 | 0 | 0 | 1 | 1 | 1 | 1 | 0 | 1 | 0 | 0 | 0 | 4.47 |  | 0 | 2 | 54437187 | 1 | 0 | 103 | 0 | 0 | 0 | 0 | 0 | 0 | 0 | 0 | 0 | 0 | 0 | 0 | 0 | 0 | 0 | 0 | 0 | 0 | 0 | 0 | 0 | 0 | 0.7152 | 1.03 | 1 | 1 | 4.47 | 0 | 0 | 0.72 | 0 | 0 | 0.72 | 0
361 | 54436342 | 54437176 | 30571181 | 1 | 1 | 30515945 | 3 | 1.1-1-118 | ТСН-2001.1. Доп. 1-42. Р. 1, о. 1, поз. 118 | Вода | 1339 | 1007 | м3 | м3 | 1 | 0 | -862991314 | 0.24 | 42.42 | 0 | 0 | 0 | 7.07 | 0 | 0 | 0 | 6 | 1 | 1 | 1 | 0 | 1 | 0 | 0 | 0 | 0.24 |  | 0 | 2 | 54437188 | 1 | 0 | 104 | 0 | 0 | 0 | 0 | 0 | 0 | 0 | 0 | 0 | 0 | 0 | 0 | 0 | 0 | 0 | 0 | 0 | 0 | 0 | 0 | 0 | 0 | 0.0384 | 42.42 | 7.07 | 6 | 1.7 | 0 | 1.62 | 0 | 0 | 0 | 1.62 | 0
361 | 54436342 | 54437176 | 30572394 | 1 | 1 | 30515945 | 3 | 1.1-1-1463 | ТСН-2001.1. Доп. 1-42. Р. 1, о. 1, поз. 1463 | Шкурка шлифовальная на бумажной основе | 1327 | 1005 | м2 | м2 | 1 | 0 | -216611581 | 1.6 | 166.4 | 0 | 0 | 0 | 104 | 0 | 0 | 0 | 1.6 | 1 | 1 | 1 | 0 | 1 | 0 | 0 | 0 | 1.6 |  | 0 | 2 | 54437189 | 1 | 0 | 105 | 0 | 0 | 0 | 0 | 0 | 0 | 0 | 0 | 0 | 0 | 0 | 0 | 0 | 0 | 0 | 0 | 0 | 0 | 0 | 0 | 0 | 0 | 0.256 | 166.4 | 104 | 1.6 | 166.4 | 0 | 42.59 | 0 | 0 | 0 | 42.59 | 0
361 | 54436342 | 54437176 | 30572409 | 1 | 1 | 30515945 | 3 | 1.1-1-1480 | ТСН-2001.1. Доп. 1-42. Р. 1, о. 1, поз. 1480 | Шпатлевка клеевая | 1348 | 1009 | т | т | 1000 | 0 | -369778411 | 0.0068 | 16314.5 | 0 | 0 | 0 | 3015.62 | 0 | 0 | 0 | 5.41 | 1 | 1 | 1 | 0 | 0 | 0 | 0 | 0 | 0.0068 |  | 0 | 1 | -1 | 0 | 0 |  | 0 | 0 | 0 | 0 | 0 | 0 | 0 | 0 | 0 | 0 | 0 | 0 | 0 | 0 | 0 | 0 | 0 | 0 | 0 | 0 | 0 | 0 | 0.001088 | 16314.5 | 3015.62 | 5.41 | 20.51 | 0 | 17.74 | 0 | 0 | 0 | 17.74 | 0
361 | 54436342 | 54437176 | 30571442 | 1 | 1 | 30515945 | 3 | 1.1-1-393 | ТСН-2001.1. Доп. 1-42. Р. 1, о. 1, поз. 393 | Клей малярный | 1348 | 1009 | т | т | 1000 | 0 | -455508453 | 0.00243 | 418773.41 | 0 | 0 | 0 | 12237.68 | 0 | 0 | 0 | 34.22 | 1 | 1 | 1 | 0 | 1 | 0 | 0 | 0 | 0.00243 |  | 0 | 2 | 54437190 | 1 | 0 | 106 | 0 | 0 | 0 | 0 | 0 | 0 | 0 | 0 | 0 | 0 | 0 | 0 | 0 | 0 | 0 | 0 | 0 | 0 | 0 | 0 | 0 | 0 | 0.0003888 | 418773.41 | 12237.68 | 34.22 | 29.74 | 0 | 162.89 | 0 | 0 | 0 | 162.89 | 0
361 | 54436342 | 54437176 | 30571486 | 1 | 1 | 30515945 | 3 | 1.1-1-440 | ТСН-2001.1. Доп. 1-42. Р. 1, о. 1, поз. 440 | Краски водно-дисперсионные акриловые, марка ВДА | 1348 | 1009 | т | т | 1000 | 0 | 161549683 | 0.067 | 96095.46 | 0 | 0 | 0 | 17729.79 | 0 | 0 | 0 | 5.42 | 1 | 1 | 1 | 0 | 0 | 0 | 0 | 0 | 0.067 |  | 0 | 1 | -1 | 0 | 0 |  | 0 | 0 | 0 | 0 | 0 | 0 | 0 | 0 | 0 | 0 | 0 | 0 | 0 | 0 | 0 | 0 | 0 | 0 | 0 | 0 | 0 | 0 | 0.01072 | 96095.46 | 17729.79 | 5.42 | 1187.9 | 0 | 1030.13 | 0 | 0 | 0 | 1030.13 | 0
361 | 54436342 | 54437176 | 30571661 | 1 | 1 | 30515945 | 3 | 1.1-1-652 | ТСН-2001.1. Доп. 1-42. Р. 1, о. 1, поз. 652 | Мел молотый | 1348 | 1009 | т | т | 1000 | 0 | 525496182 | 0.012 | 6188.13 | 0 | 0 | 0 | 545.21 | 0 | 0 | 0 | 11.35 | 1 | 1 | 1 | 0 | 1 | 0 | 0 | 0 | 0.012 |  | 0 | 2 | 54437191 | 1 | 0 | 107 | 0 | 0 | 0 | 0 | 0 | 0 | 0 | 0 | 0 | 0 | 0 | 0 | 0 | 0 | 0 | 0 | 0 | 0 | 0 | 0 | 0 | 0 | 0.00192 | 6188.13 | 545.21 | 11.35 | 6.54 | 0 | 11.92 | 0 | 0 | 0 | 11.92 | 0
361 | 54436342 | 54437176 | 30571668 | 1 | 1 | 30515945 | 3 | 1.1-1-660 | ТСН-2001.1. Доп. 1-42. Р. 1, о. 1, поз. 660 | Мыло твердое | 1348 | 1009 | т | т | 1000 | 0 | -1028135181 | 0.00064 | 23251.43 | 0 | 0 | 0 | 12705.7 | 0 | 0 | 0 | 1.83 | 1 | 1 | 1 | 0 | 1 | 0 | 0 | 0 | 0.00064 |  | 0 | 2 | 54437192 | 1 | 0 | 108 | 0 | 0 | 0 | 0 | 0 | 0 | 0 | 0 | 0 | 0 | 0 | 0 | 0 | 0 | 0 | 0 | 0 | 0 | 0 | 0 | 0 | 0 | 0.0001024 | 23251.43 | 12705.7 | 1.83 | 8.13 | 0 | 2.38 | 0 | 0 | 0 | 2.38 | 0
364 | 54436342 | 54437197 | 30515951 | 30515945 | 1 | 30515945 | 1 | 9999990008 |  | Трудозатраты рабочих | 1191 | 1013 | чел.-ч. | чел.-ч. | 1 | 0 | 476480486 | 25.9 | 0 | 0 | 0 | 0 | 0 | 0 | 0 | 0 | 1 | 1 | 1 | 1 | 0 | 1 | 0 | 0 | 0 | 25.9 |  | 1 | 2 | 54437207 | 1 | 0 | 111 | 0 | 0 | 0 | 0 | 0 | 0 | 0 | 0 | 0 | 0 | 0 | 0 | 0 | 0 | 0 | 0 | 0 | 0 | 0 | 0 | 0 | 0 | 17.9746 | 0 | 0 | 1 | 0 | 0 | 0 | 0 | 0 | 0 | 0 | 0
364 | 54436342 | 54437197 | 30516999 | 30515945 | 1 | 30515945 | 2 | 9999990007 |  | Стоимость прочих машин (ЭСН) | 1344 | 1008 | руб. | руб. | 1 | 0 | -1180195794 | 4.47 | 0 | 1.03 | 0 | 0 | 0 | 1 | 0 | 0 | 1 | 1 | 1 | 1 | 0 | 1 | 0 | 0 | 0 | 4.47 |  | 0 | 2 | 54437208 | 1 | 0 | 112 | 0 | 0 | 0 | 0 | 0 | 0 | 0 | 0 | 0 | 0 | 0 | 0 | 0 | 0 | 0 | 0 | 0 | 0 | 0 | 0 | 0 | 0 | 3.1022 | 1.03 | 1 | 1 | 4.47 | 0 | 0 | 3.1 | 0 | 0 | 3.1 | 0
364 | 54436342 | 54437197 | 30571181 | 1 | 1 | 30515945 | 3 | 1.1-1-118 | ТСН-2001.1. Доп. 1-42. Р. 1, о. 1, поз. 118 | Вода | 1339 | 1007 | м3 | м3 | 1 | 0 | -862991314 | 0.24 | 42.42 | 0 | 0 | 0 | 7.07 | 0 | 0 | 0 | 6 | 1 | 1 | 1 | 0 | 1 | 0 | 0 | 0 | 0.24 |  | 0 | 2 | 54437209 | 1 | 0 | 113 | 0 | 0 | 0 | 0 | 0 | 0 | 0 | 0 | 0 | 0 | 0 | 0 | 0 | 0 | 0 | 0 | 0 | 0 | 0 | 0 | 0 | 0 | 0.16656 | 42.42 | 7.07 | 6 | 1.7 | 0 | 7.08 | 0 | 0 | 0 | 7.08 | 0
364 | 54436342 | 54437197 | 30572394 | 1 | 1 | 30515945 | 3 | 1.1-1-1463 | ТСН-2001.1. Доп. 1-42. Р. 1, о. 1, поз. 1463 | Шкурка шлифовальная на бумажной основе | 1327 | 1005 | м2 | м2 | 1 | 0 | -216611581 | 0.8 | 166.4 | 0 | 0 | 0 | 104 | 0 | 0 | 0 | 1.6 | 1 | 1 | 1 | 0 | 1 | 0 | 0 | 0 | 0.8 |  | 0 | 2 | 54437210 | 1 | 0 | 114 | 0 | 0 | 0 | 0 | 0 | 0 | 0 | 0 | 0 | 0 | 0 | 0 | 0 | 0 | 0 | 0 | 0 | 0 | 0 | 0 | 0 | 0 | 0.5552 | 166.4 | 104 | 1.6 | 83.2 | 0 | 92.38 | 0 | 0 | 0 | 92.38 | 0
364 | 54436342 | 54437197 | 30572409 | 1 | 1 | 30515945 | 3 | 1.1-1-1480 | ТСН-2001.1. Доп. 1-42. Р. 1, о. 1, поз. 1480 | Шпатлевка клеевая | 1348 | 1009 | т | т | 1000 | 0 | -369778411 | 0.0072 | 16314.5 | 0 | 0 | 0 | 3015.62 | 0 | 0 | 0 | 5.41 | 1 | 1 | 1 | 0 | 0 | 0 | 0 | 0 | 0.0072 |  | 0 | 1 | -1 | 0 | 0 |  | 0 | 0 | 0 | 0 | 0 | 0 | 0 | 0 | 0 | 0 | 0 | 0 | 0 | 0 | 0 | 0 | 0 | 0 | 0 | 0 | 0 | 0 | 0.0049968 | 16314.5 | 3015.62 | 5.41 | 21.71 | 0 | 81.53 | 0 | 0 | 0 | 81.53 | 0
364 | 54436342 | 54437197 | 30571442 | 1 | 1 | 30515945 | 3 | 1.1-1-393 | ТСН-2001.1. Доп. 1-42. Р. 1, о. 1, поз. 393 | Клей малярный | 1348 | 1009 | т | т | 1000 | 0 | -455508453 | 0.00402 | 418773.41 | 0 | 0 | 0 | 12237.68 | 0 | 0 | 0 | 34.22 | 1 | 1 | 1 | 0 | 1 | 0 | 0 | 0 | 0.00402 |  | 0 | 2 | 54437211 | 1 | 0 | 115 | 0 | 0 | 0 | 0 | 0 | 0 | 0 | 0 | 0 | 0 | 0 | 0 | 0 | 0 | 0 | 0 | 0 | 0 | 0 | 0 | 0 | 0 | 0.0027899 | 418773.41 | 12237.68 | 34.22 | 49.2 | 0 | 1168.27 | 0 | 0 | 0 | 1168.27 | 0
364 | 54436342 | 54437197 | 30571486 | 1 | 1 | 30515945 | 3 | 1.1-1-440 | ТСН-2001.1. Доп. 1-42. Р. 1, о. 1, поз. 440 | Краски водно-дисперсионные акриловые, марка ВДА | 1348 | 1009 | т | т | 1000 | 0 | 161549683 | 0.071 | 96095.46 | 0 | 0 | 0 | 17729.79 | 0 | 0 | 0 | 5.42 | 1 | 1 | 1 | 0 | 0 | 0 | 0 | 0 | 0.071 |  | 0 | 1 | -1 | 0 | 0 |  | 0 | 0 | 0 | 0 | 0 | 0 | 0 | 0 | 0 | 0 | 0 | 0 | 0 | 0 | 0 | 0 | 0 | 0 | 0 | 0 | 0 | 0 | 0.049274 | 96095.46 | 17729.79 | 5.42 | 1258.82 | 0 | 4735.02 | 0 | 0 | 0 | 4735.02 | 0
364 | 54436342 | 54437197 | 30571661 | 1 | 1 | 30515945 | 3 | 1.1-1-652 | ТСН-2001.1. Доп. 1-42. Р. 1, о. 1, поз. 652 | Мел молотый | 1348 | 1009 | т | т | 1000 | 0 | 525496182 | 0.0255 | 6188.13 | 0 | 0 | 0 | 545.21 | 0 | 0 | 0 | 11.35 | 1 | 1 | 1 | 0 | 1 | 0 | 0 | 0 | 0.0255 |  | 0 | 2 | 54437212 | 1 | 0 | 116 | 0 | 0 | 0 | 0 | 0 | 0 | 0 | 0 | 0 | 0 | 0 | 0 | 0 | 0 | 0 | 0 | 0 | 0 | 0 | 0 | 0 | 0 | 0.017697 | 6188.13 | 545.21 | 11.35 | 13.9 | 0 | 109.53 | 0 | 0 | 0 | 109.53 | 0
364 | 54436342 | 54437197 | 30571668 | 1 | 1 | 30515945 | 3 | 1.1-1-660 | ТСН-2001.1. Доп. 1-42. Р. 1, о. 1, поз. 660 | Мыло твердое | 1348 | 1009 | т | т | 1000 | 0 | -1028135181 | 0.00102 | 23251.43 | 0 | 0 | 0 | 12705.7 | 0 | 0 | 0 | 1.83 | 1 | 1 | 1 | 0 | 1 | 0 | 0 | 0 | 0.00102 |  | 0 | 2 | 54437213 | 1 | 0 | 117 | 0 | 0 | 0 | 0 | 0 | 0 | 0 | 0 | 0 | 0 | 0 | 0 | 0 | 0 | 0 | 0 | 0 | 0 | 0 | 0 | 0 | 0 | 0.00070788 | 23251.43 | 12705.7 | 1.83 | 12.96 | 0 | 16.45 | 0 | 0 | 0 | 16.45 | 0
367 | 54436342 | 54437218 | 30515951 | 30515945 | 1 | 30515945 | 1 | 9999990008 |  | Трудозатраты рабочих | 1191 | 1013 | чел.-ч. | чел.-ч. | 1 | 0 | 476480486 | 31.2 | 0 | 0 | 0 | 0 | 0 | 0 | 0 | 0 | 1 | 1 | 1 | 1 | 0 | 1 | 0 | 0 | 0 | 31.2 |  | 1 | 2 | 54437225 | 1 | 0 | 120 | 0 | 0 | 0 | 0 | 0 | 0 | 0 | 0 | 0 | 0 | 0 | 0 | 0 | 0 | 0 | 0 | 0 | 0 | 0 | 0 | 0 | 0 | 4.992 | 0 | 0 | 1 | 0 | 0 | 0 | 0 | 0 | 0 | 0 | 0
367 | 54436342 | 54437218 | 30516999 | 30515945 | 1 | 30515945 | 2 | 9999990007 |  | Стоимость прочих машин (ЭСН) | 1344 | 1008 | руб. | руб. | 1 | 0 | -1180195794 | 0.01 | 0 | 1.03 | 0 | 0 | 0 | 1 | 0 | 0 | 1 | 1 | 1 | 1 | 0 | 1 | 0 | 0 | 0 | 0.01 |  | 0 | 2 | 54437226 | 1 | 0 | 121 | 0 | 0 | 0 | 0 | 0 | 0 | 0 | 0 | 0 | 0 | 0 | 0 | 0 | 0 | 0 | 0 | 0 | 0 | 0 | 0 | 0 | 0 | 0.0016 | 1.03 | 1 | 1 | 0.01 | 0 | 0 | 0 | 0 | 0 | 0 | 0
367 | 54436342 | 54437218 | 30572414 | 1 | 1 | 30515945 | 3 | 1.1-1-1487 | ТСН-2001.1. Доп. 1-42. Р. 1, о. 1, поз. 1487 | Шпатлевка масляно-клеевая универсальная | 1348 | 1009 | т | т | 1000 | 0 | 1793685401 | 0.0075 | 16156.98 | 0 | 0 | 0 | 2278.84 | 0 | 0 | 0 | 7.09 | 1 | 1 | 1 | 0 | 1 | 0 | 0 | 0 | 0.0075 |  | 0 | 2 | 54437227 | 1 | 0 | 122 | 0 | 0 | 0 | 0 | 0 | 0 | 0 | 0 | 0 | 0 | 0 | 0 | 0 | 0 | 0 | 0 | 0 | 0 | 0 | 0 | 0 | 0 | 0.0012 | 16156.98 | 2278.84 | 7.09 | 17.09 | 0 | 19.36 | 0 | 0 | 0 | 19.36 | 0
367 | 54436342 | 54437218 | 30571508 | 1 | 1 | 30515945 | 3 | 1.1-1-463 | ТСН-2001.1. Доп. 1-42. Р. 1, о. 1, поз. 463 | Краски масляные жидкотертые цветные (готовые к употреблению) для наружных и внутренних работ, марка МА-25 | 1348 | 1009 | т | т | 1000 | 0 | 538101519 | 0.014 | 56014.47 | 0 | 0 | 0 | 32008.27 | 0 | 0 | 0 | 1.75 | 1 | 1 | 1 | 0 | 1 | 0 | 0 | 0 | 0.014 |  | 0 | 2 | 54437228 | 1 | 0 | 123 | 0 | 0 | 0 | 0 | 0 | 0 | 0 | 0 | 0 | 0 | 0 | 0 | 0 | 0 | 0 | 0 | 0 | 0 | 0 | 0 | 0 | 0 | 0.00224 | 56014.47 | 32008.27 | 1.75 | 448.12 | 0 | 125.48 | 0 | 0 | 0 | 125.48 | 0
367 | 54436342 | 54437218 | 30571714 | 1 | 1 | 30515945 | 3 | 1.1-1-732 | ТСН-2001.1. Доп. 1-42. Р. 1, о. 1, поз. 732 | Олифа для окраски комбинированная "Оксоль" | 1346 | 1009 | кг | кг | 1 | 0 | -1082935818 | 6.3 | 73.69 | 0 | 0 | 0 | 20.19 | 0 | 0 | 0 | 3.65 | 1 | 1 | 1 | 0 | 1 | 0 | 0 | 0 | 6.3 |  | 0 | 2 | 54437229 | 1 | 0 | 124 | 0 | 0 | 0 | 0 | 0 | 0 | 0 | 0 | 0 | 0 | 0 | 0 | 0 | 0 | 0 | 0 | 0 | 0 | 0 | 0 | 0 | 0 | 1.008 | 73.69 | 20.19 | 3.65 | 127.2 | 0 | 74.28 | 0 | 0 | 0 | 74.28 | 0
367 | 54436342 | 54437218 | 30541208 | 30515945 | 1 | 30515945 | 3 | 9999990006 |  | Стоимость прочих материалов (ЭСН) | 1344 | 1008 | руб. | руб. | 1 | 0 | -94250534 | 4.83 | 1 | 0 | 0 | 0 | 1 | 0 | 0 | 0 | 1 | 1 | 1 | 1 | 0 | 1 | 0 | 0 | 0 | 4.83 |  | 0 | 2 | 54437230 | 1 | 0 | 125 | 0 | 0 | 0 | 0 | 0 | 0 | 0 | 0 | 0 | 0 | 0 | 0 | 0 | 0 | 0 | 0 | 0 | 0 | 0 | 0 | 0 | 0 | 0.7728 | 1 | 1 | 1 | 4.83 | 0 | 0.77 | 0 | 0 | 0 | 0.77 | 0
368 | 54436342 | 54437231 | 30515951 | 30515945 | 1 | 30515945 | 1 | 9999990008 |  | Трудозатраты рабочих | 1191 | 1013 | чел.-ч. | чел.-ч. | 1 | 0 | 476480486 | 62.1 | 0 | 0 | 0 | 0 | 0 | 0 | 0 | 0 | 1 | 1 | 1 | 1 | 0 | 1 | 0 | 0 | 0 | 62.1 |  | 1 | 2 | 54437239 | 1 | 0 | 126 | 0 | 0 | 0 | 0 | 0 | 0 | 0 | 0 | 0 | 0 | 0 | 0 | 0 | 0 | 0 | 0 | 0 | 0 | 0 | 0 | 0 | 0 | 48.438 | 0 | 0 | 1 | 0 | 0 | 0 | 0 | 0 | 0 | 0 | 0
368 | 54436342 | 54437231 | 30595420 | 1 | 1 | 30515945 | 2 | 2.1-4-22 | ТСН-2001.2. Доп. 1-42, п. 1-4-22 (042005) | Вышки телескопические на автомобиле, высота до 22 м, грузоподъемность 250-300 кг | 1367 | 1011 | маш.-ч. | маш.-ч. | 1 | 0 | -1014067091 | 34.2 | 0 | 1487.42 | 464.07 | 0 | 0 | 140.38 | 15.46 | 0 | 1 | 10.12 | 28.67 | 1 | 0 | 1 | 0 | 0 | 0 | 34.2 |  | 0 | 2 | 54437240 | 1 | 0 | 127 | 0 | 0 | 0 | 0 | 0 | 0 | 0 | 0 | 0 | 0 | 0 | 0 | 0 | 0 | 0 | 0 | 0 | 0 | 0 | 0 | 0 | 0 | 26.676 | 1487.42 | 140.38 | 10.12 | 4801 | 528.73 | 0 | 37897.17 | 11823.79 | 0 | 37897.17 | 0
368 | 54436342 | 54437231 | 30516999 | 30515945 | 1 | 30515945 | 2 | 9999990007 |  | Стоимость прочих машин (ЭСН) | 1344 | 1008 | руб. | руб. | 1 | 0 | -1180195794 | 0.16 | 0 | 1.05 | 0 | 0 | 0 | 1 | 0 | 0 | 1 | 1 | 1 | 1 | 0 | 1 | 0 | 0 | 0 | 0.16 |  | 0 | 2 | 54437241 | 1 | 0 | 128 | 0 | 0 | 0 | 0 | 0 | 0 | 0 | 0 | 0 | 0 | 0 | 0 | 0 | 0 | 0 | 0 | 0 | 0 | 0 | 0 | 0 | 0 | 0.1248 | 1.05 | 1 | 1 | 0.16 | 0 | 0 | 0.12 | 0 | 0 | 0.12 | 0
368 | 54436342 | 54437231 | 30572414 | 1 | 1 | 30515945 | 3 | 1.1-1-1487 | ТСН-2001.1. Доп. 1-42. Р. 1, о. 1, поз. 1487 | Шпатлевка масляно-клеевая универсальная | 1348 | 1009 | т | т | 1000 | 0 | 1793685401 | 0.0108 | 16205.45 | 0 | 0 | 0 | 2278.84 | 0 | 0 | 0 | 7.09 | 1 | 1 | 1 | 0 | 1 | 0 | 0 | 0 | 0.0108 |  | 0 | 2 | 54437242 | 1 | 0 | 129 | 0 | 0 | 0 | 0 | 0 | 0 | 0 | 0 | 0 | 0 | 0 | 0 | 0 | 0 | 0 | 0 | 0 | 0 | 0 | 0 | 0 | 0 | 0.008424 | 16205.45 | 2278.84 | 7.09 | 24.61 | 0 | 136.13 | 0 | 0 | 0 | 136.13 | 0
368 | 54436342 | 54437231 | 30571506 | 1 | 1 | 30515945 | 3 | 1.1-1-461 | ТСН-2001.1. Доп. 1-42. Р. 1, о. 1, поз. 461 | Краски масляные жидкотертые цветные (готовые к употреблению) для наружных и внутренних работ, марка МА-15 | 1348 | 1009 | т | т | 1000 | 0 | 815625863 | 0.01316 | 80679.38 | 0 | 0 | 0 | 20009.47 | 0 | 0 | 0 | 4.02 | 1 | 1 | 1 | 0 | 1 | 0 | 0 | 0 | 0.01316 |  | 0 | 2 | 54437243 | 1 | 0 | 130 | 0 | 0 | 0 | 0 | 0 | 0 | 0 | 0 | 0 | 0 | 0 | 0 | 0 | 0 | 0 | 0 | 0 | 0 | 0 | 0 | 0 | 0 | 0.010265 | 80679.38 | 20009.47 | 4.02 | 263.32 | 0 | 825.67 | 0 | 0 | 0 | 825.67 | 0
368 | 54436342 | 54437231 | 30571714 | 1 | 1 | 30515945 | 3 | 1.1-1-732 | ТСН-2001.1. Доп. 1-42. Р. 1, о. 1, поз. 732 | Олифа для окраски комбинированная "Оксоль" | 1346 | 1009 | кг | кг | 1 | 0 | -1082935818 | 11.1 | 73.91 | 0 | 0 | 0 | 20.19 | 0 | 0 | 0 | 3.65 | 1 | 1 | 1 | 0 | 1 | 0 | 0 | 0 | 11.1 |  | 0 | 2 | 54437244 | 1 | 0 | 131 | 0 | 0 | 0 | 0 | 0 | 0 | 0 | 0 | 0 | 0 | 0 | 0 | 0 | 0 | 0 | 0 | 0 | 0 | 0 | 0 | 0 | 0 | 8.658 | 73.91 | 20.19 | 3.65 | 224.11 | 0 | 638.06 | 0 | 0 | 0 | 638.06 | 0
368 | 54436342 | 54437231 | 30541208 | 30515945 | 1 | 30515945 | 3 | 9999990006 |  | Стоимость прочих материалов (ЭСН) | 1344 | 1008 | руб. | руб. | 1 | 0 | -94250534 | 9.18 | 1 | 0 | 0 | 0 | 1 | 0 | 0 | 0 | 1 | 1 | 1 | 1 | 0 | 1 | 0 | 0 | 0 | 9.18 |  | 0 | 2 | 54437245 | 1 | 0 | 132 | 0 | 0 | 0 | 0 | 0 | 0 | 0 | 0 | 0 | 0 | 0 | 0 | 0 | 0 | 0 | 0 | 0 | 0 | 0 | 0 | 0 | 0 | 7.1604 | 1 | 1 | 1 | 9.18 | 0 | 7.16 | 0 | 0 | 0 | 7.16 | 0
369 | 54436342 | 54437246 | 30515951 | 30515945 | 1 | 30515945 | 1 | 9999990008 |  | Трудозатраты рабочих | 1191 | 1013 | чел.-ч. | чел.-ч. | 1 | 0 | 476480486 | 5.31 | 0 | 0 | 0 | 0 | 0 | 0 | 0 | 0 | 1 | 1 | 1 | 1 | 0 | 1 | 0 | 0 | 0 | 5.31 |  | 1 | 2 | 54437252 | 1 | 0 | 133 | 0 | 0 | 0 | 0 | 0 | 0 | 0 | 0 | 0 | 0 | 0 | 0 | 0 | 0 | 0 | 0 | 0 | 0 | 0 | 0 | 0 | 0 | 1.8585 | 0 | 0 | 1 | 0 | 0 | 0 | 0 | 0 | 0 | 0 | 0
369 | 54436342 | 54437246 | 30595700 | 1 | 1 | 30515945 | 2 | 2.1-10-12 | ТСН-2001.2. Доп. 1-42, п. 1-10-12 (105001) | Электрокомпрессоры прицепные, производительность до 3,5 м3/мин | 1367 | 1011 | маш.-ч. | маш.-ч. | 1 | 0 | -421688854 | 1.12 | 0 | 83.3 | 1.5 | 0 | 0 | 10.4 | 0.05 | 0 | 1 | 7.65 | 28.67 | 1 | 0 | 1 | 0 | 0 | 0 | 1.12 |  | 0 | 2 | 54437253 | 1 | 0 | 134 | 0 | 0 | 0 | 0 | 0 | 0 | 0 | 0 | 0 | 0 | 0 | 0 | 0 | 0 | 0 | 0 | 0 | 0 | 0 | 0 | 0 | 0 | 0.392 | 83.3 | 10.4 | 7.65 | 11.65 | 0.06 | 0 | 31.21 | 0.57 | 0 | 31.21 | 0
369 | 54436342 | 54437246 | 30516999 | 30515945 | 1 | 30515945 | 2 | 9999990007 |  | Стоимость прочих машин (ЭСН) | 1344 | 1008 | руб. | руб. | 1 | 0 | -1180195794 | 1.49 | 0 | 1.05 | 0 | 0 | 0 | 1 | 0 | 0 | 1 | 1 | 1 | 1 | 0 | 1 | 0 | 0 | 0 | 1.49 |  | 0 | 2 | 54437254 | 1 | 0 | 135 | 0 | 0 | 0 | 0 | 0 | 0 | 0 | 0 | 0 | 0 | 0 | 0 | 0 | 0 | 0 | 0 | 0 | 0 | 0 | 0 | 0 | 0 | 0.5215 | 1.05 | 1 | 1 | 1.49 | 0 | 0 | 0.52 | 0 | 0 | 0.52 | 0
369 | 54436342 | 54437246 | 30571226 | 1 | 1 | 30515945 | 3 | 1.1-1-165 | ТСН-2001.1. Доп. 1-42. Р. 1, о. 1, поз. 165 | Грунтовка глифталевая, ГФ-021 | 1348 | 1009 | т | т | 1000 | 0 | 1943683001 | 0.009 | 62326.44 | 0 | 0 | 0 | 18660.61 | 0 | 0 | 0 | 3.34 | 1 | 1 | 1 | 0 | 0 | 0 | 0 | 0 | 0.009 |  | 0 | 1 | -1 | 0 | 0 |  | 0 | 0 | 0 | 0 | 0 | 0 | 0 | 0 | 0 | 0 | 0 | 0 | 0 | 0 | 0 | 0 | 0 | 0 | 0 | 0 | 0 | 0 | 0.00315 | 62326.44 | 18660.61 | 3.34 | 167.95 | 0 | 196.33 | 0 | 0 | 0 | 196.33 | 0
369 | 54436342 | 54437246 | 30571523 | 1 | 1 | 30515945 | 3 | 1.1-1-489 | ТСН-2001.1. Доп. 1-42. Р. 1, о. 1, поз. 489 | Ксилол нефтяной, марка А | 1348 | 1009 | т | т | 1000 | 0 | -904493642 | 0.0015 | 155320.7 | 0 | 0 | 0 | 6303.6 | 0 | 0 | 0 | 24.64 | 1 | 1 | 1 | 0 | 1 | 0 | 0 | 0 | 0.0015 |  | 0 | 2 | 54437255 | 1 | 0 | 136 | 0 | 0 | 0 | 0 | 0 | 0 | 0 | 0 | 0 | 0 | 0 | 0 | 0 | 0 | 0 | 0 | 0 | 0 | 0 | 0 | 0 | 0 | 0.000525 | 155320.7 | 6303.6 | 24.64 | 9.46 | 0 | 81.56 | 0 | 0 | 0 | 81.56 | 0
371 | 54436342 | 54437258 | 30515951 | 30515945 | 1 | 30515945 | 1 | 9999990008 |  | Трудозатраты рабочих | 1191 | 1013 | чел.-ч. | чел.-ч. | 1 | 0 | 476480486 | 2.13 | 0 | 0 | 0 | 0 | 0 | 0 | 0 | 0 | 1 | 1 | 1 | 1 | 0 | 1 | 0 | 0 | 0 | 2.13 |  | 1 | 2 | 54437264 | 1 | 0 | 138 | 0 | 0 | 0 | 0 | 0 | 0 | 0 | 0 | 0 | 0 | 0 | 0 | 0 | 0 | 0 | 0 | 0 | 0 | 0 | 0 | 0 | 0 | 0.7455 | 0 | 0 | 1 | 0 | 0 | 0 | 0 | 0 | 0 | 0 | 0
371 | 54436342 | 54437258 | 30596074 | 1 | 1 | 30515945 | 2 | 2.1-18-7 | ТСН-2001.2. Доп. 47. п.1-18-7 (183001) | Автомобили грузовые бортовые, грузоподъемность до 5 т | 1367 | 1011 | маш.-ч. | маш.-ч. | 1 | 0 | -628430174 | 0.01 | 0 | 870.15 | 431.05 | 0 | 0 | 76.81 | 14.36 | 0 | 1 | 10.82 | 28.67 | 1 | 0 | 1 | 0 | 0 | 0 | 0.01 |  | 0 | 2 | 54437265 | 1 | 0 | 139 | 0 | 0 | 0 | 0 | 0 | 0 | 0 | 0 | 0 | 0 | 0 | 0 | 0 | 0 | 0 | 0 | 0 | 0 | 0 | 0 | 0 | 0 | 0.0035 | 870.15 | 76.81 | 10.82 | 0.77 | 0.14 | 0 | 2.92 | 1.43 | 0 | 2.92 | 0
371 | 54436342 | 54437258 | 30595414 | 1 | 1 | 30515945 | 2 | 2.1-4-12 | ТСН-2001.2. Доп. 1-42, п. 1-4-12 (040205) | Погрузчики на автомобильном ходу, грузоподъемность до 5 т | 1367 | 1011 | маш.-ч. | маш.-ч. | 1 | 0 | 482200787 | 0.01 | 0 | 1186.66 | 391.13 | 0 | 0 | 104.46 | 13.03 | 0 | 1 | 10.85 | 28.67 | 1 | 0 | 1 | 0 | 0 | 0 | 0.01 |  | 0 | 2 | 54437266 | 1 | 0 | 140 | 0 | 0 | 0 | 0 | 0 | 0 | 0 | 0 | 0 | 0 | 0 | 0 | 0 | 0 | 0 | 0 | 0 | 0 | 0 | 0 | 0 | 0 | 0.0035 | 1186.66 | 104.46 | 10.85 | 1.04 | 0.13 | 0 | 4.01 | 1.43 | 0 | 4.01 | 0
371 | 54436342 | 54437258 | 30572504 | 1 | 1 | 30515945 | 3 | 1.1-1-1577 | ТСН-2001.1. Доп. 1-42. Р. 1, о. 1, поз. 1577 | Эмаль, марка ПФ-115 (цветная), пентафталевая | 1346 | 1009 | кг | кг | 1 | 0 | 1751843284 | 9 | 79.24 | 0 | 0 | 0 | 29.9 | 0 | 0 | 0 | 2.65 | 1 | 1 | 1 | 0 | 1 | 0 | 0 | 0 | 9 |  | 0 | 2 | 54437267 | 1 | 0 | 141 | 0 | 0 | 0 | 0 | 0 | 0 | 0 | 0 | 0 | 0 | 0 | 0 | 0 | 0 | 0 | 0 | 0 | 0 | 0 | 0 | 0 | 0 | 3.15 | 79.24 | 29.9 | 2.65 | 269.1 | 0 | 249.6 | 0 | 0 | 0 | 249.6 | 0
371 | 54436342 | 54437258 | 30571951 | 1 | 1 | 30515945 | 3 | 1.1-1-999 | ТСН-2001.1. Доп. 1-42. Р. 1, о. 1, поз. 999 | Растворитель "Уайт-спирит" | 1348 | 1009 | т | т | 1000 | 0 | 1320659850 | 0.00148 | 54151.11 | 0 | 0 | 0 | 12534.98 | 0 | 0 | 0 | 4.32 | 1 | 1 | 1 | 0 | 1 | 0 | 0 | 0 | 0.00148 |  | 0 | 2 | 54437268 | 1 | 0 | 142 | 0 | 0 | 0 | 0 | 0 | 0 | 0 | 0 | 0 | 0 | 0 | 0 | 0 | 0 | 0 | 0 | 0 | 0 | 0 | 0 | 0 | 0 | 0.000518 | 54151.11 | 12534.98 | 4.32 | 18.55 | 0 | 28.04 | 0 | 0 | 0 | 28.04 | 0
407 | 54436342 | 54437326 | 30515951 | 30515945 | 1 | 30515945 | 1 | 9999990008 |  | Трудозатраты рабочих | 1191 | 1013 | чел.-ч. | чел.-ч. | 1 | 0 | 476480486 | 6.81 | 0 | 0 | 0 | 0 | 0 | 0 | 0 | 0 | 1 | 1 | 1 | 1 | 0 | 1 | 1 | 0 | 0 | 22.7 | )*0,3 | 1 | 2 | 54437328 | 1 | 0 | 143 | 0 | 0 | 0 | 0 | 0 | 0 | 0 | 0 | 0 | 0 | 0 | 0 | 0 | 0 | 0 | 0 | 0 | 0 | 0 | 0 | 0 | 0 | 47.67 | 0 | 0 | 1 | 0 | 0 | 0 | 0 | 0 | 0 | 0 | 0
408 | 54436342 | 54437329 | 30515951 | 30515945 | 1 | 30515945 | 1 | 9999990008 |  | Трудозатраты рабочих | 1191 | 1013 | чел.-ч. | чел.-ч. | 1 | 0 | 476480486 | 5.55 | 0 | 0 | 0 | 0 | 0 | 0 | 0 | 0 | 1 | 1 | 1 | 1 | 0 | 1 | 1 | 0 | 0 | 18.5 | )*0,3 | 1 | 2 | 54437331 | 1 | 0 | 144 | 0 | 0 | 0 | 0 | 0 | 0 | 0 | 0 | 0 | 0 | 0 | 0 | 0 | 0 | 0 | 0 | 0 | 0 | 0 | 0 | 0 | 0 | 5.55 | 0 | 0 | 1 | 0 | 0 | 0 | 0 | 0 | 0 | 0 | 0
409 | 54436342 | 54437332 | 30515951 | 30515945 | 1 | 30515945 | 1 | 9999990008 |  | Трудозатраты рабочих | 1191 | 1013 | чел.-ч. | чел.-ч. | 1 | 0 | 476480486 | 7.41 | 0 | 0 | 0 | 0 | 0 | 0 | 0 | 0 | 1 | 1 | 1 | 1 | 0 | 1 | 1 | 0 | 0 | 24.7 | )*0,3 | 1 | 2 | 54437334 | 1 | 0 | 145 | 0 | 0 | 0 | 0 | 0 | 0 | 0 | 0 | 0 | 0 | 0 | 0 | 0 | 0 | 0 | 0 | 0 | 0 | 0 | 0 | 0 | 0 | 7.41 | 0 | 0 | 1 | 0 | 0 | 0 | 0 | 0 | 0 | 0 | 0
410 | 54436342 | 54437335 | 30515951 | 30515945 | 1 | 30515945 | 1 | 9999990008 |  | Трудозатраты рабочих | 1191 | 1013 | чел.-ч. | чел.-ч. | 1 | 0 | 476480486 | 4.02 | 0 | 0 | 0 | 0 | 0 | 0 | 0 | 0 | 1 | 1 | 1 | 1 | 0 | 1 | 1 | 0 | 0 | 13.4 | )*0,3 | 1 | 2 | 54437337 | 1 | 0 | 146 | 0 | 0 | 0 | 0 | 0 | 0 | 0 | 0 | 0 | 0 | 0 | 0 | 0 | 0 | 0 | 0 | 0 | 0 | 0 | 0 | 0 | 0 | 8.04 | 0 | 0 | 1 | 0 | 0 | 0 | 0 | 0 | 0 | 0 | 0
411 | 54436342 | 54437338 | 30515951 | 30515945 | 1 | 30515945 | 1 | 9999990008 |  | Трудозатраты рабочих | 1191 | 1013 | чел.-ч. | чел.-ч. | 1 | 0 | 476480486 | 4.83 | 0 | 0 | 0 | 0 | 0 | 0 | 0 | 0 | 1 | 1 | 1 | 1 | 0 | 1 | 1 | 0 | 0 | 16.1 | )*0,3 | 1 | 2 | 54437340 | 1 | 0 | 147 | 0 | 0 | 0 | 0 | 0 | 0 | 0 | 0 | 0 | 0 | 0 | 0 | 0 | 0 | 0 | 0 | 0 | 0 | 0 | 0 | 0 | 0 | 1.449 | 0 | 0 | 1 | 0 | 0 | 0 | 0 | 0 | 0 | 0 | 0
412 | 54436342 | 54437341 | 30515951 | 30515945 | 1 | 30515945 | 1 | 9999990008 |  | Трудозатраты рабочих | 1191 | 1013 | чел.-ч. | чел.-ч. | 1 | 0 | 476480486 | 1.968 | 0 | 0 | 0 | 0 | 0 | 0 | 0 | 0 | 1 | 1 | 1 | 1 | 0 | 1 | 1 | 0 | 0 | 6.56 | )*0,3 | 1 | 2 | 54437343 | 1 | 0 | 148 | 0 | 0 | 0 | 0 | 0 | 0 | 0 | 0 | 0 | 0 | 0 | 0 | 0 | 0 | 0 | 0 | 0 | 0 | 0 | 0 | 0 | 0 | 11.808 | 0 | 0 | 1 | 0 | 0 | 0 | 0 | 0 | 0 | 0 | 0
413 | 54436342 | 54437344 | 30515951 | 30515945 | 1 | 30515945 | 1 | 9999990008 |  | Трудозатраты рабочих | 1191 | 1013 | чел.-ч. | чел.-ч. | 1 | 0 | 476480486 | 6.21 | 0 | 0 | 0 | 0 | 0 | 0 | 0 | 0 | 1 | 1 | 1 | 1 | 0 | 1 | 1 | 0 | 0 | 20.7 | )*0,3 | 1 | 2 | 54437346 | 1 | 0 | 149 | 0 | 0 | 0 | 0 | 0 | 0 | 0 | 0 | 0 | 0 | 0 | 0 | 0 | 0 | 0 | 0 | 0 | 0 | 0 | 0 | 0 | 0 | 6.21 | 0 | 0 | 1 | 0 | 0 | 0 | 0 | 0 | 0 | 0 | 0
414 | 54436342 | 54437347 | 30515951 | 30515945 | 1 | 30515945 | 1 | 9999990008 |  | Трудозатраты рабочих | 1191 | 1013 | чел.-ч. | чел.-ч. | 1 | 0 | 476480486 | 22.05 | 0 | 0 | 0 | 0 | 0 | 0 | 0 | 0 | 1 | 1 | 1 | 1 | 0 | 1 | 1 | 0 | 0 | 73.5 | *0,3 | 1 | 2 | 54437349 | 1 | 0 | 150 | 0 | 0 | 0 | 0 | 0 | 0 | 0 | 0 | 0 | 0 | 0 | 0 | 0 | 0 | 0 | 0 | 0 | 0 | 0 | 0 | 0 | 0 | 1.1025 | 0 | 0 | 1 | 0 | 0 | 0 | 0 | 0 | 0 | 0 | 0
415 | 54436342 | 54437350 | 30515951 | 30515945 | 1 | 30515945 | 1 | 9999990008 |  | Трудозатраты рабочих | 1191 | 1013 | чел.-ч. | чел.-ч. | 1 | 0 | 476480486 | 11.169 | 0 | 0 | 0 | 0 | 0 | 0 | 0 | 0 | 1 | 1 | 1 | 1 | 0 | 1 | 1 | 0 | 0 | 37.23 | )*0,3 | 1 | 2 | 54437352 | 1 | 0 | 151 | 0 | 0 | 0 | 0 | 0 | 0 | 0 | 0 | 0 | 0 | 0 | 0 | 0 | 0 | 0 | 0 | 0 | 0 | 0 | 0 | 0 | 0 | 0.33507 | 0 | 0 | 1 | 0 | 0 | 0 | 0 | 0 | 0 | 0 | 0
416 | 54436342 | 54437353 | 30515951 | 30515945 | 1 | 30515945 | 1 | 9999990008 |  | Трудозатраты рабочих | 1191 | 1013 | чел.-ч. | чел.-ч. | 1 | 0 | 476480486 | 10.23 | 0 | 0 | 0 | 0 | 0 | 0 | 0 | 0 | 1 | 1 | 1 | 1 | 0 | 1 | 1 | 0 | 0 | 34.1 | )*0,3 | 1 | 2 | 54437355 | 1 | 0 | 152 | 0 | 0 | 0 | 0 | 0 | 0 | 0 | 0 | 0 | 0 | 0 | 0 | 0 | 0 | 0 | 0 | 0 | 0 | 0 | 0 | 0 | 0 | 0.1023 | 0 | 0 | 1 | 0 | 0 | 0 | 0 | 0 | 0 | 0 | 0
417 | 54436342 | 54437356 | 30515951 | 30515945 | 1 | 30515945 | 1 | 9999990008 |  | Трудозатраты рабочих | 1191 | 1013 | чел.-ч. | чел.-ч. | 1 | 0 | 476480486 | 0.621 | 0 | 0 | 0 | 0 | 0 | 0 | 0 | 0 | 1 | 1 | 1 | 1 | 0 | 1 | 1 | 0 | 0 | 2.07 | )*0,3 | 1 | 2 | 54437358 | 1 | 0 | 153 | 0 | 0 | 0 | 0 | 0 | 0 | 0 | 0 | 0 | 0 | 0 | 0 | 0 | 0 | 0 | 0 | 0 | 0 | 0 | 0 | 0 | 0 | 1.863 | 0 | 0 | 1 | 0 | 0 | 0 | 0 | 0 | 0 | 0 | 0
453 | 54436342 | 54437416 | 30515951 | 30515945 | 1 | 30515945 | 1 | 9999990008 |  | Трудозатраты рабочих | 1191 | 1013 | чел.-ч. | чел.-ч. | 1 | 0 | 476480486 | 22.7 | 0 | 0 | 0 | 0 | 0 | 0 | 0 | 0 | 1 | 1 | 1 | 1 | 0 | 1 | 0 | 0 | 0 | 22.7 |  | 1 | 2 | 54437418 | 1 | 0 | 154 | 0 | 0 | 0 | 0 | 0 | 0 | 0 | 0 | 0 | 0 | 0 | 0 | 0 | 0 | 0 | 0 | 0 | 0 | 0 | 0 | 0 | 0 | 136.2 | 0 | 0 | 1 | 0 | 0 | 0 | 0 | 0 | 0 | 0 | 0
454 | 54436342 | 54437419 | 30515951 | 30515945 | 1 | 30515945 | 1 | 9999990008 |  | Трудозатраты рабочих | 1191 | 1013 | чел.-ч. | чел.-ч. | 1 | 0 | 476480486 | 18.5 | 0 | 0 | 0 | 0 | 0 | 0 | 0 | 0 | 1 | 1 | 1 | 1 | 0 | 1 | 0 | 0 | 0 | 18.5 |  | 1 | 2 | 54437421 | 1 | 0 | 155 | 0 | 0 | 0 | 0 | 0 | 0 | 0 | 0 | 0 | 0 | 0 | 0 | 0 | 0 | 0 | 0 | 0 | 0 | 0 | 0 | 0 | 0 | 37 | 0 | 0 | 1 | 0 | 0 | 0 | 0 | 0 | 0 | 0 | 0
455 | 54436342 | 54437422 | 30515951 | 30515945 | 1 | 30515945 | 1 | 9999990008 |  | Трудозатраты рабочих | 1191 | 1013 | чел.-ч. | чел.-ч. | 1 | 0 | 476480486 | 24.7 | 0 | 0 | 0 | 0 | 0 | 0 | 0 | 0 | 1 | 1 | 1 | 1 | 0 | 1 | 0 | 0 | 0 | 24.7 |  | 1 | 2 | 54437424 | 1 | 0 | 156 | 0 | 0 | 0 | 0 | 0 | 0 | 0 | 0 | 0 | 0 | 0 | 0 | 0 | 0 | 0 | 0 | 0 | 0 | 0 | 0 | 0 | 0 | 24.7 | 0 | 0 | 1 | 0 | 0 | 0 | 0 | 0 | 0 | 0 | 0
456 | 54436342 | 54437425 | 30515951 | 30515945 | 1 | 30515945 | 1 | 9999990008 |  | Трудозатраты рабочих | 1191 | 1013 | чел.-ч. | чел.-ч. | 1 | 0 | 476480486 | 13.4 | 0 | 0 | 0 | 0 | 0 | 0 | 0 | 0 | 1 | 1 | 1 | 1 | 0 | 1 | 0 | 0 | 0 | 13.4 |  | 1 | 2 | 54437427 | 1 | 0 | 157 | 0 | 0 | 0 | 0 | 0 | 0 | 0 | 0 | 0 | 0 | 0 | 0 | 0 | 0 | 0 | 0 | 0 | 0 | 0 | 0 | 0 | 0 | 26.8 | 0 | 0 | 1 | 0 | 0 | 0 | 0 | 0 | 0 | 0 | 0
457 | 54436342 | 54437428 | 30515951 | 30515945 | 1 | 30515945 | 1 | 9999990008 |  | Трудозатраты рабочих | 1191 | 1013 | чел.-ч. | чел.-ч. | 1 | 0 | 476480486 | 87.6 | 0 | 0 | 0 | 0 | 0 | 0 | 0 | 0 | 1 | 1 | 1 | 1 | 0 | 1 | 0 | 0 | 0 | 87.6 |  | 1 | 2 | 54437430 | 1 | 0 | 158 | 0 | 0 | 0 | 0 | 0 | 0 | 0 | 0 | 0 | 0 | 0 | 0 | 0 | 0 | 0 | 0 | 0 | 0 | 0 | 0 | 0 | 0 | 18.5046 | 0 | 0 | 1 | 0 | 0 | 0 | 0 | 0 | 0 | 0 | 0
458 | 54436342 | 54437431 | 30515951 | 30515945 | 1 | 30515945 | 1 | 9999990008 |  | Трудозатраты рабочих | 1191 | 1013 | чел.-ч. | чел.-ч. | 1 | 0 | 476480486 | 16.1 | 0 | 0 | 0 | 0 | 0 | 0 | 0 | 0 | 1 | 1 | 1 | 1 | 0 | 1 | 0 | 0 | 0 | 16.1 |  | 1 | 2 | 54437433 | 1 | 0 | 159 | 0 | 0 | 0 | 0 | 0 | 0 | 0 | 0 | 0 | 0 | 0 | 0 | 0 | 0 | 0 | 0 | 0 | 0 | 0 | 0 | 0 | 0 | 4.83 | 0 | 0 | 1 | 0 | 0 | 0 | 0 | 0 | 0 | 0 | 0
459 | 54436342 | 54437434 | 30515951 | 30515945 | 1 | 30515945 | 1 | 9999990008 |  | Трудозатраты рабочих | 1191 | 1013 | чел.-ч. | чел.-ч. | 1 | 0 | 476480486 | 6.56 | 0 | 0 | 0 | 0 | 0 | 0 | 0 | 0 | 1 | 1 | 1 | 1 | 0 | 1 | 0 | 0 | 0 | 6.56 |  | 1 | 2 | 54437436 | 1 | 0 | 160 | 0 | 0 | 0 | 0 | 0 | 0 | 0 | 0 | 0 | 0 | 0 | 0 | 0 | 0 | 0 | 0 | 0 | 0 | 0 | 0 | 0 | 0 | 39.36 | 0 | 0 | 1 | 0 | 0 | 0 | 0 | 0 | 0 | 0 | 0
460 | 54436342 | 54437437 | 30515951 | 30515945 | 1 | 30515945 | 1 | 9999990008 |  | Трудозатраты рабочих | 1191 | 1013 | чел.-ч. | чел.-ч. | 1 | 0 | 476480486 | 20.7 | 0 | 0 | 0 | 0 | 0 | 0 | 0 | 0 | 1 | 1 | 1 | 1 | 0 | 1 | 0 | 0 | 0 | 20.7 |  | 1 | 2 | 54437439 | 1 | 0 | 161 | 0 | 0 | 0 | 0 | 0 | 0 | 0 | 0 | 0 | 0 | 0 | 0 | 0 | 0 | 0 | 0 | 0 | 0 | 0 | 0 | 0 | 0 | 13.455 | 0 | 0 | 1 | 0 | 0 | 0 | 0 | 0 | 0 | 0 | 0
461 | 54436342 | 54437440 | 30515951 | 30515945 | 1 | 30515945 | 1 | 9999990008 |  | Трудозатраты рабочих | 1191 | 1013 | чел.-ч. | чел.-ч. | 1 | 0 | 476480486 | 5.15 | 0 | 0 | 0 | 0 | 0 | 0 | 0 | 0 | 1 | 1 | 1 | 1 | 0 | 1 | 1 | 0 | 0 | 5.15 |  | 1 | 2 | 54437442 | 1 | 0 | 162 | 0 | 0 | 0 | 0 | 0 | 0 | 0 | 0 | 0 | 0 | 0 | 0 | 0 | 0 | 0 | 0 | 0 | 0 | 0 | 0 | 0 | 0 | 1.442 | 0 | 0 | 1 | 0 | 0 | 0 | 0 | 0 | 0 | 0 | 0
462 | 54436342 | 54437443 | 30515951 | 30515945 | 1 | 30515945 | 1 | 9999990008 |  | Трудозатраты рабочих | 1191 | 1013 | чел.-ч. | чел.-ч. | 1 | 0 | 476480486 | 6.18 | 0 | 0 | 0 | 0 | 0 | 0 | 0 | 0 | 1 | 1 | 1 | 1 | 0 | 1 | 0 | 0 | 0 | 6.18 |  | 1 | 2 | 54437445 | 1 | 0 | 163 | 0 | 0 | 0 | 0 | 0 | 0 | 0 | 0 | 0 | 0 | 0 | 0 | 0 | 0 | 0 | 0 | 0 | 0 | 0 | 0 | 0 | 0 | 0.927 | 0 | 0 | 1 | 0 | 0 | 0 | 0 | 0 | 0 | 0 | 0
463 | 54436342 | 54437446 | 30515951 | 30515945 | 1 | 30515945 | 1 | 9999990008 |  | Трудозатраты рабочих | 1191 | 1013 | чел.-ч. | чел.-ч. | 1 | 0 | 476480486 | 7.21 | 0 | 0 | 0 | 0 | 0 | 0 | 0 | 0 | 1 | 1 | 1 | 1 | 0 | 1 | 0 | 0 | 0 | 7.21 |  | 1 | 2 | 54437448 | 1 | 0 | 164 | 0 | 0 | 0 | 0 | 0 | 0 | 0 | 0 | 0 | 0 | 0 | 0 | 0 | 0 | 0 | 0 | 0 | 0 | 0 | 0 | 0 | 0 | 2.884 | 0 | 0 | 1 | 0 | 0 | 0 | 0 | 0 | 0 | 0 | 0
464 | 54436342 | 54437449 | 30515951 | 30515945 | 1 | 30515945 | 1 | 9999990008 |  | Трудозатраты рабочих | 1191 | 1013 | чел.-ч. | чел.-ч. | 1 | 0 | 476480486 | 2.07 | 0 | 0 | 0 | 0 | 0 | 0 | 0 | 0 | 1 | 1 | 1 | 1 | 0 | 1 | 1 | 0 | 0 | 2.07 |  | 1 | 2 | 54437451 | 1 | 0 | 165 | 0 | 0 | 0 | 0 | 0 | 0 | 0 | 0 | 0 | 0 | 0 | 0 | 0 | 0 | 0 | 0 | 0 | 0 | 0 | 0 | 0 | 0 | 6.21 | 0 | 0 | 1 | 0 | 0 | 0 | 0 | 0 | 0 | 0 | 0
465 | 54436342 | 54437452 | 30515951 | 30515945 | 1 | 30515945 | 1 | 9999990008 |  | Трудозатраты рабочих | 1191 | 1013 | чел.-ч. | чел.-ч. | 1 | 0 | 476480486 | 73.5 | 0 | 0 | 0 | 0 | 0 | 0 | 0 | 0 | 1 | 1 | 1 | 1 | 0 | 1 | 1 | 0 | 0 | 73.5 |  | 1 | 2 | 54437454 | 1 | 0 | 166 | 0 | 0 | 0 | 0 | 0 | 0 | 0 | 0 | 0 | 0 | 0 | 0 | 0 | 0 | 0 | 0 | 0 | 0 | 0 | 0 | 0 | 0 | 3.675 | 0 | 0 | 1 | 0 | 0 | 0 | 0 | 0 | 0 | 0 | 0
466 | 54436342 | 54437455 | 30515951 | 30515945 | 1 | 30515945 | 1 | 9999990008 |  | Трудозатраты рабочих | 1191 | 1013 | чел.-ч. | чел.-ч. | 1 | 0 | 476480486 | 37.23 | 0 | 0 | 0 | 0 | 0 | 0 | 0 | 0 | 1 | 1 | 1 | 1 | 0 | 1 | 0 | 0 | 0 | 37.23 |  | 1 | 2 | 54437457 | 1 | 0 | 167 | 0 | 0 | 0 | 0 | 0 | 0 | 0 | 0 | 0 | 0 | 0 | 0 | 0 | 0 | 0 | 0 | 0 | 0 | 0 | 0 | 0 | 0 | 0.7446 | 0 | 0 | 1 | 0 | 0 | 0 | 0 | 0 | 0 | 0 | 0
467 | 54436342 | 54437458 | 30515951 | 30515945 | 1 | 30515945 | 1 | 9999990008 |  | Трудозатраты рабочих | 1191 | 1013 | чел.-ч. | чел.-ч. | 1 | 0 | 476480486 | 34.1 | 0 | 0 | 0 | 0 | 0 | 0 | 0 | 0 | 1 | 1 | 1 | 1 | 0 | 1 | 0 | 0 | 0 | 34.1 |  | 1 | 2 | 54437460 | 1 | 0 | 168 | 0 | 0 | 0 | 0 | 0 | 0 | 0 | 0 | 0 | 0 | 0 | 0 | 0 | 0 | 0 | 0 | 0 | 0 | 0 | 0 | 0 | 0 | 0.341 | 0 | 0 | 1 | 0 | 0 | 0 | 0 | 0 | 0 | 0 | 0
468 | 54436342 | 54437461 | 30515951 | 30515945 | 1 | 30515945 | 1 | 9999990008 |  | Трудозатраты рабочих | 1191 | 1013 | чел.-ч. | чел.-ч. | 1 | 0 | 476480486 | 2.06 | 0 | 0 | 0 | 0 | 0 | 0 | 0 | 0 | 1 | 1 | 1 | 1 | 0 | 1 | 0 | 0 | 0 | 2.06 |  | 1 | 2 | 54437463 | 1 | 0 | 169 | 0 | 0 | 0 | 0 | 0 | 0 | 0 | 0 | 0 | 0 | 0 | 0 | 0 | 0 | 0 | 0 | 0 | 0 | 0 | 0 | 0 | 0 | 4.12 | 0 | 0 | 1 | 0 | 0 | 0 | 0 | 0 | 0 | 0 | 0
469 | 54436342 | 54437464 | 30515951 | 30515945 | 1 | 30515945 | 1 | 9999990008 |  | Трудозатраты рабочих | 1191 | 1013 | чел.-ч. | чел.-ч. | 1 | 0 | 476480486 | 0.3 | 0 | 0 | 0 | 0 | 0 | 0 | 0 | 0 | 1 | 1 | 1 | 1 | 0 | 1 | 0 | 0 | 0 | 0.3 |  | 1 | 2 | 54437467 | 1 | 0 | 170 | 0 | 0 | 0 | 0 | 0 | 0 | 0 | 0 | 0 | 0 | 0 | 0 | 0 | 0 | 0 | 0 | 0 | 0 | 0 | 0 | 0 | 0 | 4.2 | 0 | 0 | 1 | 0 | 0 | 0 | 0 | 0 | 0 | 0 | 0
469 | 54436342 | 54437464 | 30541193 | 30515945 | 1 | 30515945 | 3 | 9999990002 |  | Масса оборудования | 1348 | 1009 | т | т | 1000 | 0 | -783086922 | 0.001 | 0 | 0 | 0 | 0 | 0 | 0 | 0 | 0 | 1 | 1 | 1 | 1 | 0 | 1 | 0 | 0 | 0 | 0.001 |  | 0 | 2 | 54437468 | 1 | 0 | 171 | 0 | 0 | 0 | 0 | 0 | 0 | 0 | 0 | 0 | 0 | 0 | 0 | 0 | 0 | 0 | 0 | 0 | 0 | 0 | 0 | 0 | 0 | 0.014 | 0 | 0 | 1 | 0 | 0 | 0 | 0 | 0 | 0 | 0 | 0
601 | 54436342 | 54437666 | 30515951 | 30515945 | 1 | 30515945 | 1 | 9999990008 |  | Трудозатраты рабочих | 1191 | 1013 | чел.-ч. | чел.-ч. | 1 | 0 | 476480486 | 1.8 | 0 | 0 | 0 | 0 | 0 | 0 | 0 | 0 | 1 | 1 | 1 | 1 | 0 | 1 | 0 | 0 | 0 | 1.8 |  | 1 | 2 | 54437668 | 1 | 0 | 172 | 0 | 0 | 0 | 0 | 0 | 0 | 0 | 0 | 0 | 0 | 0 | 0 | 0 | 0 | 0 | 0 | 0 | 0 | 0 | 0 | 0 | 0 | 43.2 | 0 | 0 | 1 | 0 | 0 | 0 | 0 | 0 | 0 | 0 | 0
602 | 54436342 | 54437669 | 30515951 | 30515945 | 1 | 30515945 | 1 | 9999990008 |  | Трудозатраты рабочих | 1191 | 1013 | чел.-ч. | чел.-ч. | 1 | 0 | 476480486 | 22 | 0 | 0 | 0 | 0 | 0 | 0 | 0 | 0 | 1 | 1 | 1 | 1 | 0 | 1 | 1 | 0 | 0 | 22 |  | 1 | 2 | 54437671 | 1 | 0 | 173 | 0 | 0 | 0 | 0 | 0 | 0 | 0 | 0 | 0 | 0 | 0 | 0 | 0 | 0 | 0 | 0 | 0 | 0 | 0 | 0 | 0 | 0 | 132 | 0 | 0 | 1 | 0 | 0 | 0 | 0 | 0 | 0 | 0 | 0
603 | 54436342 | 54437672 | 30515951 | 30515945 | 1 | 30515945 | 1 | 9999990008 |  | Трудозатраты рабочих | 1191 | 1013 | чел.-ч. | чел.-ч. | 1 | 0 | 476480486 | 5.4 | 0 | 0 | 0 | 0 | 0 | 0 | 0 | 0 | 1 | 1 | 1 | 1 | 0 | 1 | 0 | 0 | 0 | 5.4 |  | 1 | 2 | 54437674 | 1 | 0 | 174 | 0 | 0 | 0 | 0 | 0 | 0 | 0 | 0 | 0 | 0 | 0 | 0 | 0 | 0 | 0 | 0 | 0 | 0 | 0 | 0 | 0 | 0 | 75.6 | 0 | 0 | 1 | 0 | 0 | 0 | 0 | 0 | 0 | 0 | 0
604 | 54436342 | 54437675 | 30515951 | 30515945 | 1 | 30515945 | 1 | 9999990008 |  | Трудозатраты рабочих | 1191 | 1013 | чел.-ч. | чел.-ч. | 1 | 0 | 476480486 | 1.8 | 0 | 0 | 0 | 0 | 0 | 0 | 0 | 0 | 1 | 1 | 1 | 1 | 0 | 1 | 0 | 0 | 0 | 1.8 |  | 1 | 2 | 54437677 | 1 | 0 | 175 | 0 | 0 | 0 | 0 | 0 | 0 | 0 | 0 | 0 | 0 | 0 | 0 | 0 | 0 | 0 | 0 | 0 | 0 | 0 | 0 | 0 | 0 | 21.6 | 0 | 0 | 1 | 0 | 0 | 0 | 0 | 0 | 0 | 0 | 0
605 | 54436342 | 54437678 | 30515951 | 30515945 | 1 | 30515945 | 1 | 9999990008 |  | Трудозатраты рабочих | 1191 | 1013 | чел.-ч. | чел.-ч. | 1 | 0 | 476480486 | 14 | 0 | 0 | 0 | 0 | 0 | 0 | 0 | 0 | 1 | 1 | 1 | 1 | 0 | 1 | 0 | 0 | 0 | 14 |  | 1 | 2 | 54437680 | 1 | 0 | 176 | 0 | 0 | 0 | 0 | 0 | 0 | 0 | 0 | 0 | 0 | 0 | 0 | 0 | 0 | 0 | 0 | 0 | 0 | 0 | 0 | 0 | 0 | 84 | 0 | 0 | 1 | 0 | 0 | 0 | 0 | 0 | 0 | 0 | 0
606 | 54436342 | 54437681 | 30515951 | 30515945 | 1 | 30515945 | 1 | 9999990008 |  | Трудозатраты рабочих | 1191 | 1013 | чел.-ч. | чел.-ч. | 1 | 0 | 476480486 | 1.3 | 0 | 0 | 0 | 0 | 0 | 0 | 0 | 0 | 1 | 1 | 1 | 1 | 0 | 1 | 0 | 0 | 0 | 1.3 |  | 1 | 2 | 54437683 | 1 | 0 | 177 | 0 | 0 | 0 | 0 | 0 | 0 | 0 | 0 | 0 | 0 | 0 | 0 | 0 | 0 | 0 | 0 | 0 | 0 | 0 | 0 | 0 | 0 | 23.4 | 0 | 0 | 1 | 0 | 0 | 0 | 0 | 0 | 0 | 0 | 0
607 | 54436342 | 54437684 | 30515951 | 30515945 | 1 | 30515945 | 1 | 9999990008 |  | Трудозатраты рабочих | 1191 | 1013 | чел.-ч. | чел.-ч. | 1 | 0 | 476480486 | 4.5 | 0 | 0 | 0 | 0 | 0 | 0 | 0 | 0 | 1 | 1 | 1 | 1 | 0 | 1 | 0 | 0 | 0 | 4.5 |  | 1 | 2 | 54437686 | 1 | 0 | 178 | 0 | 0 | 0 | 0 | 0 | 0 | 0 | 0 | 0 | 0 | 0 | 0 | 0 | 0 | 0 | 0 | 0 | 0 | 0 | 0 | 0 | 0 | 54 | 0 | 0 | 1 | 0 | 0 | 0 | 0 | 0 | 0 | 0 | 0
608 | 54436342 | 54437687 | 30515951 | 30515945 | 1 | 30515945 | 1 | 9999990008 |  | Трудозатраты рабочих | 1191 | 1013 | чел.-ч. | чел.-ч. | 1 | 0 | 476480486 | 2.7 | 0 | 0 | 0 | 0 | 0 | 0 | 0 | 0 | 1 | 1 | 1 | 1 | 0 | 1 | 1 | 0 | 0 | 2.7 |  | 1 | 2 | 54437689 | 1 | 0 | 179 | 0 | 0 | 0 | 0 | 0 | 0 | 0 | 0 | 0 | 0 | 0 | 0 | 0 | 0 | 0 | 0 | 0 | 0 | 0 | 0 | 0 | 0 | 97.2 | 0 | 0 | 1 | 0 | 0 | 0 | 0 | 0 | 0 | 0 | 0
609 | 54436342 | 54437690 | 30515951 | 30515945 | 1 | 30515945 | 1 | 9999990008 |  | Трудозатраты рабочих | 1191 | 1013 | чел.-ч. | чел.-ч. | 1 | 0 | 476480486 | 1.8 | 0 | 0 | 0 | 0 | 0 | 0 | 0 | 0 | 1 | 1 | 1 | 1 | 0 | 1 | 1 | 0 | 0 | 1.8 |  | 1 | 2 | 54437692 | 1 | 0 | 180 | 0 | 0 | 0 | 0 | 0 | 0 | 0 | 0 | 0 | 0 | 0 | 0 | 0 | 0 | 0 | 0 | 0 | 0 | 0 | 0 | 0 | 0 | 64.8 | 0 | 0 | 1 | 0 | 0 | 0 | 0 | 0 | 0 | 0 | 0
610 | 54436342 | 54437693 | 30515951 | 30515945 | 1 | 30515945 | 1 | 9999990008 |  | Трудозатраты рабочих | 1191 | 1013 | чел.-ч. | чел.-ч. | 1 | 0 | 476480486 | 8.1 | 0 | 0 | 0 | 0 | 0 | 0 | 0 | 0 | 1 | 1 | 1 | 1 | 0 | 1 | 0 | 0 | 0 | 8.1 |  | 1 | 2 | 54437695 | 1 | 0 | 181 | 0 | 0 | 0 | 0 | 0 | 0 | 0 | 0 | 0 | 0 | 0 | 0 | 0 | 0 | 0 | 0 | 0 | 0 | 0 | 0 | 0 | 0 | 64.8 | 0 | 0 | 1 | 0 | 0 | 0 | 0 | 0 | 0 | 0 | 0
611 | 54436342 | 54437696 | 30515951 | 30515945 | 1 | 30515945 | 1 | 9999990008 |  | Трудозатраты рабочих | 1191 | 1013 | чел.-ч. | чел.-ч. | 1 | 0 | 476480486 | 14 | 0 | 0 | 0 | 0 | 0 | 0 | 0 | 0 | 1 | 1 | 1 | 1 | 0 | 1 | 1 | 0 | 0 | 14 |  | 1 | 2 | 54437698 | 1 | 0 | 182 | 0 | 0 | 0 | 0 | 0 | 0 | 0 | 0 | 0 | 0 | 0 | 0 | 0 | 0 | 0 | 0 | 0 | 0 | 0 | 0 | 0 | 0 | 84 | 0 | 0 | 1 | 0 | 0 | 0 | 0 | 0 | 0 | 0 | 0
612 | 54436342 | 54437699 | 30515951 | 30515945 | 1 | 30515945 | 1 | 9999990008 |  | Трудозатраты рабочих | 1191 | 1013 | чел.-ч. | чел.-ч. | 1 | 0 | 476480486 | 4.5 | 0 | 0 | 0 | 0 | 0 | 0 | 0 | 0 | 1 | 1 | 1 | 1 | 0 | 1 | 1 | 0 | 0 | 4.5 |  | 1 | 2 | 54437701 | 1 | 0 | 183 | 0 | 0 | 0 | 0 | 0 | 0 | 0 | 0 | 0 | 0 | 0 | 0 | 0 | 0 | 0 | 0 | 0 | 0 | 0 | 0 | 0 | 0 | 27 | 0 | 0 | 1 | 0 | 0 | 0 | 0 | 0 | 0 | 0 | 0
613 | 54436342 | 54437702 | 30515951 | 30515945 | 1 | 30515945 | 1 | 9999990008 |  | Трудозатраты рабочих | 1191 | 1013 | чел.-ч. | чел.-ч. | 1 | 0 | 476480486 | 15 | 0 | 0 | 0 | 0 | 0 | 0 | 0 | 0 | 1 | 1 | 1 | 1 | 0 | 1 | 0 | 0 | 0 | 15 |  | 1 | 2 | 54437704 | 1 | 0 | 184 | 0 | 0 | 0 | 0 | 0 | 0 | 0 | 0 | 0 | 0 | 0 | 0 | 0 | 0 | 0 | 0 | 0 | 0 | 0 | 0 | 0 | 0 | 90 | 0 | 0 | 1 | 0 | 0 | 0 | 0 | 0 | 0 | 0 | 0
614 | 54436342 | 54437705 | 30515951 | 30515945 | 1 | 30515945 | 1 | 9999990008 |  | Трудозатраты рабочих | 1191 | 1013 | чел.-ч. | чел.-ч. | 1 | 0 | 476480486 | 5.4 | 0 | 0 | 0 | 0 | 0 | 0 | 0 | 0 | 1 | 1 | 1 | 1 | 0 | 1 | 1 | 0 | 0 | 5.4 |  | 1 | 2 | 54437707 | 1 | 0 | 185 | 0 | 0 | 0 | 0 | 0 | 0 | 0 | 0 | 0 | 0 | 0 | 0 | 0 | 0 | 0 | 0 | 0 | 0 | 0 | 0 | 0 | 0 | 32.4 | 0 | 0 | 1 | 0 | 0 | 0 | 0 | 0 | 0 | 0 | 0
615 | 54436342 | 54437708 | 30515951 | 30515945 | 1 | 30515945 | 1 | 9999990008 |  | Трудозатраты рабочих | 1191 | 1013 | чел.-ч. | чел.-ч. | 1 | 0 | 476480486 | 8.1 | 0 | 0 | 0 | 0 | 0 | 0 | 0 | 0 | 1 | 1 | 1 | 1 | 0 | 1 | 0 | 0 | 0 | 8.1 |  | 1 | 2 | 54437710 | 1 | 0 | 186 | 0 | 0 | 0 | 0 | 0 | 0 | 0 | 0 | 0 | 0 | 0 | 0 | 0 | 0 | 0 | 0 | 0 | 0 | 0 | 0 | 0 | 0 | 48.6 | 0 | 0 | 1 | 0 | 0 | 0 | 0 | 0 | 0 | 0 | 0
616 | 54436342 | 54437711 | 30515951 | 30515945 | 1 | 30515945 | 1 | 9999990008 |  | Трудозатраты рабочих | 1191 | 1013 | чел.-ч. | чел.-ч. | 1 | 0 | 476480486 | 5.4 | 0 | 0 | 0 | 0 | 0 | 0 | 0 | 0 | 1 | 1 | 1 | 1 | 0 | 1 | 0 | 0 | 0 | 5.4 |  | 1 | 2 | 54437713 | 1 | 0 | 187 | 0 | 0 | 0 | 0 | 0 | 0 | 0 | 0 | 0 | 0 | 0 | 0 | 0 | 0 | 0 | 0 | 0 | 0 | 0 | 0 | 0 | 0 | 21.6 | 0 | 0 | 1 | 0 | 0 | 0 | 0 | 0 | 0 | 0 | 0
617 | 54436342 | 54437714 | 30515951 | 30515945 | 1 | 30515945 | 1 | 9999990008 |  | Трудозатраты рабочих | 1191 | 1013 | чел.-ч. | чел.-ч. | 1 | 0 | 476480486 | 0.36 | 0 | 0 | 0 | 0 | 0 | 0 | 0 | 0 | 1 | 1 | 1 | 1 | 0 | 1 | 0 | 0 | 0 | 0.36 |  | 1 | 2 | 54437716 | 1 | 0 | 188 | 0 | 0 | 0 | 0 | 0 | 0 | 0 | 0 | 0 | 0 | 0 | 0 | 0 | 0 | 0 | 0 | 0 | 0 | 0 | 0 | 0 | 0 | 8.64 | 0 | 0 | 1 | 0 | 0 | 0 | 0 | 0 | 0 | 0 | 0
618 | 54436342 | 54437717 | 30515951 | 30515945 | 1 | 30515945 | 1 | 9999990008 |  | Трудозатраты рабочих | 1191 | 1013 | чел.-ч. | чел.-ч. | 1 | 0 | 476480486 | 1 | 0 | 0 | 0 | 0 | 0 | 0 | 0 | 0 | 1 | 1 | 1 | 1 | 0 | 1 | 1 | 0 | 0 | 1 |  | 1 | 2 | 54437719 | 1 | 0 | 189 | 0 | 0 | 0 | 0 | 0 | 0 | 0 | 0 | 0 | 0 | 0 | 0 | 0 | 0 | 0 | 0 | 0 | 0 | 0 | 0 | 0 | 0 | 10 | 0 | 0 | 1 | 0 | 0 | 0 | 0 | 0 | 0 | 0 | 0
619 | 54436342 | 54437720 | 30515951 | 30515945 | 1 | 30515945 | 1 | 9999990008 |  | Трудозатраты рабочих | 1191 | 1013 | чел.-ч. | чел.-ч. | 1 | 0 | 476480486 | 1.8 | 0 | 0 | 0 | 0 | 0 | 0 | 0 | 0 | 1 | 1 | 1 | 1 | 0 | 1 | 1 | 0 | 0 | 1.8 |  | 1 | 2 | 54437722 | 1 | 0 | 190 | 0 | 0 | 0 | 0 | 0 | 0 | 0 | 0 | 0 | 0 | 0 | 0 | 0 | 0 | 0 | 0 | 0 | 0 | 0 | 0 | 0 | 0 | 18 | 0 | 0 | 1 | 0 | 0 | 0 | 0 | 0 | 0 | 0 | 0
620 | 54436342 | 54437723 | 30515951 | 30515945 | 1 | 30515945 | 1 | 9999990008 |  | Трудозатраты рабочих | 1191 | 1013 | чел.-ч. | чел.-ч. | 1 | 0 | 476480486 | 3.6 | 0 | 0 | 0 | 0 | 0 | 0 | 0 | 0 | 1 | 1 | 1 | 1 | 0 | 1 | 1 | 0 | 0 | 3.6 |  | 1 | 2 | 54437725 | 1 | 0 | 191 | 0 | 0 | 0 | 0 | 0 | 0 | 0 | 0 | 0 | 0 | 0 | 0 | 0 | 0 | 0 | 0 | 0 | 0 | 0 | 0 | 0 | 0 | 36 | 0 | 0 | 1 | 0 | 0 | 0 | 0 | 0 | 0 | 0 | 0
621 | 54436342 | 54437726 | 30515951 | 30515945 | 1 | 30515945 | 1 | 9999990008 |  | Трудозатраты рабочих | 1191 | 1013 | чел.-ч. | чел.-ч. | 1 | 0 | 476480486 | 0.15 | 0 | 0 | 0 | 0 | 0 | 0 | 0 | 0 | 1 | 1 | 1 | 1 | 0 | 1 | 1 | 0 | 0 | 0.15 |  | 1 | 2 | 54437728 | 1 | 0 | 192 | 0 | 0 | 0 | 0 | 0 | 0 | 0 | 0 | 0 | 0 | 0 | 0 | 0 | 0 | 0 | 0 | 0 | 0 | 0 | 0 | 0 | 0 | 1.5 | 0 | 0 | 1 | 0 | 0 | 0 | 0 | 0 | 0 | 0 | 0
0

## EtalonRes
28 | 54436491 | 54436489 | 30515951 | 30515945 | 1 | 30515945 | 1 | 9999990008 |  | Трудозатраты рабочих | 1191 | 1013 | чел.-ч. | чел.-ч. | 1 | 0.9 | 0 | 0 | 0 | 0 | 0 | 1 | 1 |  | 0.9 | 2 | 54436490 | 1 | 0 | 0 | 0 | 0 | 0 | 0 | 0 | 0
29 | 54436497 | 54436492 | 30515951 | 30515945 | 1 | 30515945 | 1 | 9999990008 |  | Трудозатраты рабочих | 1191 | 1013 | чел.-ч. | чел.-ч. | 1 | 4.65 | 0 | 0 | 0 | 0 | 0 | 1 | 1 |  | 4.65 | 2 | 54436493 | 2 | 0 | 0 | 0 | 0 | 0 | 0 | 0 | 0
29 | 54436498 | 54436492 | 30596074 | 1 | 1 | 30515945 | 2 | 2.1-18-7 | ТСН-2001.2. Доп. 47. п.1-18-7 (183001) | Автомобили грузовые бортовые, грузоподъемность до 5 т | 1367 | 1011 | маш.-ч. | маш.-ч. | 1 | 0.01 | 0 | 76.81 | 14.36 | 0 | 0 | 1 | 0 |  | 0.01 | 2 | 54436494 | 3 | 0 | 0 | 0 | 0 | 0 | 0 | 0 | 0
29 | 54436499 | 54436492 | 30596185 | 1 | 1 | 30515945 | 2 | 2.1-30-90 | ТСН-2001.2. Доп. 46. п.1-30-90 (302501) | Дрель-миксеры, 150-650 об/мин | 1367 | 1011 | маш.-ч. | маш.-ч. | 1 | 0.03 | 0 | 1.76 | 0.01 | 0 | 0 | 1 | 0 |  | 0.03 | 2 | 54436495 | 4 | 0 | 0 | 0 | 0 | 0 | 0 | 0 | 0
29 | 54436500 | 54436492 | 30534268 | 30515945 | 1 | 30515945 | 3 | 2313332000 |  | Грунтовка глубокого проникновения | 1346 | 1009 | кг | кг | 1 | 10.3 | 0 | 0 | 0 | 0 | 0 | 0 | 0 |  | 10.3 | 3 | -1 |  | 0 | 0 | 0 | 0 | 0 | 0 | 0 | 0
31 | 54436512 | 54436502 | 30515951 | 30515945 | 1 | 30515945 | 1 | 9999990008 |  | Трудозатраты рабочих | 1191 | 1013 | чел.-ч. | чел.-ч. | 1 | 30.1 | 0 | 0 | 0 | 0 | 0 | 1 | 1 |  | 30.1 | 2 | 54436503 | 6 | 0 | 0 | 0 | 0 | 0 | 0 | 0 | 0
31 | 54436513 | 54436502 | 30516999 | 30515945 | 1 | 30515945 | 2 | 9999990007 |  | Стоимость прочих машин (ЭСН) | 1344 | 1008 | руб. | руб. | 1 | 4.47 | 0 | 1 | 0 | 0 | 0 | 1 | 0 |  | 4.47 | 2 | 54436504 | 7 | 0 | 0 | 0 | 0 | 0 | 0 | 0 | 0
31 | 54436514 | 54436502 | 30571181 | 1 | 1 | 30515945 | 3 | 1.1-1-118 | ТСН-2001.1. Доп. 1-42. Р. 1, о. 1, поз. 118 | Вода | 1339 | 1007 | м3 | м3 | 1 | 0.24 | 7.07 | 0 | 0 | 0 | 0 | 1 | 0 |  | 0.24 | 2 | 54436505 | 8 | 0 | 0 | 0 | 0 | 0 | 0 | 0 | 0
31 | 54436515 | 54436502 | 30572394 | 1 | 1 | 30515945 | 3 | 1.1-1-1463 | ТСН-2001.1. Доп. 1-42. Р. 1, о. 1, поз. 1463 | Шкурка шлифовальная на бумажной основе | 1327 | 1005 | м2 | м2 | 1 | 1.6 | 104 | 0 | 0 | 0 | 0 | 1 | 0 |  | 1.6 | 2 | 54436506 | 9 | 0 | 0 | 0 | 0 | 0 | 0 | 0 | 0
31 | 54436516 | 54436502 | 30571442 | 1 | 1 | 30515945 | 3 | 1.1-1-393 | ТСН-2001.1. Доп. 1-42. Р. 1, о. 1, поз. 393 | Клей малярный | 1348 | 1009 | т | т | 1000 | 0.00243 | 12237.68 | 0 | 0 | 0 | 0 | 1 | 0 |  | 0.00243 | 2 | 54436508 | 11 | 0 | 0 | 0 | 0 | 0 | 0 | 0 | 0
31 | 54436517 | 54436502 | 30571661 | 1 | 1 | 30515945 | 3 | 1.1-1-652 | ТСН-2001.1. Доп. 1-42. Р. 1, о. 1, поз. 652 | Мел молотый | 1348 | 1009 | т | т | 1000 | 0.012 | 545.21 | 0 | 0 | 0 | 0 | 1 | 0 |  | 0.012 | 2 | 54436510 | 13 | 0 | 0 | 0 | 0 | 0 | 0 | 0 | 0
31 | 54436518 | 54436502 | 30571668 | 1 | 1 | 30515945 | 3 | 1.1-1-660 | ТСН-2001.1. Доп. 1-42. Р. 1, о. 1, поз. 660 | Мыло твердое | 1348 | 1009 | т | т | 1000 | 0.00064 | 12705.7 | 0 | 0 | 0 | 0 | 1 | 0 |  | 0.00064 | 2 | 54436511 | 14 | 0 | 0 | 0 | 0 | 0 | 0 | 0 | 0
31 | 54436519 | 54436502 | 30532937 | 30515945 | 1 | 30515945 | 3 | 2312940000 |  | Шпатлевки | 1348 | 1009 | т | т | 1000 | 0.0068 | 0 | 0 | 0 | 0 | 0 | 0 | 0 |  | 0.0068 | 3 | -1 |  | 0 | 0 | 0 | 0 | 0 | 0 | 0 | 0
31 | 54436520 | 54436502 | 30533204 | 30515945 | 1 | 30515945 | 3 | 2388410000 |  | Краски водоэмульсионные поливинилацетатные | 1348 | 1009 | т | т | 1000 | 0.067 | 0 | 0 | 0 | 0 | 0 | 0 | 0 |  | 0.067 | 3 | -1 |  | 0 | 0 | 0 | 0 | 0 | 0 | 0 | 0
34 | 54436533 | 54436523 | 30515951 | 30515945 | 1 | 30515945 | 1 | 9999990008 |  | Трудозатраты рабочих | 1191 | 1013 | чел.-ч. | чел.-ч. | 1 | 25.9 | 0 | 0 | 0 | 0 | 0 | 1 | 1 |  | 25.9 | 2 | 54436524 | 15 | 0 | 0 | 0 | 0 | 0 | 0 | 0 | 0
34 | 54436534 | 54436523 | 30516999 | 30515945 | 1 | 30515945 | 2 | 9999990007 |  | Стоимость прочих машин (ЭСН) | 1344 | 1008 | руб. | руб. | 1 | 4.47 | 0 | 1 | 0 | 0 | 0 | 1 | 0 |  | 4.47 | 2 | 54436525 | 16 | 0 | 0 | 0 | 0 | 0 | 0 | 0 | 0
34 | 54436535 | 54436523 | 30571181 | 1 | 1 | 30515945 | 3 | 1.1-1-118 | ТСН-2001.1. Доп. 1-42. Р. 1, о. 1, поз. 118 | Вода | 1339 | 1007 | м3 | м3 | 1 | 0.24 | 7.07 | 0 | 0 | 0 | 0 | 1 | 0 |  | 0.24 | 2 | 54436526 | 17 | 0 | 0 | 0 | 0 | 0 | 0 | 0 | 0
34 | 54436536 | 54436523 | 30572394 | 1 | 1 | 30515945 | 3 | 1.1-1-1463 | ТСН-2001.1. Доп. 1-42. Р. 1, о. 1, поз. 1463 | Шкурка шлифовальная на бумажной основе | 1327 | 1005 | м2 | м2 | 1 | 0.8 | 104 | 0 | 0 | 0 | 0 | 1 | 0 |  | 0.8 | 2 | 54436527 | 18 | 0 | 0 | 0 | 0 | 0 | 0 | 0 | 0
34 | 54436537 | 54436523 | 30571442 | 1 | 1 | 30515945 | 3 | 1.1-1-393 | ТСН-2001.1. Доп. 1-42. Р. 1, о. 1, поз. 393 | Клей малярный | 1348 | 1009 | т | т | 1000 | 0.00402 | 12237.68 | 0 | 0 | 0 | 0 | 1 | 0 |  | 0.00402 | 2 | 54436529 | 20 | 0 | 0 | 0 | 0 | 0 | 0 | 0 | 0
34 | 54436538 | 54436523 | 30571661 | 1 | 1 | 30515945 | 3 | 1.1-1-652 | ТСН-2001.1. Доп. 1-42. Р. 1, о. 1, поз. 652 | Мел молотый | 1348 | 1009 | т | т | 1000 | 0.0255 | 545.21 | 0 | 0 | 0 | 0 | 1 | 0 |  | 0.0255 | 2 | 54436531 | 22 | 0 | 0 | 0 | 0 | 0 | 0 | 0 | 0
34 | 54436539 | 54436523 | 30571668 | 1 | 1 | 30515945 | 3 | 1.1-1-660 | ТСН-2001.1. Доп. 1-42. Р. 1, о. 1, поз. 660 | Мыло твердое | 1348 | 1009 | т | т | 1000 | 0.00102 | 12705.7 | 0 | 0 | 0 | 0 | 1 | 0 |  | 0.00102 | 2 | 54436532 | 23 | 0 | 0 | 0 | 0 | 0 | 0 | 0 | 0
34 | 54436540 | 54436523 | 30532937 | 30515945 | 1 | 30515945 | 3 | 2312940000 |  | Шпатлевки | 1348 | 1009 | т | т | 1000 | 0.0072 | 0 | 0 | 0 | 0 | 0 | 0 | 0 |  | 0.0072 | 3 | -1 |  | 0 | 0 | 0 | 0 | 0 | 0 | 0 | 0
34 | 54436541 | 54436523 | 30533204 | 30515945 | 1 | 30515945 | 3 | 2388410000 |  | Краски водоэмульсионные поливинилацетатные | 1348 | 1009 | т | т | 1000 | 0.071 | 0 | 0 | 0 | 0 | 0 | 0 | 0 |  | 0.071 | 3 | -1 |  | 0 | 0 | 0 | 0 | 0 | 0 | 0 | 0
37 | 54436551 | 54436544 | 30515951 | 30515945 | 1 | 30515945 | 1 | 9999990008 |  | Трудозатраты рабочих | 1191 | 1013 | чел.-ч. | чел.-ч. | 1 | 31.2 | 0 | 0 | 0 | 0 | 0 | 1 | 1 |  | 31.2 | 2 | 54436545 | 24 | 0 | 0 | 0 | 0 | 0 | 0 | 0 | 0
37 | 54436552 | 54436544 | 30516999 | 30515945 | 1 | 30515945 | 2 | 9999990007 |  | Стоимость прочих машин (ЭСН) | 1344 | 1008 | руб. | руб. | 1 | 0.01 | 0 | 1 | 0 | 0 | 0 | 1 | 0 |  | 0.01 | 2 | 54436546 | 25 | 0 | 0 | 0 | 0 | 0 | 0 | 0 | 0
37 | 54436553 | 54436544 | 30572414 | 1 | 1 | 30515945 | 3 | 1.1-1-1487 | ТСН-2001.1. Доп. 1-42. Р. 1, о. 1, поз. 1487 | Шпатлевка масляно-клеевая универсальная | 1348 | 1009 | т | т | 1000 | 0.0075 | 2278.84 | 0 | 0 | 0 | 0 | 1 | 0 |  | 0.0075 | 2 | 54436547 | 26 | 0 | 0 | 0 | 0 | 0 | 0 | 0 | 0
37 | 54436554 | 54436544 | 30571508 | 1 | 1 | 30515945 | 3 | 1.1-1-463 | ТСН-2001.1. Доп. 1-42. Р. 1, о. 1, поз. 463 | Краски масляные жидкотертые цветные (готовые к употреблению) для наружных и внутренних работ, марка МА-25 | 1348 | 1009 | т | т | 1000 | 0.014 | 32008.27 | 0 | 0 | 0 | 0 | 1 | 0 |  | 0.014 | 2 | 54436548 | 27 | 0 | 0 | 0 | 0 | 0 | 0 | 0 | 0
37 | 54436555 | 54436544 | 30571714 | 1 | 1 | 30515945 | 3 | 1.1-1-732 | ТСН-2001.1. Доп. 1-42. Р. 1, о. 1, поз. 732 | Олифа для окраски комбинированная "Оксоль" | 1346 | 1009 | кг | кг | 1 | 6.3 | 20.19 | 0 | 0 | 0 | 0 | 1 | 0 |  | 6.3 | 2 | 54436549 | 28 | 0 | 0 | 0 | 0 | 0 | 0 | 0 | 0
37 | 54436556 | 54436544 | 30541208 | 30515945 | 1 | 30515945 | 3 | 9999990006 |  | Стоимость прочих материалов (ЭСН) | 1344 | 1008 | руб. | руб. | 1 | 4.83 | 1 | 0 | 0 | 0 | 0 | 1 | 0 |  | 4.83 | 2 | 54436550 | 29 | 0 | 0 | 0 | 0 | 0 | 0 | 0 | 0
38 | 54436565 | 54436557 | 30515951 | 30515945 | 1 | 30515945 | 1 | 9999990008 |  | Трудозатраты рабочих | 1191 | 1013 | чел.-ч. | чел.-ч. | 1 | 62.1 | 0 | 0 | 0 | 0 | 0 | 1 | 1 |  | 62.1 | 2 | 54436558 | 30 | 0 | 0 | 0 | 0 | 0 | 0 | 0 | 0
38 | 54436566 | 54436557 | 30595420 | 1 | 1 | 30515945 | 2 | 2.1-4-22 | ТСН-2001.2. Доп. 1-42, п. 1-4-22 (042005) | Вышки телескопические на автомобиле, высота до 22 м, грузоподъемность 250-300 кг | 1367 | 1011 | маш.-ч. | маш.-ч. | 1 | 34.2 | 0 | 140.38 | 15.46 | 0 | 0 | 1 | 0 |  | 34.2 | 2 | 54436559 | 31 | 0 | 0 | 0 | 0 | 0 | 0 | 0 | 0
38 | 54436567 | 54436557 | 30516999 | 30515945 | 1 | 30515945 | 2 | 9999990007 |  | Стоимость прочих машин (ЭСН) | 1344 | 1008 | руб. | руб. | 1 | 0.16 | 0 | 1 | 0 | 0 | 0 | 1 | 0 |  | 0.16 | 2 | 54436560 | 32 | 0 | 0 | 0 | 0 | 0 | 0 | 0 | 0
38 | 54436568 | 54436557 | 30572414 | 1 | 1 | 30515945 | 3 | 1.1-1-1487 | ТСН-2001.1. Доп. 1-42. Р. 1, о. 1, поз. 1487 | Шпатлевка масляно-клеевая универсальная | 1348 | 1009 | т | т | 1000 | 0.0108 | 2278.84 | 0 | 0 | 0 | 0 | 1 | 0 |  | 0.0108 | 2 | 54436561 | 33 | 0 | 0 | 0 | 0 | 0 | 0 | 0 | 0
38 | 54436569 | 54436557 | 30571506 | 1 | 1 | 30515945 | 3 | 1.1-1-461 | ТСН-2001.1. Доп. 1-42. Р. 1, о. 1, поз. 461 | Краски масляные жидкотертые цветные (готовые к употреблению) для наружных и внутренних работ, марка МА-15 | 1348 | 1009 | т | т | 1000 | 0.01316 | 20009.47 | 0 | 0 | 0 | 0 | 1 | 0 |  | 0.01316 | 2 | 54436562 | 34 | 0 | 0 | 0 | 0 | 0 | 0 | 0 | 0
38 | 54436570 | 54436557 | 30571714 | 1 | 1 | 30515945 | 3 | 1.1-1-732 | ТСН-2001.1. Доп. 1-42. Р. 1, о. 1, поз. 732 | Олифа для окраски комбинированная "Оксоль" | 1346 | 1009 | кг | кг | 1 | 11.1 | 20.19 | 0 | 0 | 0 | 0 | 1 | 0 |  | 11.1 | 2 | 54436563 | 35 | 0 | 0 | 0 | 0 | 0 | 0 | 0 | 0
38 | 54436571 | 54436557 | 30541208 | 30515945 | 1 | 30515945 | 3 | 9999990006 |  | Стоимость прочих материалов (ЭСН) | 1344 | 1008 | руб. | руб. | 1 | 9.18 | 1 | 0 | 0 | 0 | 0 | 1 | 0 |  | 9.18 | 2 | 54436564 | 36 | 0 | 0 | 0 | 0 | 0 | 0 | 0 | 0
39 | 54436578 | 54436572 | 30515951 | 30515945 | 1 | 30515945 | 1 | 9999990008 |  | Трудозатраты рабочих | 1191 | 1013 | чел.-ч. | чел.-ч. | 1 | 5.31 | 0 | 0 | 0 | 0 | 0 | 1 | 1 |  | 5.31 | 2 | 54436573 | 37 | 0 | 0 | 0 | 0 | 0 | 0 | 0 | 0
39 | 54436579 | 54436572 | 30595700 | 1 | 1 | 30515945 | 2 | 2.1-10-12 | ТСН-2001.2. Доп. 1-42, п. 1-10-12 (105001) | Электрокомпрессоры прицепные, производительность до 3,5 м3/мин | 1367 | 1011 | маш.-ч. | маш.-ч. | 1 | 1.12 | 0 | 10.4 | 0.05 | 0 | 0 | 1 | 0 |  | 1.12 | 2 | 54436574 | 38 | 0 | 0 | 0 | 0 | 0 | 0 | 0 | 0
39 | 54436580 | 54436572 | 30516999 | 30515945 | 1 | 30515945 | 2 | 9999990007 |  | Стоимость прочих машин (ЭСН) | 1344 | 1008 | руб. | руб. | 1 | 1.49 | 0 | 1 | 0 | 0 | 0 | 1 | 0 |  | 1.49 | 2 | 54436575 | 39 | 0 | 0 | 0 | 0 | 0 | 0 | 0 | 0
39 | 54436581 | 54436572 | 30571523 | 1 | 1 | 30515945 | 3 | 1.1-1-489 | ТСН-2001.1. Доп. 1-42. Р. 1, о. 1, поз. 489 | Ксилол нефтяной, марка А | 1348 | 1009 | т | т | 1000 | 0.0015 | 6303.6 | 0 | 0 | 0 | 0 | 1 | 0 |  | 0.0015 | 2 | 54436577 | 41 | 0 | 0 | 0 | 0 | 0 | 0 | 0 | 0
39 | 54436582 | 54436572 | 30532123 | 30515945 | 1 | 30515945 | 3 | 2312130000 |  | Грунтовка ГФ-021 красно-коричневая | 1348 | 1009 | т | т | 1000 | 0.009 | 0 | 0 | 0 | 0 | 0 | 0 | 0 |  | 0.009 | 3 | -1 |  | 0 | 0 | 0 | 0 | 0 | 0 | 0 | 0
41 | 54436590 | 54436584 | 30515951 | 30515945 | 1 | 30515945 | 1 | 9999990008 |  | Трудозатраты рабочих | 1191 | 1013 | чел.-ч. | чел.-ч. | 1 | 2.13 | 0 | 0 | 0 | 0 | 0 | 1 | 1 |  | 2.13 | 2 | 54436585 | 42 | 0 | 0 | 0 | 0 | 0 | 0 | 0 | 0
41 | 54436591 | 54436584 | 30596074 | 1 | 1 | 30515945 | 2 | 2.1-18-7 | ТСН-2001.2. Доп. 47. п.1-18-7 (183001) | Автомобили грузовые бортовые, грузоподъемность до 5 т | 1367 | 1011 | маш.-ч. | маш.-ч. | 1 | 0.01 | 0 | 76.81 | 14.36 | 0 | 0 | 1 | 0 |  | 0.01 | 2 | 54436586 | 43 | 0 | 0 | 0 | 0 | 0 | 0 | 0 | 0
41 | 54436592 | 54436584 | 30595414 | 1 | 1 | 30515945 | 2 | 2.1-4-12 | ТСН-2001.2. Доп. 1-42, п. 1-4-12 (040205) | Погрузчики на автомобильном ходу, грузоподъемность до 5 т | 1367 | 1011 | маш.-ч. | маш.-ч. | 1 | 0.01 | 0 | 104.46 | 13.03 | 0 | 0 | 1 | 0 |  | 0.01 | 2 | 54436587 | 44 | 0 | 0 | 0 | 0 | 0 | 0 | 0 | 0
41 | 54436593 | 54436584 | 30572504 | 1 | 1 | 30515945 | 3 | 1.1-1-1577 | ТСН-2001.1. Доп. 1-42. Р. 1, о. 1, поз. 1577 | Эмаль, марка ПФ-115 (цветная), пентафталевая | 1346 | 1009 | кг | кг | 1 | 9 | 29.9 | 0 | 0 | 0 | 0 | 1 | 0 |  | 9 | 2 | 54436588 | 45 | 0 | 0 | 0 | 0 | 0 | 0 | 0 | 0
41 | 54436594 | 54436584 | 30571951 | 1 | 1 | 30515945 | 3 | 1.1-1-999 | ТСН-2001.1. Доп. 1-42. Р. 1, о. 1, поз. 999 | Растворитель "Уайт-спирит" | 1348 | 1009 | т | т | 1000 | 0.00148 | 12534.98 | 0 | 0 | 0 | 0 | 1 | 0 |  | 0.00148 | 2 | 54436589 | 46 | 0 | 0 | 0 | 0 | 0 | 0 | 0 | 0
77 | 54436654 | 54436652 | 30515951 | 30515945 | 1 | 30515945 | 1 | 9999990008 |  | Трудозатраты рабочих | 1191 | 1013 | чел.-ч. | чел.-ч. | 1 | 22.7 | 0 | 0 | 0 | 0 | 0 | 1 | 1 | )*0,3 | 6.81 | 2 | 54436653 | 47 | 0 | 0 | 0 | 0 | 0 | 0 | 0 | 0
78 | 54436657 | 54436655 | 30515951 | 30515945 | 1 | 30515945 | 1 | 9999990008 |  | Трудозатраты рабочих | 1191 | 1013 | чел.-ч. | чел.-ч. | 1 | 18.5 | 0 | 0 | 0 | 0 | 0 | 1 | 1 | )*0,3 | 5.55 | 2 | 54436656 | 48 | 0 | 0 | 0 | 0 | 0 | 0 | 0 | 0
79 | 54436660 | 54436658 | 30515951 | 30515945 | 1 | 30515945 | 1 | 9999990008 |  | Трудозатраты рабочих | 1191 | 1013 | чел.-ч. | чел.-ч. | 1 | 24.7 | 0 | 0 | 0 | 0 | 0 | 1 | 1 | )*0,3 | 7.41 | 2 | 54436659 | 49 | 0 | 0 | 0 | 0 | 0 | 0 | 0 | 0
80 | 54436663 | 54436661 | 30515951 | 30515945 | 1 | 30515945 | 1 | 9999990008 |  | Трудозатраты рабочих | 1191 | 1013 | чел.-ч. | чел.-ч. | 1 | 13.4 | 0 | 0 | 0 | 0 | 0 | 1 | 1 | )*0,3 | 4.02 | 2 | 54436662 | 50 | 0 | 0 | 0 | 0 | 0 | 0 | 0 | 0
81 | 54436666 | 54436664 | 30515951 | 30515945 | 1 | 30515945 | 1 | 9999990008 |  | Трудозатраты рабочих | 1191 | 1013 | чел.-ч. | чел.-ч. | 1 | 16.1 | 0 | 0 | 0 | 0 | 0 | 1 | 1 | )*0,3 | 4.83 | 2 | 54436665 | 51 | 0 | 0 | 0 | 0 | 0 | 0 | 0 | 0
82 | 54436669 | 54436667 | 30515951 | 30515945 | 1 | 30515945 | 1 | 9999990008 |  | Трудозатраты рабочих | 1191 | 1013 | чел.-ч. | чел.-ч. | 1 | 6.56 | 0 | 0 | 0 | 0 | 0 | 1 | 1 | )*0,3 | 1.968 | 2 | 54436668 | 52 | 0 | 0 | 0 | 0 | 0 | 0 | 0 | 0
83 | 54436672 | 54436670 | 30515951 | 30515945 | 1 | 30515945 | 1 | 9999990008 |  | Трудозатраты рабочих | 1191 | 1013 | чел.-ч. | чел.-ч. | 1 | 20.7 | 0 | 0 | 0 | 0 | 0 | 1 | 1 | )*0,3 | 6.21 | 2 | 54436671 | 53 | 0 | 0 | 0 | 0 | 0 | 0 | 0 | 0
84 | 54436675 | 54436673 | 30515951 | 30515945 | 1 | 30515945 | 1 | 9999990008 |  | Трудозатраты рабочих | 1191 | 1013 | чел.-ч. | чел.-ч. | 1 | 73.5 | 0 | 0 | 0 | 0 | 0 | 1 | 1 | )*0,3 | 22.05 | 2 | 54436674 | 54 | 0 | 0 | 0 | 0 | 0 | 0 | 0 | 0
85 | 54436678 | 54436676 | 30515951 | 30515945 | 1 | 30515945 | 1 | 9999990008 |  | Трудозатраты рабочих | 1191 | 1013 | чел.-ч. | чел.-ч. | 1 | 37.23 | 0 | 0 | 0 | 0 | 0 | 1 | 1 | )*0,3 | 11.169 | 2 | 54436677 | 55 | 0 | 0 | 0 | 0 | 0 | 0 | 0 | 0
86 | 54436681 | 54436679 | 30515951 | 30515945 | 1 | 30515945 | 1 | 9999990008 |  | Трудозатраты рабочих | 1191 | 1013 | чел.-ч. | чел.-ч. | 1 | 34.1 | 0 | 0 | 0 | 0 | 0 | 1 | 1 | )*0,3 | 10.23 | 2 | 54436680 | 56 | 0 | 0 | 0 | 0 | 0 | 0 | 0 | 0
87 | 54436684 | 54436682 | 30515951 | 30515945 | 1 | 30515945 | 1 | 9999990008 |  | Трудозатраты рабочих | 1191 | 1013 | чел.-ч. | чел.-ч. | 1 | 2.07 | 0 | 0 | 0 | 0 | 0 | 1 | 1 | )*0,3 | 0.621 | 2 | 54436683 | 57 | 0 | 0 | 0 | 0 | 0 | 0 | 0 | 0
123 | 54436744 | 54436742 | 30515951 | 30515945 | 1 | 30515945 | 1 | 9999990008 |  | Трудозатраты рабочих | 1191 | 1013 | чел.-ч. | чел.-ч. | 1 | 22.7 | 0 | 0 | 0 | 0 | 0 | 1 | 1 |  | 22.7 | 2 | 54436743 | 58 | 0 | 0 | 0 | 0 | 0 | 0 | 0 | 0
124 | 54436747 | 54436745 | 30515951 | 30515945 | 1 | 30515945 | 1 | 9999990008 |  | Трудозатраты рабочих | 1191 | 1013 | чел.-ч. | чел.-ч. | 1 | 18.5 | 0 | 0 | 0 | 0 | 0 | 1 | 1 |  | 18.5 | 2 | 54436746 | 59 | 0 | 0 | 0 | 0 | 0 | 0 | 0 | 0
125 | 54436750 | 54436748 | 30515951 | 30515945 | 1 | 30515945 | 1 | 9999990008 |  | Трудозатраты рабочих | 1191 | 1013 | чел.-ч. | чел.-ч. | 1 | 24.7 | 0 | 0 | 0 | 0 | 0 | 1 | 1 |  | 24.7 | 2 | 54436749 | 60 | 0 | 0 | 0 | 0 | 0 | 0 | 0 | 0
126 | 54436753 | 54436751 | 30515951 | 30515945 | 1 | 30515945 | 1 | 9999990008 |  | Трудозатраты рабочих | 1191 | 1013 | чел.-ч. | чел.-ч. | 1 | 13.4 | 0 | 0 | 0 | 0 | 0 | 1 | 1 |  | 13.4 | 2 | 54436752 | 61 | 0 | 0 | 0 | 0 | 0 | 0 | 0 | 0
127 | 54436756 | 54436754 | 30515951 | 30515945 | 1 | 30515945 | 1 | 9999990008 |  | Трудозатраты рабочих | 1191 | 1013 | чел.-ч. | чел.-ч. | 1 | 87.6 | 0 | 0 | 0 | 0 | 0 | 1 | 1 |  | 87.6 | 2 | 54436755 | 62 | 0 | 0 | 0 | 0 | 0 | 0 | 0 | 0
128 | 54436759 | 54436757 | 30515951 | 30515945 | 1 | 30515945 | 1 | 9999990008 |  | Трудозатраты рабочих | 1191 | 1013 | чел.-ч. | чел.-ч. | 1 | 16.1 | 0 | 0 | 0 | 0 | 0 | 1 | 1 |  | 16.1 | 2 | 54436758 | 63 | 0 | 0 | 0 | 0 | 0 | 0 | 0 | 0
129 | 54436762 | 54436760 | 30515951 | 30515945 | 1 | 30515945 | 1 | 9999990008 |  | Трудозатраты рабочих | 1191 | 1013 | чел.-ч. | чел.-ч. | 1 | 6.56 | 0 | 0 | 0 | 0 | 0 | 1 | 1 |  | 6.56 | 2 | 54436761 | 64 | 0 | 0 | 0 | 0 | 0 | 0 | 0 | 0
130 | 54436765 | 54436763 | 30515951 | 30515945 | 1 | 30515945 | 1 | 9999990008 |  | Трудозатраты рабочих | 1191 | 1013 | чел.-ч. | чел.-ч. | 1 | 20.7 | 0 | 0 | 0 | 0 | 0 | 1 | 1 |  | 20.7 | 2 | 54436764 | 65 | 0 | 0 | 0 | 0 | 0 | 0 | 0 | 0
131 | 54436768 | 54436766 | 30515951 | 30515945 | 1 | 30515945 | 1 | 9999990008 |  | Трудозатраты рабочих | 1191 | 1013 | чел.-ч. | чел.-ч. | 1 | 5.15 | 0 | 0 | 0 | 0 | 0 | 1 | 1 |  | 5.15 | 2 | 54436767 | 66 | 0 | 0 | 0 | 0 | 0 | 0 | 0 | 0
132 | 54436771 | 54436769 | 30515951 | 30515945 | 1 | 30515945 | 1 | 9999990008 |  | Трудозатраты рабочих | 1191 | 1013 | чел.-ч. | чел.-ч. | 1 | 6.18 | 0 | 0 | 0 | 0 | 0 | 1 | 1 |  | 6.18 | 2 | 54436770 | 67 | 0 | 0 | 0 | 0 | 0 | 0 | 0 | 0
133 | 54436774 | 54436772 | 30515951 | 30515945 | 1 | 30515945 | 1 | 9999990008 |  | Трудозатраты рабочих | 1191 | 1013 | чел.-ч. | чел.-ч. | 1 | 7.21 | 0 | 0 | 0 | 0 | 0 | 1 | 1 |  | 7.21 | 2 | 54436773 | 68 | 0 | 0 | 0 | 0 | 0 | 0 | 0 | 0
134 | 54436777 | 54436775 | 30515951 | 30515945 | 1 | 30515945 | 1 | 9999990008 |  | Трудозатраты рабочих | 1191 | 1013 | чел.-ч. | чел.-ч. | 1 | 2.07 | 0 | 0 | 0 | 0 | 0 | 1 | 1 |  | 2.07 | 2 | 54436776 | 69 | 0 | 0 | 0 | 0 | 0 | 0 | 0 | 0
135 | 54436780 | 54436778 | 30515951 | 30515945 | 1 | 30515945 | 1 | 9999990008 |  | Трудозатраты рабочих | 1191 | 1013 | чел.-ч. | чел.-ч. | 1 | 73.5 | 0 | 0 | 0 | 0 | 0 | 1 | 1 |  | 73.5 | 2 | 54436779 | 70 | 0 | 0 | 0 | 0 | 0 | 0 | 0 | 0
136 | 54436783 | 54436781 | 30515951 | 30515945 | 1 | 30515945 | 1 | 9999990008 |  | Трудозатраты рабочих | 1191 | 1013 | чел.-ч. | чел.-ч. | 1 | 37.23 | 0 | 0 | 0 | 0 | 0 | 1 | 1 |  | 37.23 | 2 | 54436782 | 71 | 0 | 0 | 0 | 0 | 0 | 0 | 0 | 0
137 | 54436786 | 54436784 | 30515951 | 30515945 | 1 | 30515945 | 1 | 9999990008 |  | Трудозатраты рабочих | 1191 | 1013 | чел.-ч. | чел.-ч. | 1 | 34.1 | 0 | 0 | 0 | 0 | 0 | 1 | 1 |  | 34.1 | 2 | 54436785 | 72 | 0 | 0 | 0 | 0 | 0 | 0 | 0 | 0
138 | 54436789 | 54436787 | 30515951 | 30515945 | 1 | 30515945 | 1 | 9999990008 |  | Трудозатраты рабочих | 1191 | 1013 | чел.-ч. | чел.-ч. | 1 | 2.06 | 0 | 0 | 0 | 0 | 0 | 1 | 1 |  | 2.06 | 2 | 54436788 | 73 | 0 | 0 | 0 | 0 | 0 | 0 | 0 | 0
139 | 54436793 | 54436790 | 30515951 | 30515945 | 1 | 30515945 | 1 | 9999990008 |  | Трудозатраты рабочих | 1191 | 1013 | чел.-ч. | чел.-ч. | 1 | 0.3 | 0 | 0 | 0 | 0 | 0 | 1 | 1 |  | 0.3 | 2 | 54436791 | 74 | 0 | 0 | 0 | 0 | 0 | 0 | 0 | 0
139 | 54436794 | 54436790 | 30541193 | 30515945 | 1 | 30515945 | 3 | 9999990002 |  | Масса оборудования | 1348 | 1009 | т | т | 1000 | 0.001 | 0 | 0 | 0 | 0 | 0 | 1 | 0 |  | 0.001 | 2 | 54436792 | 75 | 0 | 0 | 0 | 0 | 0 | 0 | 0 | 0
265 | 54436987 | 54436985 | 30515951 | 30515945 | 1 | 30515945 | 1 | 9999990008 |  | Трудозатраты рабочих | 1191 | 1013 | чел.-ч. | чел.-ч. | 1 | 1.8 | 0 | 0 | 0 | 0 | 0 | 1 | 1 |  | 1.8 | 2 | 54436986 | 76 | 0 | 0 | 0 | 0 | 0 | 0 | 0 | 0
266 | 54436990 | 54436988 | 30515951 | 30515945 | 1 | 30515945 | 1 | 9999990008 |  | Трудозатраты рабочих | 1191 | 1013 | чел.-ч. | чел.-ч. | 1 | 22 | 0 | 0 | 0 | 0 | 0 | 1 | 1 |  | 22 | 2 | 54436989 | 77 | 0 | 0 | 0 | 0 | 0 | 0 | 0 | 0
267 | 54436993 | 54436991 | 30515951 | 30515945 | 1 | 30515945 | 1 | 9999990008 |  | Трудозатраты рабочих | 1191 | 1013 | чел.-ч. | чел.-ч. | 1 | 5.4 | 0 | 0 | 0 | 0 | 0 | 1 | 1 |  | 5.4 | 2 | 54436992 | 78 | 0 | 0 | 0 | 0 | 0 | 0 | 0 | 0
268 | 54436996 | 54436994 | 30515951 | 30515945 | 1 | 30515945 | 1 | 9999990008 |  | Трудозатраты рабочих | 1191 | 1013 | чел.-ч. | чел.-ч. | 1 | 1.8 | 0 | 0 | 0 | 0 | 0 | 1 | 1 |  | 1.8 | 2 | 54436995 | 79 | 0 | 0 | 0 | 0 | 0 | 0 | 0 | 0
269 | 54436999 | 54436997 | 30515951 | 30515945 | 1 | 30515945 | 1 | 9999990008 |  | Трудозатраты рабочих | 1191 | 1013 | чел.-ч. | чел.-ч. | 1 | 14 | 0 | 0 | 0 | 0 | 0 | 1 | 1 |  | 14 | 2 | 54436998 | 80 | 0 | 0 | 0 | 0 | 0 | 0 | 0 | 0
270 | 54437002 | 54437000 | 30515951 | 30515945 | 1 | 30515945 | 1 | 9999990008 |  | Трудозатраты рабочих | 1191 | 1013 | чел.-ч. | чел.-ч. | 1 | 1.3 | 0 | 0 | 0 | 0 | 0 | 1 | 1 |  | 1.3 | 2 | 54437001 | 81 | 0 | 0 | 0 | 0 | 0 | 0 | 0 | 0
271 | 54437005 | 54437003 | 30515951 | 30515945 | 1 | 30515945 | 1 | 9999990008 |  | Трудозатраты рабочих | 1191 | 1013 | чел.-ч. | чел.-ч. | 1 | 4.5 | 0 | 0 | 0 | 0 | 0 | 1 | 1 |  | 4.5 | 2 | 54437004 | 82 | 0 | 0 | 0 | 0 | 0 | 0 | 0 | 0
272 | 54437008 | 54437006 | 30515951 | 30515945 | 1 | 30515945 | 1 | 9999990008 |  | Трудозатраты рабочих | 1191 | 1013 | чел.-ч. | чел.-ч. | 1 | 2.7 | 0 | 0 | 0 | 0 | 0 | 1 | 1 |  | 2.7 | 2 | 54437007 | 83 | 0 | 0 | 0 | 0 | 0 | 0 | 0 | 0
273 | 54437011 | 54437009 | 30515951 | 30515945 | 1 | 30515945 | 1 | 9999990008 |  | Трудозатраты рабочих | 1191 | 1013 | чел.-ч. | чел.-ч. | 1 | 1.8 | 0 | 0 | 0 | 0 | 0 | 1 | 1 |  | 1.8 | 2 | 54437010 | 84 | 0 | 0 | 0 | 0 | 0 | 0 | 0 | 0
274 | 54437014 | 54437012 | 30515951 | 30515945 | 1 | 30515945 | 1 | 9999990008 |  | Трудозатраты рабочих | 1191 | 1013 | чел.-ч. | чел.-ч. | 1 | 8.1 | 0 | 0 | 0 | 0 | 0 | 1 | 1 |  | 8.1 | 2 | 54437013 | 85 | 0 | 0 | 0 | 0 | 0 | 0 | 0 | 0
275 | 54437017 | 54437015 | 30515951 | 30515945 | 1 | 30515945 | 1 | 9999990008 |  | Трудозатраты рабочих | 1191 | 1013 | чел.-ч. | чел.-ч. | 1 | 14 | 0 | 0 | 0 | 0 | 0 | 1 | 1 |  | 14 | 2 | 54437016 | 86 | 0 | 0 | 0 | 0 | 0 | 0 | 0 | 0
276 | 54437020 | 54437018 | 30515951 | 30515945 | 1 | 30515945 | 1 | 9999990008 |  | Трудозатраты рабочих | 1191 | 1013 | чел.-ч. | чел.-ч. | 1 | 4.5 | 0 | 0 | 0 | 0 | 0 | 1 | 1 |  | 4.5 | 2 | 54437019 | 87 | 0 | 0 | 0 | 0 | 0 | 0 | 0 | 0
277 | 54437023 | 54437021 | 30515951 | 30515945 | 1 | 30515945 | 1 | 9999990008 |  | Трудозатраты рабочих | 1191 | 1013 | чел.-ч. | чел.-ч. | 1 | 15 | 0 | 0 | 0 | 0 | 0 | 1 | 1 |  | 15 | 2 | 54437022 | 88 | 0 | 0 | 0 | 0 | 0 | 0 | 0 | 0
278 | 54437026 | 54437024 | 30515951 | 30515945 | 1 | 30515945 | 1 | 9999990008 |  | Трудозатраты рабочих | 1191 | 1013 | чел.-ч. | чел.-ч. | 1 | 5.4 | 0 | 0 | 0 | 0 | 0 | 1 | 1 |  | 5.4 | 2 | 54437025 | 89 | 0 | 0 | 0 | 0 | 0 | 0 | 0 | 0
279 | 54437029 | 54437027 | 30515951 | 30515945 | 1 | 30515945 | 1 | 9999990008 |  | Трудозатраты рабочих | 1191 | 1013 | чел.-ч. | чел.-ч. | 1 | 8.1 | 0 | 0 | 0 | 0 | 0 | 1 | 1 |  | 8.1 | 2 | 54437028 | 90 | 0 | 0 | 0 | 0 | 0 | 0 | 0 | 0
280 | 54437032 | 54437030 | 30515951 | 30515945 | 1 | 30515945 | 1 | 9999990008 |  | Трудозатраты рабочих | 1191 | 1013 | чел.-ч. | чел.-ч. | 1 | 5.4 | 0 | 0 | 0 | 0 | 0 | 1 | 1 |  | 5.4 | 2 | 54437031 | 91 | 0 | 0 | 0 | 0 | 0 | 0 | 0 | 0
281 | 54437035 | 54437033 | 30515951 | 30515945 | 1 | 30515945 | 1 | 9999990008 |  | Трудозатраты рабочих | 1191 | 1013 | чел.-ч. | чел.-ч. | 1 | 0.36 | 0 | 0 | 0 | 0 | 0 | 1 | 1 |  | 0.36 | 2 | 54437034 | 92 | 0 | 0 | 0 | 0 | 0 | 0 | 0 | 0
282 | 54437038 | 54437036 | 30515951 | 30515945 | 1 | 30515945 | 1 | 9999990008 |  | Трудозатраты рабочих | 1191 | 1013 | чел.-ч. | чел.-ч. | 1 | 1 | 0 | 0 | 0 | 0 | 0 | 1 | 1 |  | 1 | 2 | 54437037 | 93 | 0 | 0 | 0 | 0 | 0 | 0 | 0 | 0
283 | 54437041 | 54437039 | 30515951 | 30515945 | 1 | 30515945 | 1 | 9999990008 |  | Трудозатраты рабочих | 1191 | 1013 | чел.-ч. | чел.-ч. | 1 | 1.8 | 0 | 0 | 0 | 0 | 0 | 1 | 1 |  | 1.8 | 2 | 54437040 | 94 | 0 | 0 | 0 | 0 | 0 | 0 | 0 | 0
284 | 54437044 | 54437042 | 30515951 | 30515945 | 1 | 30515945 | 1 | 9999990008 |  | Трудозатраты рабочих | 1191 | 1013 | чел.-ч. | чел.-ч. | 1 | 3.6 | 0 | 0 | 0 | 0 | 0 | 1 | 1 |  | 3.6 | 2 | 54437043 | 95 | 0 | 0 | 0 | 0 | 0 | 0 | 0 | 0
285 | 54437047 | 54437045 | 30515951 | 30515945 | 1 | 30515945 | 1 | 9999990008 |  | Трудозатраты рабочих | 1191 | 1013 | чел.-ч. | чел.-ч. | 1 | 0.15 | 0 | 0 | 0 | 0 | 0 | 1 | 1 |  | 0.15 | 2 | 54437046 | 96 | 0 | 0 | 0 | 0 | 0 | 0 | 0 | 0
358 | 54437165 | 54437163 | 30515951 | 30515945 | 1 | 30515945 | 1 | 9999990008 |  | Трудозатраты рабочих | 1191 | 1013 | чел.-ч. | чел.-ч. | 1 | 0.9 | 0 | 0 | 0 | 0 | 0 | 1 | 1 |  | 0.9 | 2 | 54437164 | 97 | 0 | 0 | 0 | 0 | 0 | 0 | 0 | 0
359 | 54437171 | 54437166 | 30515951 | 30515945 | 1 | 30515945 | 1 | 9999990008 |  | Трудозатраты рабочих | 1191 | 1013 | чел.-ч. | чел.-ч. | 1 | 4.65 | 0 | 0 | 0 | 0 | 0 | 1 | 1 |  | 4.65 | 2 | 54437167 | 98 | 0 | 0 | 0 | 0 | 0 | 0 | 0 | 0
359 | 54437172 | 54437166 | 30596074 | 1 | 1 | 30515945 | 2 | 2.1-18-7 | ТСН-2001.2. Доп. 47. п.1-18-7 (183001) | Автомобили грузовые бортовые, грузоподъемность до 5 т | 1367 | 1011 | маш.-ч. | маш.-ч. | 1 | 0.01 | 0 | 76.81 | 14.36 | 0 | 0 | 1 | 0 |  | 0.01 | 2 | 54437168 | 99 | 0 | 0 | 0 | 0 | 0 | 0 | 0 | 0
359 | 54437173 | 54437166 | 30596185 | 1 | 1 | 30515945 | 2 | 2.1-30-90 | ТСН-2001.2. Доп. 46. п.1-30-90 (302501) | Дрель-миксеры, 150-650 об/мин | 1367 | 1011 | маш.-ч. | маш.-ч. | 1 | 0.03 | 0 | 1.76 | 0.01 | 0 | 0 | 1 | 0 |  | 0.03 | 2 | 54437169 | 100 | 0 | 0 | 0 | 0 | 0 | 0 | 0 | 0
359 | 54437174 | 54437166 | 30534268 | 30515945 | 1 | 30515945 | 3 | 2313332000 |  | Грунтовка глубокого проникновения | 1346 | 1009 | кг | кг | 1 | 10.3 | 0 | 0 | 0 | 0 | 0 | 0 | 0 |  | 10.3 | 3 | -1 |  | 0 | 0 | 0 | 0 | 0 | 0 | 0 | 0
361 | 54437186 | 54437176 | 30515951 | 30515945 | 1 | 30515945 | 1 | 9999990008 |  | Трудозатраты рабочих | 1191 | 1013 | чел.-ч. | чел.-ч. | 1 | 30.1 | 0 | 0 | 0 | 0 | 0 | 1 | 1 |  | 30.1 | 2 | 54437177 | 102 | 0 | 0 | 0 | 0 | 0 | 0 | 0 | 0
361 | 54437187 | 54437176 | 30516999 | 30515945 | 1 | 30515945 | 2 | 9999990007 |  | Стоимость прочих машин (ЭСН) | 1344 | 1008 | руб. | руб. | 1 | 4.47 | 0 | 1 | 0 | 0 | 0 | 1 | 0 |  | 4.47 | 2 | 54437178 | 103 | 0 | 0 | 0 | 0 | 0 | 0 | 0 | 0
361 | 54437188 | 54437176 | 30571181 | 1 | 1 | 30515945 | 3 | 1.1-1-118 | ТСН-2001.1. Доп. 1-42. Р. 1, о. 1, поз. 118 | Вода | 1339 | 1007 | м3 | м3 | 1 | 0.24 | 7.07 | 0 | 0 | 0 | 0 | 1 | 0 |  | 0.24 | 2 | 54437179 | 104 | 0 | 0 | 0 | 0 | 0 | 0 | 0 | 0
361 | 54437189 | 54437176 | 30572394 | 1 | 1 | 30515945 | 3 | 1.1-1-1463 | ТСН-2001.1. Доп. 1-42. Р. 1, о. 1, поз. 1463 | Шкурка шлифовальная на бумажной основе | 1327 | 1005 | м2 | м2 | 1 | 1.6 | 104 | 0 | 0 | 0 | 0 | 1 | 0 |  | 1.6 | 2 | 54437180 | 105 | 0 | 0 | 0 | 0 | 0 | 0 | 0 | 0
361 | 54437190 | 54437176 | 30571442 | 1 | 1 | 30515945 | 3 | 1.1-1-393 | ТСН-2001.1. Доп. 1-42. Р. 1, о. 1, поз. 393 | Клей малярный | 1348 | 1009 | т | т | 1000 | 0.00243 | 12237.68 | 0 | 0 | 0 | 0 | 1 | 0 |  | 0.00243 | 2 | 54437182 | 107 | 0 | 0 | 0 | 0 | 0 | 0 | 0 | 0
361 | 54437191 | 54437176 | 30571661 | 1 | 1 | 30515945 | 3 | 1.1-1-652 | ТСН-2001.1. Доп. 1-42. Р. 1, о. 1, поз. 652 | Мел молотый | 1348 | 1009 | т | т | 1000 | 0.012 | 545.21 | 0 | 0 | 0 | 0 | 1 | 0 |  | 0.012 | 2 | 54437184 | 109 | 0 | 0 | 0 | 0 | 0 | 0 | 0 | 0
361 | 54437192 | 54437176 | 30571668 | 1 | 1 | 30515945 | 3 | 1.1-1-660 | ТСН-2001.1. Доп. 1-42. Р. 1, о. 1, поз. 660 | Мыло твердое | 1348 | 1009 | т | т | 1000 | 0.00064 | 12705.7 | 0 | 0 | 0 | 0 | 1 | 0 |  | 0.00064 | 2 | 54437185 | 110 | 0 | 0 | 0 | 0 | 0 | 0 | 0 | 0
361 | 54437193 | 54437176 | 30532937 | 30515945 | 1 | 30515945 | 3 | 2312940000 |  | Шпатлевки | 1348 | 1009 | т | т | 1000 | 0.0068 | 0 | 0 | 0 | 0 | 0 | 0 | 0 |  | 0.0068 | 3 | -1 |  | 0 | 0 | 0 | 0 | 0 | 0 | 0 | 0
361 | 54437194 | 54437176 | 30533204 | 30515945 | 1 | 30515945 | 3 | 2388410000 |  | Краски водоэмульсионные поливинилацетатные | 1348 | 1009 | т | т | 1000 | 0.067 | 0 | 0 | 0 | 0 | 0 | 0 | 0 |  | 0.067 | 3 | -1 |  | 0 | 0 | 0 | 0 | 0 | 0 | 0 | 0
364 | 54437207 | 54437197 | 30515951 | 30515945 | 1 | 30515945 | 1 | 9999990008 |  | Трудозатраты рабочих | 1191 | 1013 | чел.-ч. | чел.-ч. | 1 | 25.9 | 0 | 0 | 0 | 0 | 0 | 1 | 1 |  | 25.9 | 2 | 54437198 | 111 | 0 | 0 | 0 | 0 | 0 | 0 | 0 | 0
364 | 54437208 | 54437197 | 30516999 | 30515945 | 1 | 30515945 | 2 | 9999990007 |  | Стоимость прочих машин (ЭСН) | 1344 | 1008 | руб. | руб. | 1 | 4.47 | 0 | 1 | 0 | 0 | 0 | 1 | 0 |  | 4.47 | 2 | 54437199 | 112 | 0 | 0 | 0 | 0 | 0 | 0 | 0 | 0
364 | 54437209 | 54437197 | 30571181 | 1 | 1 | 30515945 | 3 | 1.1-1-118 | ТСН-2001.1. Доп. 1-42. Р. 1, о. 1, поз. 118 | Вода | 1339 | 1007 | м3 | м3 | 1 | 0.24 | 7.07 | 0 | 0 | 0 | 0 | 1 | 0 |  | 0.24 | 2 | 54437200 | 113 | 0 | 0 | 0 | 0 | 0 | 0 | 0 | 0
364 | 54437210 | 54437197 | 30572394 | 1 | 1 | 30515945 | 3 | 1.1-1-1463 | ТСН-2001.1. Доп. 1-42. Р. 1, о. 1, поз. 1463 | Шкурка шлифовальная на бумажной основе | 1327 | 1005 | м2 | м2 | 1 | 0.8 | 104 | 0 | 0 | 0 | 0 | 1 | 0 |  | 0.8 | 2 | 54437201 | 114 | 0 | 0 | 0 | 0 | 0 | 0 | 0 | 0
364 | 54437211 | 54437197 | 30571442 | 1 | 1 | 30515945 | 3 | 1.1-1-393 | ТСН-2001.1. Доп. 1-42. Р. 1, о. 1, поз. 393 | Клей малярный | 1348 | 1009 | т | т | 1000 | 0.00402 | 12237.68 | 0 | 0 | 0 | 0 | 1 | 0 |  | 0.00402 | 2 | 54437203 | 116 | 0 | 0 | 0 | 0 | 0 | 0 | 0 | 0
364 | 54437212 | 54437197 | 30571661 | 1 | 1 | 30515945 | 3 | 1.1-1-652 | ТСН-2001.1. Доп. 1-42. Р. 1, о. 1, поз. 652 | Мел молотый | 1348 | 1009 | т | т | 1000 | 0.0255 | 545.21 | 0 | 0 | 0 | 0 | 1 | 0 |  | 0.0255 | 2 | 54437205 | 118 | 0 | 0 | 0 | 0 | 0 | 0 | 0 | 0
364 | 54437213 | 54437197 | 30571668 | 1 | 1 | 30515945 | 3 | 1.1-1-660 | ТСН-2001.1. Доп. 1-42. Р. 1, о. 1, поз. 660 | Мыло твердое | 1348 | 1009 | т | т | 1000 | 0.00102 | 12705.7 | 0 | 0 | 0 | 0 | 1 | 0 |  | 0.00102 | 2 | 54437206 | 119 | 0 | 0 | 0 | 0 | 0 | 0 | 0 | 0
364 | 54437214 | 54437197 | 30532937 | 30515945 | 1 | 30515945 | 3 | 2312940000 |  | Шпатлевки | 1348 | 1009 | т | т | 1000 | 0.0072 | 0 | 0 | 0 | 0 | 0 | 0 | 0 |  | 0.0072 | 3 | -1 |  | 0 | 0 | 0 | 0 | 0 | 0 | 0 | 0
364 | 54437215 | 54437197 | 30533204 | 30515945 | 1 | 30515945 | 3 | 2388410000 |  | Краски водоэмульсионные поливинилацетатные | 1348 | 1009 | т | т | 1000 | 0.071 | 0 | 0 | 0 | 0 | 0 | 0 | 0 |  | 0.071 | 3 | -1 |  | 0 | 0 | 0 | 0 | 0 | 0 | 0 | 0
367 | 54437225 | 54437218 | 30515951 | 30515945 | 1 | 30515945 | 1 | 9999990008 |  | Трудозатраты рабочих | 1191 | 1013 | чел.-ч. | чел.-ч. | 1 | 31.2 | 0 | 0 | 0 | 0 | 0 | 1 | 1 |  | 31.2 | 2 | 54437219 | 120 | 0 | 0 | 0 | 0 | 0 | 0 | 0 | 0
367 | 54437226 | 54437218 | 30516999 | 30515945 | 1 | 30515945 | 2 | 9999990007 |  | Стоимость прочих машин (ЭСН) | 1344 | 1008 | руб. | руб. | 1 | 0.01 | 0 | 1 | 0 | 0 | 0 | 1 | 0 |  | 0.01 | 2 | 54437220 | 121 | 0 | 0 | 0 | 0 | 0 | 0 | 0 | 0
367 | 54437227 | 54437218 | 30572414 | 1 | 1 | 30515945 | 3 | 1.1-1-1487 | ТСН-2001.1. Доп. 1-42. Р. 1, о. 1, поз. 1487 | Шпатлевка масляно-клеевая универсальная | 1348 | 1009 | т | т | 1000 | 0.0075 | 2278.84 | 0 | 0 | 0 | 0 | 1 | 0 |  | 0.0075 | 2 | 54437221 | 122 | 0 | 0 | 0 | 0 | 0 | 0 | 0 | 0
367 | 54437228 | 54437218 | 30571508 | 1 | 1 | 30515945 | 3 | 1.1-1-463 | ТСН-2001.1. Доп. 1-42. Р. 1, о. 1, поз. 463 | Краски масляные жидкотертые цветные (готовые к употреблению) для наружных и внутренних работ, марка МА-25 | 1348 | 1009 | т | т | 1000 | 0.014 | 32008.27 | 0 | 0 | 0 | 0 | 1 | 0 |  | 0.014 | 2 | 54437222 | 123 | 0 | 0 | 0 | 0 | 0 | 0 | 0 | 0
367 | 54437229 | 54437218 | 30571714 | 1 | 1 | 30515945 | 3 | 1.1-1-732 | ТСН-2001.1. Доп. 1-42. Р. 1, о. 1, поз. 732 | Олифа для окраски комбинированная "Оксоль" | 1346 | 1009 | кг | кг | 1 | 6.3 | 20.19 | 0 | 0 | 0 | 0 | 1 | 0 |  | 6.3 | 2 | 54437223 | 124 | 0 | 0 | 0 | 0 | 0 | 0 | 0 | 0
367 | 54437230 | 54437218 | 30541208 | 30515945 | 1 | 30515945 | 3 | 9999990006 |  | Стоимость прочих материалов (ЭСН) | 1344 | 1008 | руб. | руб. | 1 | 4.83 | 1 | 0 | 0 | 0 | 0 | 1 | 0 |  | 4.83 | 2 | 54437224 | 125 | 0 | 0 | 0 | 0 | 0 | 0 | 0 | 0
368 | 54437239 | 54437231 | 30515951 | 30515945 | 1 | 30515945 | 1 | 9999990008 |  | Трудозатраты рабочих | 1191 | 1013 | чел.-ч. | чел.-ч. | 1 | 62.1 | 0 | 0 | 0 | 0 | 0 | 1 | 1 |  | 62.1 | 2 | 54437232 | 126 | 0 | 0 | 0 | 0 | 0 | 0 | 0 | 0
368 | 54437240 | 54437231 | 30595420 | 1 | 1 | 30515945 | 2 | 2.1-4-22 | ТСН-2001.2. Доп. 1-42, п. 1-4-22 (042005) | Вышки телескопические на автомобиле, высота до 22 м, грузоподъемность 250-300 кг | 1367 | 1011 | маш.-ч. | маш.-ч. | 1 | 34.2 | 0 | 140.38 | 15.46 | 0 | 0 | 1 | 0 |  | 34.2 | 2 | 54437233 | 127 | 0 | 0 | 0 | 0 | 0 | 0 | 0 | 0
368 | 54437241 | 54437231 | 30516999 | 30515945 | 1 | 30515945 | 2 | 9999990007 |  | Стоимость прочих машин (ЭСН) | 1344 | 1008 | руб. | руб. | 1 | 0.16 | 0 | 1 | 0 | 0 | 0 | 1 | 0 |  | 0.16 | 2 | 54437234 | 128 | 0 | 0 | 0 | 0 | 0 | 0 | 0 | 0
368 | 54437242 | 54437231 | 30572414 | 1 | 1 | 30515945 | 3 | 1.1-1-1487 | ТСН-2001.1. Доп. 1-42. Р. 1, о. 1, поз. 1487 | Шпатлевка масляно-клеевая универсальная | 1348 | 1009 | т | т | 1000 | 0.0108 | 2278.84 | 0 | 0 | 0 | 0 | 1 | 0 |  | 0.0108 | 2 | 54437235 | 129 | 0 | 0 | 0 | 0 | 0 | 0 | 0 | 0
368 | 54437243 | 54437231 | 30571506 | 1 | 1 | 30515945 | 3 | 1.1-1-461 | ТСН-2001.1. Доп. 1-42. Р. 1, о. 1, поз. 461 | Краски масляные жидкотертые цветные (готовые к употреблению) для наружных и внутренних работ, марка МА-15 | 1348 | 1009 | т | т | 1000 | 0.01316 | 20009.47 | 0 | 0 | 0 | 0 | 1 | 0 |  | 0.01316 | 2 | 54437236 | 130 | 0 | 0 | 0 | 0 | 0 | 0 | 0 | 0
368 | 54437244 | 54437231 | 30571714 | 1 | 1 | 30515945 | 3 | 1.1-1-732 | ТСН-2001.1. Доп. 1-42. Р. 1, о. 1, поз. 732 | Олифа для окраски комбинированная "Оксоль" | 1346 | 1009 | кг | кг | 1 | 11.1 | 20.19 | 0 | 0 | 0 | 0 | 1 | 0 |  | 11.1 | 2 | 54437237 | 131 | 0 | 0 | 0 | 0 | 0 | 0 | 0 | 0
368 | 54437245 | 54437231 | 30541208 | 30515945 | 1 | 30515945 | 3 | 9999990006 |  | Стоимость прочих материалов (ЭСН) | 1344 | 1008 | руб. | руб. | 1 | 9.18 | 1 | 0 | 0 | 0 | 0 | 1 | 0 |  | 9.18 | 2 | 54437238 | 132 | 0 | 0 | 0 | 0 | 0 | 0 | 0 | 0
369 | 54437252 | 54437246 | 30515951 | 30515945 | 1 | 30515945 | 1 | 9999990008 |  | Трудозатраты рабочих | 1191 | 1013 | чел.-ч. | чел.-ч. | 1 | 5.31 | 0 | 0 | 0 | 0 | 0 | 1 | 1 |  | 5.31 | 2 | 54437247 | 133 | 0 | 0 | 0 | 0 | 0 | 0 | 0 | 0
369 | 54437253 | 54437246 | 30595700 | 1 | 1 | 30515945 | 2 | 2.1-10-12 | ТСН-2001.2. Доп. 1-42, п. 1-10-12 (105001) | Электрокомпрессоры прицепные, производительность до 3,5 м3/мин | 1367 | 1011 | маш.-ч. | маш.-ч. | 1 | 1.12 | 0 | 10.4 | 0.05 | 0 | 0 | 1 | 0 |  | 1.12 | 2 | 54437248 | 134 | 0 | 0 | 0 | 0 | 0 | 0 | 0 | 0
369 | 54437254 | 54437246 | 30516999 | 30515945 | 1 | 30515945 | 2 | 9999990007 |  | Стоимость прочих машин (ЭСН) | 1344 | 1008 | руб. | руб. | 1 | 1.49 | 0 | 1 | 0 | 0 | 0 | 1 | 0 |  | 1.49 | 2 | 54437249 | 135 | 0 | 0 | 0 | 0 | 0 | 0 | 0 | 0
369 | 54437255 | 54437246 | 30571523 | 1 | 1 | 30515945 | 3 | 1.1-1-489 | ТСН-2001.1. Доп. 1-42. Р. 1, о. 1, поз. 489 | Ксилол нефтяной, марка А | 1348 | 1009 | т | т | 1000 | 0.0015 | 6303.6 | 0 | 0 | 0 | 0 | 1 | 0 |  | 0.0015 | 2 | 54437251 | 137 | 0 | 0 | 0 | 0 | 0 | 0 | 0 | 0
369 | 54437256 | 54437246 | 30532123 | 30515945 | 1 | 30515945 | 3 | 2312130000 |  | Грунтовка ГФ-021 красно-коричневая | 1348 | 1009 | т | т | 1000 | 0.009 | 0 | 0 | 0 | 0 | 0 | 0 | 0 |  | 0.009 | 3 | -1 |  | 0 | 0 | 0 | 0 | 0 | 0 | 0 | 0
371 | 54437264 | 54437258 | 30515951 | 30515945 | 1 | 30515945 | 1 | 9999990008 |  | Трудозатраты рабочих | 1191 | 1013 | чел.-ч. | чел.-ч. | 1 | 2.13 | 0 | 0 | 0 | 0 | 0 | 1 | 1 |  | 2.13 | 2 | 54437259 | 138 | 0 | 0 | 0 | 0 | 0 | 0 | 0 | 0
371 | 54437265 | 54437258 | 30596074 | 1 | 1 | 30515945 | 2 | 2.1-18-7 | ТСН-2001.2. Доп. 47. п.1-18-7 (183001) | Автомобили грузовые бортовые, грузоподъемность до 5 т | 1367 | 1011 | маш.-ч. | маш.-ч. | 1 | 0.01 | 0 | 76.81 | 14.36 | 0 | 0 | 1 | 0 |  | 0.01 | 2 | 54437260 | 139 | 0 | 0 | 0 | 0 | 0 | 0 | 0 | 0
371 | 54437266 | 54437258 | 30595414 | 1 | 1 | 30515945 | 2 | 2.1-4-12 | ТСН-2001.2. Доп. 1-42, п. 1-4-12 (040205) | Погрузчики на автомобильном ходу, грузоподъемность до 5 т | 1367 | 1011 | маш.-ч. | маш.-ч. | 1 | 0.01 | 0 | 104.46 | 13.03 | 0 | 0 | 1 | 0 |  | 0.01 | 2 | 54437261 | 140 | 0 | 0 | 0 | 0 | 0 | 0 | 0 | 0
371 | 54437267 | 54437258 | 30572504 | 1 | 1 | 30515945 | 3 | 1.1-1-1577 | ТСН-2001.1. Доп. 1-42. Р. 1, о. 1, поз. 1577 | Эмаль, марка ПФ-115 (цветная), пентафталевая | 1346 | 1009 | кг | кг | 1 | 9 | 29.9 | 0 | 0 | 0 | 0 | 1 | 0 |  | 9 | 2 | 54437262 | 141 | 0 | 0 | 0 | 0 | 0 | 0 | 0 | 0
371 | 54437268 | 54437258 | 30571951 | 1 | 1 | 30515945 | 3 | 1.1-1-999 | ТСН-2001.1. Доп. 1-42. Р. 1, о. 1, поз. 999 | Растворитель "Уайт-спирит" | 1348 | 1009 | т | т | 1000 | 0.00148 | 12534.98 | 0 | 0 | 0 | 0 | 1 | 0 |  | 0.00148 | 2 | 54437263 | 142 | 0 | 0 | 0 | 0 | 0 | 0 | 0 | 0
407 | 54437328 | 54437326 | 30515951 | 30515945 | 1 | 30515945 | 1 | 9999990008 |  | Трудозатраты рабочих | 1191 | 1013 | чел.-ч. | чел.-ч. | 1 | 22.7 | 0 | 0 | 0 | 0 | 0 | 1 | 1 | )*0,3 | 6.81 | 2 | 54437327 | 143 | 0 | 0 | 0 | 0 | 0 | 0 | 0 | 0
408 | 54437331 | 54437329 | 30515951 | 30515945 | 1 | 30515945 | 1 | 9999990008 |  | Трудозатраты рабочих | 1191 | 1013 | чел.-ч. | чел.-ч. | 1 | 18.5 | 0 | 0 | 0 | 0 | 0 | 1 | 1 | )*0,3 | 5.55 | 2 | 54437330 | 144 | 0 | 0 | 0 | 0 | 0 | 0 | 0 | 0
409 | 54437334 | 54437332 | 30515951 | 30515945 | 1 | 30515945 | 1 | 9999990008 |  | Трудозатраты рабочих | 1191 | 1013 | чел.-ч. | чел.-ч. | 1 | 24.7 | 0 | 0 | 0 | 0 | 0 | 1 | 1 | )*0,3 | 7.41 | 2 | 54437333 | 145 | 0 | 0 | 0 | 0 | 0 | 0 | 0 | 0
410 | 54437337 | 54437335 | 30515951 | 30515945 | 1 | 30515945 | 1 | 9999990008 |  | Трудозатраты рабочих | 1191 | 1013 | чел.-ч. | чел.-ч. | 1 | 13.4 | 0 | 0 | 0 | 0 | 0 | 1 | 1 | )*0,3 | 4.02 | 2 | 54437336 | 146 | 0 | 0 | 0 | 0 | 0 | 0 | 0 | 0
411 | 54437340 | 54437338 | 30515951 | 30515945 | 1 | 30515945 | 1 | 9999990008 |  | Трудозатраты рабочих | 1191 | 1013 | чел.-ч. | чел.-ч. | 1 | 16.1 | 0 | 0 | 0 | 0 | 0 | 1 | 1 | )*0,3 | 4.83 | 2 | 54437339 | 147 | 0 | 0 | 0 | 0 | 0 | 0 | 0 | 0
412 | 54437343 | 54437341 | 30515951 | 30515945 | 1 | 30515945 | 1 | 9999990008 |  | Трудозатраты рабочих | 1191 | 1013 | чел.-ч. | чел.-ч. | 1 | 6.56 | 0 | 0 | 0 | 0 | 0 | 1 | 1 | )*0,3 | 1.968 | 2 | 54437342 | 148 | 0 | 0 | 0 | 0 | 0 | 0 | 0 | 0
413 | 54437346 | 54437344 | 30515951 | 30515945 | 1 | 30515945 | 1 | 9999990008 |  | Трудозатраты рабочих | 1191 | 1013 | чел.-ч. | чел.-ч. | 1 | 20.7 | 0 | 0 | 0 | 0 | 0 | 1 | 1 | )*0,3 | 6.21 | 2 | 54437345 | 149 | 0 | 0 | 0 | 0 | 0 | 0 | 0 | 0
414 | 54437349 | 54437347 | 30515951 | 30515945 | 1 | 30515945 | 1 | 9999990008 |  | Трудозатраты рабочих | 1191 | 1013 | чел.-ч. | чел.-ч. | 1 | 73.5 | 0 | 0 | 0 | 0 | 0 | 1 | 1 | )*0,3 | 22.05 | 2 | 54437348 | 150 | 0 | 0 | 0 | 0 | 0 | 0 | 0 | 0
415 | 54437352 | 54437350 | 30515951 | 30515945 | 1 | 30515945 | 1 | 9999990008 |  | Трудозатраты рабочих | 1191 | 1013 | чел.-ч. | чел.-ч. | 1 | 37.23 | 0 | 0 | 0 | 0 | 0 | 1 | 1 | )*0,3 | 11.169 | 2 | 54437351 | 151 | 0 | 0 | 0 | 0 | 0 | 0 | 0 | 0
416 | 54437355 | 54437353 | 30515951 | 30515945 | 1 | 30515945 | 1 | 9999990008 |  | Трудозатраты рабочих | 1191 | 1013 | чел.-ч. | чел.-ч. | 1 | 34.1 | 0 | 0 | 0 | 0 | 0 | 1 | 1 | )*0,3 | 10.23 | 2 | 54437354 | 152 | 0 | 0 | 0 | 0 | 0 | 0 | 0 | 0
417 | 54437358 | 54437356 | 30515951 | 30515945 | 1 | 30515945 | 1 | 9999990008 |  | Трудозатраты рабочих | 1191 | 1013 | чел.-ч. | чел.-ч. | 1 | 2.07 | 0 | 0 | 0 | 0 | 0 | 1 | 1 | )*0,3 | 0.621 | 2 | 54437357 | 153 | 0 | 0 | 0 | 0 | 0 | 0 | 0 | 0
453 | 54437418 | 54437416 | 30515951 | 30515945 | 1 | 30515945 | 1 | 9999990008 |  | Трудозатраты рабочих | 1191 | 1013 | чел.-ч. | чел.-ч. | 1 | 22.7 | 0 | 0 | 0 | 0 | 0 | 1 | 1 |  | 22.7 | 2 | 54437417 | 154 | 0 | 0 | 0 | 0 | 0 | 0 | 0 | 0
454 | 54437421 | 54437419 | 30515951 | 30515945 | 1 | 30515945 | 1 | 9999990008 |  | Трудозатраты рабочих | 1191 | 1013 | чел.-ч. | чел.-ч. | 1 | 18.5 | 0 | 0 | 0 | 0 | 0 | 1 | 1 |  | 18.5 | 2 | 54437420 | 155 | 0 | 0 | 0 | 0 | 0 | 0 | 0 | 0
455 | 54437424 | 54437422 | 30515951 | 30515945 | 1 | 30515945 | 1 | 9999990008 |  | Трудозатраты рабочих | 1191 | 1013 | чел.-ч. | чел.-ч. | 1 | 24.7 | 0 | 0 | 0 | 0 | 0 | 1 | 1 |  | 24.7 | 2 | 54437423 | 156 | 0 | 0 | 0 | 0 | 0 | 0 | 0 | 0
456 | 54437427 | 54437425 | 30515951 | 30515945 | 1 | 30515945 | 1 | 9999990008 |  | Трудозатраты рабочих | 1191 | 1013 | чел.-ч. | чел.-ч. | 1 | 13.4 | 0 | 0 | 0 | 0 | 0 | 1 | 1 |  | 13.4 | 2 | 54437426 | 157 | 0 | 0 | 0 | 0 | 0 | 0 | 0 | 0
457 | 54437430 | 54437428 | 30515951 | 30515945 | 1 | 30515945 | 1 | 9999990008 |  | Трудозатраты рабочих | 1191 | 1013 | чел.-ч. | чел.-ч. | 1 | 87.6 | 0 | 0 | 0 | 0 | 0 | 1 | 1 |  | 87.6 | 2 | 54437429 | 158 | 0 | 0 | 0 | 0 | 0 | 0 | 0 | 0
458 | 54437433 | 54437431 | 30515951 | 30515945 | 1 | 30515945 | 1 | 9999990008 |  | Трудозатраты рабочих | 1191 | 1013 | чел.-ч. | чел.-ч. | 1 | 16.1 | 0 | 0 | 0 | 0 | 0 | 1 | 1 |  | 16.1 | 2 | 54437432 | 159 | 0 | 0 | 0 | 0 | 0 | 0 | 0 | 0
459 | 54437436 | 54437434 | 30515951 | 30515945 | 1 | 30515945 | 1 | 9999990008 |  | Трудозатраты рабочих | 1191 | 1013 | чел.-ч. | чел.-ч. | 1 | 6.56 | 0 | 0 | 0 | 0 | 0 | 1 | 1 |  | 6.56 | 2 | 54437435 | 160 | 0 | 0 | 0 | 0 | 0 | 0 | 0 | 0
460 | 54437439 | 54437437 | 30515951 | 30515945 | 1 | 30515945 | 1 | 9999990008 |  | Трудозатраты рабочих | 1191 | 1013 | чел.-ч. | чел.-ч. | 1 | 20.7 | 0 | 0 | 0 | 0 | 0 | 1 | 1 |  | 20.7 | 2 | 54437438 | 161 | 0 | 0 | 0 | 0 | 0 | 0 | 0 | 0
461 | 54437442 | 54437440 | 30515951 | 30515945 | 1 | 30515945 | 1 | 9999990008 |  | Трудозатраты рабочих | 1191 | 1013 | чел.-ч. | чел.-ч. | 1 | 5.15 | 0 | 0 | 0 | 0 | 0 | 1 | 1 |  | 5.15 | 2 | 54437441 | 162 | 0 | 0 | 0 | 0 | 0 | 0 | 0 | 0
462 | 54437445 | 54437443 | 30515951 | 30515945 | 1 | 30515945 | 1 | 9999990008 |  | Трудозатраты рабочих | 1191 | 1013 | чел.-ч. | чел.-ч. | 1 | 6.18 | 0 | 0 | 0 | 0 | 0 | 1 | 1 |  | 6.18 | 2 | 54437444 | 163 | 0 | 0 | 0 | 0 | 0 | 0 | 0 | 0
463 | 54437448 | 54437446 | 30515951 | 30515945 | 1 | 30515945 | 1 | 9999990008 |  | Трудозатраты рабочих | 1191 | 1013 | чел.-ч. | чел.-ч. | 1 | 7.21 | 0 | 0 | 0 | 0 | 0 | 1 | 1 |  | 7.21 | 2 | 54437447 | 164 | 0 | 0 | 0 | 0 | 0 | 0 | 0 | 0
464 | 54437451 | 54437449 | 30515951 | 30515945 | 1 | 30515945 | 1 | 9999990008 |  | Трудозатраты рабочих | 1191 | 1013 | чел.-ч. | чел.-ч. | 1 | 2.07 | 0 | 0 | 0 | 0 | 0 | 1 | 1 |  | 2.07 | 2 | 54437450 | 165 | 0 | 0 | 0 | 0 | 0 | 0 | 0 | 0
465 | 54437454 | 54437452 | 30515951 | 30515945 | 1 | 30515945 | 1 | 9999990008 |  | Трудозатраты рабочих | 1191 | 1013 | чел.-ч. | чел.-ч. | 1 | 73.5 | 0 | 0 | 0 | 0 | 0 | 1 | 1 |  | 73.5 | 2 | 54437453 | 166 | 0 | 0 | 0 | 0 | 0 | 0 | 0 | 0
466 | 54437457 | 54437455 | 30515951 | 30515945 | 1 | 30515945 | 1 | 9999990008 |  | Трудозатраты рабочих | 1191 | 1013 | чел.-ч. | чел.-ч. | 1 | 37.23 | 0 | 0 | 0 | 0 | 0 | 1 | 1 |  | 37.23 | 2 | 54437456 | 167 | 0 | 0 | 0 | 0 | 0 | 0 | 0 | 0
467 | 54437460 | 54437458 | 30515951 | 30515945 | 1 | 30515945 | 1 | 9999990008 |  | Трудозатраты рабочих | 1191 | 1013 | чел.-ч. | чел.-ч. | 1 | 34.1 | 0 | 0 | 0 | 0 | 0 | 1 | 1 |  | 34.1 | 2 | 54437459 | 168 | 0 | 0 | 0 | 0 | 0 | 0 | 0 | 0
468 | 54437463 | 54437461 | 30515951 | 30515945 | 1 | 30515945 | 1 | 9999990008 |  | Трудозатраты рабочих | 1191 | 1013 | чел.-ч. | чел.-ч. | 1 | 2.06 | 0 | 0 | 0 | 0 | 0 | 1 | 1 |  | 2.06 | 2 | 54437462 | 169 | 0 | 0 | 0 | 0 | 0 | 0 | 0 | 0
469 | 54437467 | 54437464 | 30515951 | 30515945 | 1 | 30515945 | 1 | 9999990008 |  | Трудозатраты рабочих | 1191 | 1013 | чел.-ч. | чел.-ч. | 1 | 0.3 | 0 | 0 | 0 | 0 | 0 | 1 | 1 |  | 0.3 | 2 | 54437465 | 170 | 0 | 0 | 0 | 0 | 0 | 0 | 0 | 0
469 | 54437468 | 54437464 | 30541193 | 30515945 | 1 | 30515945 | 3 | 9999990002 |  | Масса оборудования | 1348 | 1009 | т | т | 1000 | 0.001 | 0 | 0 | 0 | 0 | 0 | 1 | 0 |  | 0.001 | 2 | 54437466 | 171 | 0 | 0 | 0 | 0 | 0 | 0 | 0 | 0
601 | 54437668 | 54437666 | 30515951 | 30515945 | 1 | 30515945 | 1 | 9999990008 |  | Трудозатраты рабочих | 1191 | 1013 | чел.-ч. | чел.-ч. | 1 | 1.8 | 0 | 0 | 0 | 0 | 0 | 1 | 1 |  | 1.8 | 2 | 54437667 | 172 | 0 | 0 | 0 | 0 | 0 | 0 | 0 | 0
602 | 54437671 | 54437669 | 30515951 | 30515945 | 1 | 30515945 | 1 | 9999990008 |  | Трудозатраты рабочих | 1191 | 1013 | чел.-ч. | чел.-ч. | 1 | 22 | 0 | 0 | 0 | 0 | 0 | 1 | 1 |  | 22 | 2 | 54437670 | 173 | 0 | 0 | 0 | 0 | 0 | 0 | 0 | 0
603 | 54437674 | 54437672 | 30515951 | 30515945 | 1 | 30515945 | 1 | 9999990008 |  | Трудозатраты рабочих | 1191 | 1013 | чел.-ч. | чел.-ч. | 1 | 5.4 | 0 | 0 | 0 | 0 | 0 | 1 | 1 |  | 5.4 | 2 | 54437673 | 174 | 0 | 0 | 0 | 0 | 0 | 0 | 0 | 0
604 | 54437677 | 54437675 | 30515951 | 30515945 | 1 | 30515945 | 1 | 9999990008 |  | Трудозатраты рабочих | 1191 | 1013 | чел.-ч. | чел.-ч. | 1 | 1.8 | 0 | 0 | 0 | 0 | 0 | 1 | 1 |  | 1.8 | 2 | 54437676 | 175 | 0 | 0 | 0 | 0 | 0 | 0 | 0 | 0
605 | 54437680 | 54437678 | 30515951 | 30515945 | 1 | 30515945 | 1 | 9999990008 |  | Трудозатраты рабочих | 1191 | 1013 | чел.-ч. | чел.-ч. | 1 | 14 | 0 | 0 | 0 | 0 | 0 | 1 | 1 |  | 14 | 2 | 54437679 | 176 | 0 | 0 | 0 | 0 | 0 | 0 | 0 | 0
606 | 54437683 | 54437681 | 30515951 | 30515945 | 1 | 30515945 | 1 | 9999990008 |  | Трудозатраты рабочих | 1191 | 1013 | чел.-ч. | чел.-ч. | 1 | 1.3 | 0 | 0 | 0 | 0 | 0 | 1 | 1 |  | 1.3 | 2 | 54437682 | 177 | 0 | 0 | 0 | 0 | 0 | 0 | 0 | 0
607 | 54437686 | 54437684 | 30515951 | 30515945 | 1 | 30515945 | 1 | 9999990008 |  | Трудозатраты рабочих | 1191 | 1013 | чел.-ч. | чел.-ч. | 1 | 4.5 | 0 | 0 | 0 | 0 | 0 | 1 | 1 |  | 4.5 | 2 | 54437685 | 178 | 0 | 0 | 0 | 0 | 0 | 0 | 0 | 0
608 | 54437689 | 54437687 | 30515951 | 30515945 | 1 | 30515945 | 1 | 9999990008 |  | Трудозатраты рабочих | 1191 | 1013 | чел.-ч. | чел.-ч. | 1 | 2.7 | 0 | 0 | 0 | 0 | 0 | 1 | 1 |  | 2.7 | 2 | 54437688 | 179 | 0 | 0 | 0 | 0 | 0 | 0 | 0 | 0
609 | 54437692 | 54437690 | 30515951 | 30515945 | 1 | 30515945 | 1 | 9999990008 |  | Трудозатраты рабочих | 1191 | 1013 | чел.-ч. | чел.-ч. | 1 | 1.8 | 0 | 0 | 0 | 0 | 0 | 1 | 1 |  | 1.8 | 2 | 54437691 | 180 | 0 | 0 | 0 | 0 | 0 | 0 | 0 | 0
610 | 54437695 | 54437693 | 30515951 | 30515945 | 1 | 30515945 | 1 | 9999990008 |  | Трудозатраты рабочих | 1191 | 1013 | чел.-ч. | чел.-ч. | 1 | 8.1 | 0 | 0 | 0 | 0 | 0 | 1 | 1 |  | 8.1 | 2 | 54437694 | 181 | 0 | 0 | 0 | 0 | 0 | 0 | 0 | 0
611 | 54437698 | 54437696 | 30515951 | 30515945 | 1 | 30515945 | 1 | 9999990008 |  | Трудозатраты рабочих | 1191 | 1013 | чел.-ч. | чел.-ч. | 1 | 14 | 0 | 0 | 0 | 0 | 0 | 1 | 1 |  | 14 | 2 | 54437697 | 182 | 0 | 0 | 0 | 0 | 0 | 0 | 0 | 0
612 | 54437701 | 54437699 | 30515951 | 30515945 | 1 | 30515945 | 1 | 9999990008 |  | Трудозатраты рабочих | 1191 | 1013 | чел.-ч. | чел.-ч. | 1 | 4.5 | 0 | 0 | 0 | 0 | 0 | 1 | 1 |  | 4.5 | 2 | 54437700 | 183 | 0 | 0 | 0 | 0 | 0 | 0 | 0 | 0
613 | 54437704 | 54437702 | 30515951 | 30515945 | 1 | 30515945 | 1 | 9999990008 |  | Трудозатраты рабочих | 1191 | 1013 | чел.-ч. | чел.-ч. | 1 | 15 | 0 | 0 | 0 | 0 | 0 | 1 | 1 |  | 15 | 2 | 54437703 | 184 | 0 | 0 | 0 | 0 | 0 | 0 | 0 | 0
614 | 54437707 | 54437705 | 30515951 | 30515945 | 1 | 30515945 | 1 | 9999990008 |  | Трудозатраты рабочих | 1191 | 1013 | чел.-ч. | чел.-ч. | 1 | 5.4 | 0 | 0 | 0 | 0 | 0 | 1 | 1 |  | 5.4 | 2 | 54437706 | 185 | 0 | 0 | 0 | 0 | 0 | 0 | 0 | 0
615 | 54437710 | 54437708 | 30515951 | 30515945 | 1 | 30515945 | 1 | 9999990008 |  | Трудозатраты рабочих | 1191 | 1013 | чел.-ч. | чел.-ч. | 1 | 8.1 | 0 | 0 | 0 | 0 | 0 | 1 | 1 |  | 8.1 | 2 | 54437709 | 186 | 0 | 0 | 0 | 0 | 0 | 0 | 0 | 0
616 | 54437713 | 54437711 | 30515951 | 30515945 | 1 | 30515945 | 1 | 9999990008 |  | Трудозатраты рабочих | 1191 | 1013 | чел.-ч. | чел.-ч. | 1 | 5.4 | 0 | 0 | 0 | 0 | 0 | 1 | 1 |  | 5.4 | 2 | 54437712 | 187 | 0 | 0 | 0 | 0 | 0 | 0 | 0 | 0
617 | 54437716 | 54437714 | 30515951 | 30515945 | 1 | 30515945 | 1 | 9999990008 |  | Трудозатраты рабочих | 1191 | 1013 | чел.-ч. | чел.-ч. | 1 | 0.36 | 0 | 0 | 0 | 0 | 0 | 1 | 1 |  | 0.36 | 2 | 54437715 | 188 | 0 | 0 | 0 | 0 | 0 | 0 | 0 | 0
618 | 54437719 | 54437717 | 30515951 | 30515945 | 1 | 30515945 | 1 | 9999990008 |  | Трудозатраты рабочих | 1191 | 1013 | чел.-ч. | чел.-ч. | 1 | 1 | 0 | 0 | 0 | 0 | 0 | 1 | 1 |  | 1 | 2 | 54437718 | 189 | 0 | 0 | 0 | 0 | 0 | 0 | 0 | 0
619 | 54437722 | 54437720 | 30515951 | 30515945 | 1 | 30515945 | 1 | 9999990008 |  | Трудозатраты рабочих | 1191 | 1013 | чел.-ч. | чел.-ч. | 1 | 1.8 | 0 | 0 | 0 | 0 | 0 | 1 | 1 |  | 1.8 | 2 | 54437721 | 190 | 0 | 0 | 0 | 0 | 0 | 0 | 0 | 0
620 | 54437725 | 54437723 | 30515951 | 30515945 | 1 | 30515945 | 1 | 9999990008 |  | Трудозатраты рабочих | 1191 | 1013 | чел.-ч. | чел.-ч. | 1 | 3.6 | 0 | 0 | 0 | 0 | 0 | 1 | 1 |  | 3.6 | 2 | 54437724 | 191 | 0 | 0 | 0 | 0 | 0 | 0 | 0 | 0
621 | 54437728 | 54437726 | 30515951 | 30515945 | 1 | 30515945 | 1 | 9999990008 |  | Трудозатраты рабочих | 1191 | 1013 | чел.-ч. | чел.-ч. | 1 | 0.15 | 0 | 0 | 0 | 0 | 0 | 1 | 1 |  | 0.15 | 2 | 54437727 | 192 | 0 | 0 | 0 | 0 | 0 | 0 | 0 | 0