## Смета по ТСН-2001
Smeta.RU (495) 974-1589
Форма № 4б
УТВЕРЖДАЮ:
Генеральный директор АО "РСП"
____________________Н.В. Ильин
"___" ___________________2023 г
ЛОКАЛЬНАЯ СМЕТА № 1
Реконструкция КВЛ-10кВ ф.18 с ПС-377 до ЗТП-312 по адресу: г.Москва, поселение Краснопахорское, п.Минзаг (инв. №43313334). | [24 empty] | Реконструкция КВЛ-10кВ ф.18 с ПС-377 до ЗТП-312 по адресу: г.Москва, поселение Краснопахорское, п.Минзаг (инв. №43313334).
(наименование работ и затрат)
[8 empty] | В базисном уровне цен | В текущем уровне цен
|  |  |  | Сметная стоимость |  |  |  | 433.87 | 3707.5341 | тыс.руб.
Кроме того:
|  |  |  | Возврат материалов |  |  |  | 0 | 0 | тыс.руб.
Составлен(а) по ТСН-2001 с учетом Дополнения №: 66
№ и период сборника коэффициентов (индексов) пересчета: Коэффициенты к ТСН-2001 МГЭ, ремонт №195 декабрь 2022 года | [24 empty] | № и период сборника коэффициентов (индексов) пересчета: Коэффициенты к ТСН-2001 МГЭ, ремонт №195 декабрь 2022 года
№ п/п | Шифр расценки и коды ресурсов | Наименование работ и затрат | Ед. изм. | Кол-во единиц | Цена на ед. изм., руб. | Попра- вочные коэффи- циенты | Коэффи- циенты зимних удорожа- ний | Всего затрат в базисном уровне цен, руб. | Коэффи- циенты (индек- сы) пере- счета, нормы НР и СП | ВСЕГО затрат в текущем уровне цен, руб.
1 | 2 | 3 | 4 | 5 | 6 | 7 | 8 | 9 | 10 | 11
Раздел: Демонтажные работы
1 | 3.33-31-1 | Демонтаж опор железобетонных массой до 1,5 т | 1 ОПОРА | 6 | [8 empty] | 136.29 | 3221.85 | 95.64 | 1405.28 | 155.33 | 4071.6
|  | ЗП |  |  | 18.33 |  | 1.087 | 119.55 | 28.67 | 3427.5 | [8 empty] | 119.55
|  | ЭМ |  |  | 143.2 |  | 1.087 | 933.95 | 9.89 | 9236.77
|  | в т.ч. ЗПМ |  |  | 13.61 |  | 1.087 | 88.76 | 28.67 | 2544.75 | [8 empty] | 88.76
|  | НР от ЗП | % | 114 |  |  |  | 136.29 | 94 | 3221.85
|  | СП от ЗП | % | 80 |  |  |  | 95.64 | 41 | 1405.28
|  | НР и СП от ЗПМ | % | 175 |  |  |  | 155.33 | 160 | 4071.6
|  | ЗТР | чел-ч | 1.54 |  |  | 1.087 | 10.0439 | [15 empty] | 10.0439
|  | Всего по позиции: |  |  |  |  | 1440.76 |  | 21363 |  | 1440.76 | 21363 | [7 empty] | 1440.76 | 0 | 0 | 0
2 | 3.33-19-6 Поправка: ТСН-2001.4. О.П. п.6.1.1.3 | Демонтаж проводов ВЛ 6-10 кВ в населенной местности, при 10 опорах на 1 км, с помощью механизмов сечением проводов свыше 35 мм2 | 1 км линии в 3 провода | 1.114 | [8 empty] | 267.07 | 6313.53 | 187.42 | 2753.77 | 235.97 | 6185.38
|  | ЗП |  |  | 644.88 | )*0,3 | 1.087 | 234.27 | 28.67 | 6716.52 | [8 empty] | 234.27
|  | ЭМ |  |  | 3506.38 | )*0,3 | 1.087 | 1273.78 | 10.2 | 12992.56
|  | в т.ч. ЗПМ |  |  | 371.17 | )*0,3 | 1.087 | 134.84 | 28.67 | 3865.86 | [8 empty] | 134.84
|  | НР от ЗП | % | 114 |  |  |  | 267.07 | 94 | 6313.53
|  | СП от ЗП | % | 80 |  |  |  | 187.42 | 41 | 2753.77
|  | НР и СП от ЗПМ | % | 175 |  |  |  | 235.97 | 160 | 6185.38
|  | ЗТР | чел-ч | 51.1 |  | )*0,3 | 1.087 | 18.5634 | [15 empty] | 18.5634
|  | Всего по позиции: |  |  |  |  | 2198.51 |  | 34961.76 |  | 2198.51 | 34961.76 | [7 empty] | 2198.51 | 0 | 0 | 0
3 | 3.33-24-1 Поправка: ТСН-2001.4. О.П. п.6.1.1.3 | Демонтаж ответвлений от ВЛ 0,38 кВ к зданиям с помощью механизмов количество проводов в ответвлении 1 | 1 ответвление | 36 | [8 empty] | 202.22 | 4780.62 | 141.91 | 2085.17 | 42.95 | 1125.7
|  | ЗП |  |  | 15.11 | )*0,3 | 1.087 | 177.39 | 28.67 | 5085.77 | [8 empty] | 177.39
|  | ЭМ |  |  | 17.53 | )*0,3 | 1.087 | 205.8 | 10.04 | 2066.23
|  | в т.ч. ЗПМ |  |  | 2.09 | )*0,3 | 1.087 | 24.54 | 28.67 | 703.56 | [8 empty] | 24.54
|  | НР от ЗП | % | 114 |  |  |  | 202.22 | 94 | 4780.62
|  | СП от ЗП | % | 80 |  |  |  | 141.91 | 41 | 2085.17
|  | НР и СП от ЗПМ | % | 175 |  |  |  | 42.95 | 160 | 1125.7
|  | ЗТР | чел-ч | 1.27 |  | )*0,3 | 1.087 | 14.9093 | [15 empty] | 14.9093
|  | Всего по позиции: |  |  |  |  | 770.27 |  | 15143.49 |  | 770.27 | 15143.49 | [7 empty] | 770.27 | 0 | 0 | 0
4 | 3.33-26-1 Поправка: ТСН-2001.4. О.П. п.6.1.1.3 | Демонтаж линейного электрооборудования разрядников с помощью механизмов | 1 комплект | 22 | [8 empty] | 356.99 | 8439.33 | 250.52 | 3680.98 | 238.42 | 6249.6
|  | ЗП |  |  | 43.65 | )*0,3 | 1.087 | 313.15 | 28.67 | 8978.01 | [8 empty] | 313.15
|  | ЭМ |  |  | 187.78 | )*0,3 | 1.087 | 1347.17 | 9.93 | 13377.4
|  | в т.ч. ЗПМ |  |  | 18.99 | )*0,3 | 1.087 | 136.24 | 28.67 | 3906 | [8 empty] | 136.24
|  | НР от ЗП | % | 114 |  |  |  | 356.99 | 94 | 8439.33
|  | СП от ЗП | % | 80 |  |  |  | 250.52 | 41 | 3680.98
|  | НР и СП от ЗПМ | % | 175 |  |  |  | 238.42 | 160 | 6249.6
|  | ЗТР | чел-ч | 3.76 |  | )*0,3 | 1.087 | 26.975 | [15 empty] | 26.975
|  | Всего по позиции: |  |  |  |  | 2506.25 |  | 40725.32 |  | 2506.25 | 40725.32 | [7 empty] | 2506.25 | 0 | 0 | 0
5 | 3.33-26-3 Поправка: ТСН-2001.4. О.П. п.6.1.1.3 | Демонтаж линейного электрооборудования разъединителей с помощью механизмов | 1 комплект | 2 | [8 empty] | 64.06 | 1514.31 | 44.95 | 660.5 | 12.64 | 331.2
|  | ЗП |  |  | 86.15 | )*0,3 | 1.087 | 56.19 | 28.67 | 1610.97 | [8 empty] | 56.19
|  | ЭМ |  |  | 146.99 | )*0,3 | 1.087 | 95.87 | 9.39 | 900.22
|  | в т.ч. ЗПМ |  |  | 11.07 | )*0,3 | 1.087 | 7.22 | 28.67 | 207 | [8 empty] | 7.22
|  | НР от ЗП | % | 114 |  |  |  | 64.06 | 94 | 1514.31
|  | СП от ЗП | % | 80 |  |  |  | 44.95 | 41 | 660.5
|  | НР и СП от ЗПМ | % | 175 |  |  |  | 12.64 | 160 | 331.2
|  | ЗТР | чел-ч | 7.42 |  | )*0,3 | 1.087 | 4.8393 | [15 empty] | 4.8393
|  | Всего по позиции: |  |  |  |  | 273.71 |  | 5017.2 |  | 273.71 | 5017.2 | [7 empty] | 273.71 | 0 | 0 | 0
6 | 4.8-83-1 Поправка: ТСН-2001.4. О.П. п.6.1.1.3 | Демонтаж конструкции металлические кабельные, полка-кронштейн из угловой стали | 1 Т | 0.052 | [8 empty] | 20.88 | 414.93 | 12.27 | 215.34 | 3.01 | 78.9
|  | ЗП |  |  | 1080.11 | )*0,3 | 1.087 | 18.32 | 28.67 | 525.23 | [8 empty] | 18.32
|  | ЭМ |  |  | 1191.97 | )*0,3 | 1.087 | 20.21 | 9.28 | 187.55
|  | в т.ч. ЗПМ |  |  | 101.46 | )*0,3 | 1.087 | 1.72 | 28.67 | 49.31 | [8 empty] | 1.72
|  | НР от ЗП | % | 114 |  |  |  | 20.88 | 79 | 414.93
|  | СП от ЗП | % | 67 |  |  |  | 12.27 | 41 | 215.34
|  | НР и СП от ЗПМ | % | 175 |  |  |  | 3.01 | 160 | 78.9
|  | ЗТР | чел-ч | 87.6 |  | )*0,3 | 1.087 | 1.4855 | [15 empty] | 1.4855
|  | Всего по позиции: |  |  |  |  | 74.69 |  | 1421.95 |  | 74.69 | 1421.95 | [7 empty] | 0 | 74.69 | 0 | 0
7 | 4.8-143-1 Поправка: ТСН-2001.4. О.П. п.6.1.1.3 | Демонтаж кронштейны специальные на опорах, сварные металлические | 1 ШТ. | 4 | [8 empty] | 55.95 | 1111.62 | 32.88 | 576.92 | 68.22 | 1788.1
|  | ЗП |  |  | 37.63 | )*0,3 | 1.087 | 49.08 | 28.67 | 1407.12 | [8 empty] | 49.08
|  | ЭМ |  |  | 150.65 | )*0,3 | 1.087 | 196.51 | 11.68 | 2295.24
|  | в т.ч. ЗПМ |  |  | 29.88 | )*0,3 | 1.087 | 38.98 | 28.67 | 1117.56 | [8 empty] | 38.98
|  | НР от ЗП | % | 114 |  |  |  | 55.95 | 79 | 1111.62
|  | СП от ЗП | % | 67 |  |  |  | 32.88 | 41 | 576.92
|  | НР и СП от ЗПМ | % | 175 |  |  |  | 68.22 | 160 | 1788.1
|  | ЗТР | чел-ч | 2.94 |  | )*0,3 | 1.087 | 3.8349 | [15 empty] | 3.8349
|  | Всего по позиции: |  |  |  |  | 402.64 |  | 7179 |  | 402.64 | 7179 | [7 empty] | 0 | 402.64 | 0 | 0
9 | 4.8-33-1 Поправка: ТСН-2001.4. О.П. п.6.1.1.3 | Демонтаж изолятора опорного, напряжение до 10 кВ | 1 ШТ. | 97 | [8 empty] | 175.4 | 3484.82 | 103.09 | 1808.58 | 6.93 | 181.65
|  | ЗП |  |  | 5.05 | )*0,3 | 1.047 | 153.86 | 28.67 | 4411.17 | [8 empty] | 153.86
|  | ЭМ |  |  | 0.67 | )*0,3 | 1.047 | 20.41 | 11.6 | 236.76
|  | в т.ч. ЗПМ |  |  | 0.13 | )*0,3 | 1.047 | 3.96 | 28.67 | 113.53 | [8 empty] | 3.96
|  | НР от ЗП | % | 114 |  |  |  | 175.4 | 79 | 3484.82
|  | СП от ЗП | % | 67 |  |  |  | 103.09 | 41 | 1808.58
|  | НР и СП от ЗПМ | % | 175 |  |  |  | 6.93 | 160 | 181.65
|  | ЗТР | чел-ч | 0.4 |  | )*0,3 | 1.047 | 12.1871 | [15 empty] | 12.1871
|  | Всего по позиции: |  |  |  |  | 459.69 |  | 10122.98 |  | 459.69 | 10122.98 | [7 empty] | 0 | 459.69 | 0 | 0
10 | 4.8-154-2 Поправка: ТСН-2001.4. О.П. п.6.1.1.3 | Демонтаж ввода, 3 провода в линии | 1 ШТ. | 1 | [8 empty] | 20 | 397.27 | 11.75 | 206.18 | 0.02 | 0.46
|  | ЗП |  |  | 54.8 | )*0,3 | 1.067 | 17.54 | 28.67 | 502.87 | [8 empty] | 17.54
|  | ЭМ |  |  | 0.11 | )*0,3 | 1.067 | 0.04 | 13.27 | 0.53
|  | в т.ч. ЗПМ |  |  | 0.03 | )*0,3 | 1.067 | 0.01 | 28.67 | 0.29 | [8 empty] | 0.01
|  | НР от ЗП | % | 114 |  |  |  | 20 | 79 | 397.27
|  | СП от ЗП | % | 67 |  |  |  | 11.75 | 41 | 206.18
|  | НР и СП от ЗПМ | % | 175 |  |  |  | 0.02 | 160 | 0.46
|  | ЗТР | чел-ч | 3.98 |  | )*0,3 | 1.067 | 1.274 | [15 empty] | 1.274
|  | Всего по позиции: |  |  |  |  | 49.35 |  | 1107.31 |  | 49.35 | 1107.31 | [7 empty] | 0 | 49.35 | 0 | 0
11 | 4.8-186-1 Поправка: ТСН-2001.4. О.П. п.6.1.1.3 | Демонтаж заземлители вертикальные, заземлитель из стали угловой, размер 50х50х5 мм | 10 шт. | 2.2 | [8 empty] | 91.76 | 1823.04 | 53.93 | 946.14 | 9.1 | 238.53
|  | ЗП |  |  | 114.3 | )*0,3 | 1.067 | 80.49 | 28.67 | 2307.65 | [8 empty] | 80.49
|  | ЭМ |  |  | 79.93 | )*0,3 | 1.067 | 56.29 | 9.44 | 531.38
|  | в т.ч. ЗПМ |  |  | 7.39 | )*0,3 | 1.067 | 5.2 | 28.67 | 149.08 | [8 empty] | 5.2
|  | НР от ЗП | % | 114 |  |  |  | 91.76 | 79 | 1823.04
|  | СП от ЗП | % | 67 |  |  |  | 53.93 | 41 | 946.14
|  | НР и СП от ЗПМ | % | 175 |  |  |  | 9.1 | 160 | 238.53
|  | ЗТР | чел-ч | 9.27 |  | )*0,3 | 1.067 | 6.5281 | [15 empty] | 6.5281
|  | Всего по позиции: |  |  |  |  | 291.57 |  | 5846.74 |  | 291.57 | 5846.74 | [7 empty] | 0 | 291.57 | 0 | 0
12 | 4.8-186-2 Поправка: ТСН-2001.4. О.П. п.6.1.1.3 | Демонтаж: Заземлители вертикальные, заземлитель из стали угловой, размер 63х63х6 мм | 10 шт. | 1.5 | [8 empty] | 69.52 | 1381.16 | 40.86 | 716.8 | 7.86 | 205.97
|  | ЗП |  |  | 127 | )*0,3 | 1.067 | 60.98 | 28.67 | 1748.3 | [8 empty] | 60.98
|  | ЭМ |  |  | 88.39 | )*0,3 | 1.067 | 42.44 | 9.72 | 412.52
|  | в т.ч. ЗПМ |  |  | 9.36 | )*0,3 | 1.067 | 4.49 | 28.67 | 128.73 | [8 empty] | 4.49
|  | НР от ЗП | % | 114 |  |  |  | 69.52 | 79 | 1381.16
|  | СП от ЗП | % | 67 |  |  |  | 40.86 | 41 | 716.8
|  | НР и СП от ЗПМ | % | 175 |  |  |  | 7.86 | 160 | 205.97
|  | ЗТР | чел-ч | 10.3 |  | )*0,3 | 1.067 | 4.9455 | [15 empty] | 4.9455
|  | Всего по позиции: |  |  |  |  | 221.66 |  | 4464.75 |  | 221.66 | 4464.75 | [7 empty] | 0 | 221.66 | 0 | 0
13 | 4.8-187-9 Поправка: ТСН-2001.4. О.П. п.6.1.1.3 | Демонтаж: Проводник заземляющий открыто по строительным основаниям из круглой стали, диаметр 12 мм | 100 м | 2.67 | [8 empty] | 222.24 | 4415.48 | 130.62 | 2291.58 | 16.63 | 435.79
|  | ЗП |  |  | 228.1 | )*0,3 | 1.067 | 194.95 | 28.67 | 5589.22 | [8 empty] | 194.95
|  | ЭМ |  |  | 140.25 | )*0,3 | 1.067 | 119.87 | 9.16 | 1098.01
|  | в т.ч. ЗПМ |  |  | 11.11 | )*0,3 | 1.067 | 9.5 | 28.67 | 272.37 | [8 empty] | 9.5
|  | НР от ЗП | % | 114 |  |  |  | 222.24 | 79 | 4415.48
|  | СП от ЗП | % | 67 |  |  |  | 130.62 | 41 | 2291.58
|  | НР и СП от ЗПМ | % | 175 |  |  |  | 16.63 | 160 | 435.79
|  | ЗТР | чел-ч | 18.5 |  | )*0,3 | 1.067 | 15.8113 | [15 empty] | 15.8113
|  | Всего по позиции: |  |  |  |  | 684.31 |  | 13830.08 |  | 684.31 | 13830.08 | [7 empty] | 0 | 684.31 | 0 | 0
14 | 4.8-187-7 Поправка: ТСН-2001.4. О.П. п.6.1.1.3 | Демонтаж: Проводник заземляющий открыто по строительным основаниям из полосовой стали, сечением 160 мм2 | 100 м | 1 | [8 empty] | 83.23 | 1653.63 | 48.92 | 858.21 | 6.88 | 180.27
|  | ЗП |  |  | 228.1 | )*0,3 | 1.067 | 73.01 | 28.67 | 2093.2 | [8 empty] | 73.01
|  | ЭМ |  |  | 145.33 | )*0,3 | 1.067 | 46.52 | 9.27 | 431.24
|  | в т.ч. ЗПМ |  |  | 12.29 | )*0,3 | 1.067 | 3.93 | 28.67 | 112.67 | [8 empty] | 3.93
|  | НР от ЗП | % | 114 |  |  |  | 83.23 | 79 | 1653.63
|  | СП от ЗП | % | 67 |  |  |  | 48.92 | 41 | 858.21
|  | НР и СП от ЗПМ | % | 175 |  |  |  | 6.88 | 160 | 180.27
|  | ЗТР | чел-ч | 18.5 |  | )*0,3 | 1.067 | 5.9218 | [15 empty] | 5.9218
|  | Всего по позиции: |  |  |  |  | 258.56 |  | 5216.55 |  | 258.56 | 5216.55 | [7 empty] | 0 | 258.56 | 0 | 0
Итого по разделу: Демонтажные работы | [6 empty] | 9631.97 |  | 166400.13
Итого по ТСН-2001.16 | [6 empty] | 0 |  | 0
Итого возвратных сумм | [6 empty] | 0 |  | 0
Раздел: Монтажные работы
15 | 2.1-18-22 | Транспортеры для перевозки опор | маш.-ч. | 8 | [8 empty] | 0 | 0 | 0 | 0 | 0.56 | 14.67
|  | ЭМ |  |  | 7.27 |  | 1 | 58.16 | 6.13 | 356.52
|  | в т.ч. ЗПМ |  |  | 0.04 |  | 1 | 0.32 | 28.67 | 9.17 | [8 empty] | 0.32
|  | НР и СП от ЗПМ | % | 175 |  |  |  | 0.56 | 160 | 14.67
|  | Всего по позиции: |  |  |  |  | 58.72 |  | 371.19 |  | 58.72 | 371.19 | [7 empty] | 58.72 | 0 | 0 | 0
16 | 3.33-16-2 | Установка опор ВЛ 0,38-10 кВ ВЛ 0,38,6-10 кВ одностоечных с одним подкосом | 1 ОПОРА | 2 | [8 empty] | 172.07 | 4067.8 | 120.75 | 1774.25 | 140 | 3669.76
|  | ЗП |  |  | 69.43 |  | 1.087 | 150.94 | 28.67 | 4327.45 | [8 empty] | 150.94
|  | ЭМ |  |  | 338.67 |  | 1.087 | 736.27 | 10.1 | 7436.33
|  | в т.ч. ЗПМ |  |  | 36.8 |  | 1.087 | 80 | 28.67 | 2293.6 | [8 empty] | 80
|  | МР |  |  | 9.8 |  | 1 | 19.6 | 8.24 | 161.5
|  | НР от ЗП | % | 114 |  |  |  | 172.07 | 94 | 4067.8
|  | СП от ЗП | % | 80 |  |  |  | 120.75 | 41 | 1774.25
|  | НР и СП от ЗПМ | % | 175 |  |  |  | 140 | 160 | 3669.76
|  | ЗТР | чел-ч | 5.98 |  |  | 1.087 | 13.0005 | [15 empty] | 13.0005
|  | Всего по позиции: |  |  |  |  | 1339.63 |  | 21437.09 |  | 1339.63 | 21437.09 | [7 empty] | 1339.63 | 0 | 0 | 0
17 | 4.8-277-1 | Монтаж самонесущих изолированных проводов (СИП) | 1 КМ | 3.342 | [8 empty] | 4157.61 | 97913.15 | 2598.51 | 45763.76 | 5198.03 | 136253.6
|  | ЗП |  |  | 1041.01 |  | 1.067 | 3712.15 | 28.67 | 106427.34 | [8 empty] | 3712.15
|  | ЭМ |  |  | 3856.45 |  | 1.067 | 13751.77 | 12.06 | 165846.35
|  | в т.ч. ЗПМ |  |  | 832.97 |  | 1.067 | 2970.3 | 28.67 | 85158.5 | [8 empty] | 2970.3
|  | НР от ЗП | % | 112 |  |  |  | 4157.61 | 92 | 97913.15
|  | СП от ЗП | % | 70 |  |  |  | 2598.51 | 43 | 45763.76
|  | НР и СП от ЗПМ | % | 175 |  |  |  | 5198.03 | 160 | 136253.6
|  | ЗТР | чел-ч | 87.48 |  |  | 1.067 | 311.9462 | [15 empty] | 311.9462
|  | Всего по позиции: |  |  |  |  | 29418.07 |  | 552204.2 |  | 29418.07 | 552204.2 | [7 empty] | 0 | 29418.07 | 0 | 0
18 | 4.8-278-1 | Установка ответвительных зажимов для СИП | 1 ШТ. | 187 | [8 empty] | 639.13 | 15051.7 | 399.46 | 7035.03 | 1847.14 | 48418.35
|  | ЗП |  |  | 2.86 |  | 1.067 | 570.65 | 28.67 | 16360.54 | [8 empty] | 570.65
|  | ЭМ |  |  | 18.87 |  | 1.067 | 3765.11 | 13.42 | 50527.78
|  | в т.ч. ЗПМ |  |  | 5.29 |  | 1.067 | 1055.51 | 28.67 | 30261.47 | [8 empty] | 1055.51
|  | НР от ЗП | % | 112 |  |  |  | 639.13 | 92 | 15051.7
|  | СП от ЗП | % | 70 |  |  |  | 399.46 | 43 | 7035.03
|  | НР и СП от ЗПМ | % | 175 |  |  |  | 1847.14 | 160 | 48418.35
|  | ЗТР | чел-ч | 0.24 |  |  | 1.067 | 47.887 | [15 empty] | 47.887
|  | Всего по позиции: |  |  |  |  | 7221.49 |  | 137393.4 |  | 7221.49 | 137393.4 | [7 empty] | 0 | 7221.49 | 0 | 0
19 | 3.33-26-1 | Установка линейного электрооборудования разрядников с помощью механизмов | 1 комплект | 22 | [8 empty] | 1189.99 | 28131.55 | 835.08 | 12270.14 | 794.73 | 20831.86
|  | ЗП |  |  | 43.65 |  | 1.087 | 1043.85 | 28.67 | 29927.18 | [8 empty] | 1043.85
|  | ЭМ |  |  | 187.78 |  | 1.087 | 4490.57 | 9.93 | 44591.36
|  | в т.ч. ЗПМ |  |  | 18.99 |  | 1.087 | 454.13 | 28.67 | 13019.91 | [8 empty] | 454.13
|  | МР |  |  | 5.67 |  | 1 | 124.74 | 8.24 | 1027.86
|  | НР от ЗП | % | 114 |  |  |  | 1189.99 | 94 | 28131.55
|  | СП от ЗП | % | 80 |  |  |  | 835.08 | 41 | 12270.14
|  | НР и СП от ЗПМ | % | 175 |  |  |  | 794.73 | 160 | 20831.86
|  | ЗТР | чел-ч | 3.76 |  |  | 1.087 | 89.9166 | [15 empty] | 89.9166
|  | Всего по позиции: |  |  |  |  | 8478.96 |  | 136779.95 |  | 8478.96 | 136779.95 | [7 empty] | 8478.96 | 0 | 0 | 0
20 | 3.33-26-3 | Установка линейного электрооборудования разъединителей с помощью механизмов | 1 комплект | 2 | [8 empty] | 213.51 | 5047.42 | 149.83 | 2201.54 | 42.12 | 1104.14
|  | ЗП |  |  | 86.15 |  | 1.087 | 187.29 | 28.67 | 5369.6 | [8 empty] | 187.29
|  | ЭМ |  |  | 146.99 |  | 1.087 | 319.56 | 9.39 | 3000.67
|  | в т.ч. ЗПМ |  |  | 11.07 |  | 1.087 | 24.07 | 28.67 | 690.09 | [8 empty] | 24.07
|  | МР |  |  | 5.88 |  | 1 | 11.76 | 8.24 | 96.9
|  | НР от ЗП | % | 114 |  |  |  | 213.51 | 94 | 5047.42
|  | СП от ЗП | % | 80 |  |  |  | 149.83 | 41 | 2201.54
|  | НР и СП от ЗПМ | % | 175 |  |  |  | 42.12 | 160 | 1104.14
|  | ЗТР | чел-ч | 7.42 |  |  | 1.087 | 16.1311 | [15 empty] | 16.1311
|  | Всего по позиции: |  |  |  |  | 924.07 |  | 16820.27 |  | 924.07 | 16820.27 | [7 empty] | 924.07 | 0 | 0 | 0
21 | 4.8-83-1 | Конструкции металлические кабельные, полка-кронштейн из угловой стали | 1 Т | 0.052 | [8 empty] | 69.6 | 1382.74 | 40.9 | 717.62 | 10.03 | 262.85
|  | ЗП |  |  | 1080.11 |  | 1.087 | 61.05 | 28.67 | 1750.3 | [8 empty] | 61.05
|  | ЭМ |  |  | 1191.97 |  | 1.087 | 67.37 | 9.28 | 625.19
|  | в т.ч. ЗПМ |  |  | 101.46 |  | 1.087 | 5.73 | 28.67 | 164.28 | [8 empty] | 5.73
|  | МР |  |  | 4781 |  | 1 | 248.61 | 8.24 | 2048.55
|  | НР от ЗП | % | 114 |  |  |  | 69.6 | 79 | 1382.74
|  | СП от ЗП | % | 67 |  |  |  | 40.9 | 41 | 717.62
|  | НР и СП от ЗПМ | % | 175 |  |  |  | 10.03 | 160 | 262.85
|  | ЗТР | чел-ч | 87.6 |  |  | 1.087 | 4.9515 | [15 empty] | 4.9515
|  | Всего по позиции: |  |  |  |  | 497.56 |  | 6787.25 |  | 497.56 | 6787.25 | [7 empty] | 0 | 497.56 | 0 | 0
22 | 4.8-143-1 | Кронштейны специальные на опорах, сварные металлические | 1 ШТ. | 4 | [8 empty] | 186.53 | 3705.88 | 109.63 | 1923.31 | 227.36 | 5959.7
|  | ЗП |  |  | 37.63 |  | 1.087 | 163.62 | 28.67 | 4690.99 | [8 empty] | 163.62
|  | ЭМ |  |  | 150.65 |  | 1.087 | 655.03 | 11.68 | 7650.75
|  | в т.ч. ЗПМ |  |  | 29.88 |  | 1.087 | 129.92 | 28.67 | 3724.81 | [8 empty] | 129.92
|  | МР |  |  | 5.72 |  | 1 | 22.88 | 8.24 | 188.53
|  | НР от ЗП | % | 114 |  |  |  | 186.53 | 79 | 3705.88
|  | СП от ЗП | % | 67 |  |  |  | 109.63 | 41 | 1923.31
|  | НР и СП от ЗПМ | % | 175 |  |  |  | 227.36 | 160 | 5959.7
|  | ЗТР | чел-ч | 2.94 |  |  | 1.087 | 12.7831 | [15 empty] | 12.7831
|  | Всего по позиции: |  |  |  |  | 1365.05 |  | 24119.16 |  | 1365.05 | 24119.16 | [7 empty] | 0 | 1365.05 | 0 | 0
23 | 4.8-125-1 | Хомут на опоре | 1 ШТ. | 2 | [8 empty] | 6.27 | 124.58 | 3.69 | 64.65 | 28.39 | 744.05
|  | ЗП |  |  | 2.53 |  | 1.087 | 5.5 | 28.67 | 157.69 | [8 empty] | 5.5
|  | ЭМ |  |  | 34.59 |  | 1.087 | 75.2 | 12.05 | 906.16
|  | в т.ч. ЗПМ |  |  | 7.46 |  | 1.087 | 16.22 | 28.67 | 465.03 | [8 empty] | 16.22
|  | НР от ЗП | % | 114 |  |  |  | 6.27 | 79 | 124.58
|  | СП от ЗП | % | 67 |  |  |  | 3.69 | 41 | 64.65
|  | НР и СП от ЗПМ | % | 175 |  |  |  | 28.39 | 160 | 744.05
|  | ЗТР | чел-ч | 0.21 |  |  | 1.087 | 0.45654 | [15 empty] | 0.45654
|  | Всего по позиции: |  |  |  |  | 119.05 |  | 1997.13 |  | 119.05 | 1997.13 | [7 empty] | 0 | 119.05 | 0 | 0
24 | 4.8-125-4 | Траверса на опоре | 1 ШТ. | 2 | [8 empty] | 10.43 | 207.24 | 6.13 | 107.56 | 16.21 | 424.77
|  | ЗП |  |  | 4.21 |  | 1.087 | 9.15 | 28.67 | 262.33 | [8 empty] | 9.15
|  | ЭМ |  |  | 19.76 |  | 1.087 | 42.96 | 12.05 | 517.67
|  | в т.ч. ЗПМ |  |  | 4.26 |  | 1.087 | 9.26 | 28.67 | 265.48 | [8 empty] | 9.26
|  | МР |  |  | 0.07 |  | 1 | 0.14 | 8.29 | 1.16
|  | НР от ЗП | % | 114 |  |  |  | 10.43 | 79 | 207.24
|  | СП от ЗП | % | 67 |  |  |  | 6.13 | 41 | 107.56
|  | НР и СП от ЗПМ | % | 175 |  |  |  | 16.21 | 160 | 424.77
|  | ЗТР | чел-ч | 0.35 |  |  | 1.087 | 0.7609 | [15 empty] | 0.7609
|  | Всего по позиции: |  |  |  |  | 85.02 |  | 1520.73 |  | 85.02 | 1520.73 | [7 empty] | 0 | 85.02 | 0 | 0
25 | 4.8-33-1 | Изолятор опорный, напряжение до 10 кВ | 1 ШТ. | 97 | [8 empty] | 584.67 | 11616.14 | 343.62 | 6028.63 | 23.1 | 605.5
|  | ЗП |  |  | 5.05 |  | 1.047 | 512.87 | 28.67 | 14703.98 | [8 empty] | 512.87
|  | ЭМ |  |  | 0.67 |  | 1.047 | 68.04 | 11.6 | 789.26
|  | в т.ч. ЗПМ |  |  | 0.13 |  | 1.047 | 13.2 | 28.67 | 378.44 | [8 empty] | 13.2
|  | МР |  |  | 0.56 |  | 1 | 54.32 | 8.23 | 447.05
|  | НР от ЗП | % | 114 |  |  |  | 584.67 | 79 | 11616.14
|  | СП от ЗП | % | 67 |  |  |  | 343.62 | 41 | 6028.63
|  | НР и СП от ЗПМ | % | 175 |  |  |  | 23.1 | 160 | 605.5
|  | ЗТР | чел-ч | 0.4 |  |  | 1.047 | 40.6236 | [15 empty] | 40.6236
|  | Всего по позиции: |  |  |  |  | 1586.62 |  | 34190.56 |  | 1586.62 | 34190.56 | [7 empty] | 0 | 1586.62 | 0 | 0
26 | 3.33-24-1 | Устройство ответвлений от ВЛ 0,38 кВ к зданиям с помощью механизмов количество проводов в ответвлении 1 | 1 ответвление | 36 | [8 empty] | 674.06 | 15934.88 | 473.02 | 6950.32 | 143.13 | 3751.87
|  | ЗП |  |  | 15.11 |  | 1.087 | 591.28 | 28.67 | 16952 | [8 empty] | 591.28
|  | ЭМ |  |  | 17.53 |  | 1.087 | 685.98 | 10.04 | 6887.24
|  | в т.ч. ЗПМ |  |  | 2.09 |  | 1.087 | 81.79 | 28.67 | 2344.92 | [8 empty] | 81.79
|  | НР от ЗП | % | 114 |  |  |  | 674.06 | 94 | 15934.88
|  | СП от ЗП | % | 80 |  |  |  | 473.02 | 41 | 6950.32
|  | НР и СП от ЗПМ | % | 175 |  |  |  | 143.13 | 160 | 3751.87
|  | ЗТР | чел-ч | 1.27 |  |  | 1.087 | 49.6976 | [15 empty] | 49.6976
|  | Всего по позиции: |  |  |  |  | 2567.47 |  | 50476.31 |  | 2567.47 | 50476.31 | [7 empty] | 2567.47 | 0 | 0 | 0
27 | 4.8-154-2 | Ввод в здание, 3 провода в линии | 1 ШТ. | 1 | [8 empty] | 66.66 | 1324.3 | 39.17 | 687.3 | 0.05 | 1.38
|  | ЗП |  |  | 54.8 |  | 1.067 | 58.47 | 28.67 | 1676.33 | [8 empty] | 58.47
|  | ЭМ |  |  | 0.11 |  | 1.067 | 0.12 | 13.27 | 1.59
|  | в т.ч. ЗПМ |  |  | 0.03 |  | 1.067 | 0.03 | 28.67 | 0.86 | [8 empty] | 0.03
|  | МР |  |  | 35.1 |  | 1.081 | 37.94 | 8.24 | 312.63
|  | НР от ЗП | % | 114 |  |  |  | 66.66 | 79 | 1324.3
|  | СП от ЗП | % | 67 |  |  |  | 39.17 | 41 | 687.3
|  | НР и СП от ЗПМ | % | 175 |  |  |  | 0.05 | 160 | 1.38
|  | ЗТР | чел-ч | 3.98 |  |  | 1.067 | 4.2467 | [15 empty] | 4.2467
|  | Всего по позиции: |  |  |  |  | 202.41 |  | 4003.53 |  | 202.41 | 4003.53 | [7 empty] | 0 | 202.41 | 0 | 0
28 | 4.8-186-1 | Заземлители вертикальные, заземлитель из стали угловой, размер 50х50х5 мм | 10 шт. | 2.2 | [8 empty] | 305.87 | 6077.04 | 179.77 | 3153.9 | 30.36 | 795.87
|  | ЗП |  |  | 114.3 |  | 1.067 | 268.31 | 28.67 | 7692.45 | [8 empty] | 268.31
|  | ЭМ |  |  | 79.93 |  | 1.067 | 187.63 | 9.44 | 1771.23
|  | в т.ч. ЗПМ |  |  | 7.39 |  | 1.067 | 17.35 | 28.67 | 497.42 | [8 empty] | 17.35
|  | МР |  |  | 154.7 |  | 1.081 | 367.91 | 8.24 | 3031.58
|  | НР от ЗП | % | 114 |  |  |  | 305.87 | 79 | 6077.04
|  | СП от ЗП | % | 67 |  |  |  | 179.77 | 41 | 3153.9
|  | НР и СП от ЗПМ | % | 175 |  |  |  | 30.36 | 160 | 795.87
|  | ЗТР | чел-ч | 9.27 |  |  | 1.067 | 21.7604 | [15 empty] | 21.7604
|  | Всего по позиции: |  |  |  |  | 1339.85 |  | 22522.07 |  | 1339.85 | 22522.07 | [7 empty] | 0 | 1339.85 | 0 | 0
29 | 4.8-186-2 | Заземлители вертикальные, заземлитель из стали угловой, размер 63х63х6 мм | 10 шт. | 1.5 | [8 empty] | 231.72 | 4603.69 | 136.18 | 2389.26 | 26.22 | 687.17
|  | ЗП |  |  | 127 |  | 1.067 | 203.26 | 28.67 | 5827.46 | [8 empty] | 203.26
|  | ЭМ |  |  | 88.39 |  | 1.067 | 141.47 | 9.72 | 1375.09
|  | в т.ч. ЗПМ |  |  | 9.36 |  | 1.067 | 14.98 | 28.67 | 429.48 | [8 empty] | 14.98
|  | МР |  |  | 232.4 |  | 1.081 | 376.84 | 8.24 | 3105.16
|  | НР от ЗП | % | 114 |  |  |  | 231.72 | 79 | 4603.69
|  | СП от ЗП | % | 67 |  |  |  | 136.18 | 41 | 2389.26
|  | НР и СП от ЗПМ | % | 175 |  |  |  | 26.22 | 160 | 687.17
|  | ЗТР | чел-ч | 10.3 |  |  | 1.067 | 16.4852 | [15 empty] | 16.4852
|  | Всего по позиции: |  |  |  |  | 1115.69 |  | 17987.83 |  | 1115.69 | 17987.83 | [7 empty] | 0 | 1115.69 | 0 | 0
30 | 4.8-187-9 | Проводник заземляющий открыто по строительным основаниям из круглой стали, диаметр 12 мм | 100 м | 2.67 | [8 empty] | 740.81 | 14718.2 | 435.39 | 7638.56 | 55.39 | 1451.86
|  | ЗП |  |  | 228.1 |  | 1.067 | 649.83 | 28.67 | 18630.63 | [8 empty] | 649.83
|  | ЭМ |  |  | 140.25 |  | 1.067 | 399.56 | 9.16 | 3659.97
|  | в т.ч. ЗПМ |  |  | 11.11 |  | 1.067 | 31.65 | 28.67 | 907.41 | [8 empty] | 31.65
|  | МР |  |  | 343.7 |  | 1.081 | 992.01 | 8.24 | 8174.16
|  | НР от ЗП | % | 114 |  |  |  | 740.81 | 79 | 14718.2
|  | СП от ЗП | % | 67 |  |  |  | 435.39 | 41 | 7638.56
|  | НР и СП от ЗПМ | % | 175 |  |  |  | 55.39 | 160 | 1451.86
|  | ЗТР | чел-ч | 18.5 |  |  | 1.067 | 52.7045 | [15 empty] | 52.7045
|  | Всего по позиции: |  |  |  |  | 3272.99 |  | 54273.38 |  | 3272.99 | 54273.38 | [7 empty] | 0 | 3272.99 | 0 | 0
31 | 4.8-187-7 | Проводник заземляющий открыто по строительным основаниям из полосовой стали, сечением 160 мм2 | 100 м | 1 | [8 empty] | 277.45 | 5512.38 | 163.06 | 2860.86 | 22.94 | 601.38
|  | ЗП |  |  | 228.1 |  | 1.067 | 243.38 | 28.67 | 6977.7 | [8 empty] | 243.38
|  | ЭМ |  |  | 145.33 |  | 1.067 | 155.07 | 9.27 | 1437.5
|  | в т.ч. ЗПМ |  |  | 12.29 |  | 1.067 | 13.11 | 28.67 | 375.86 | [8 empty] | 13.11
|  | МР |  |  | 422.8 |  | 1.081 | 457.05 | 8.24 | 3766.09
|  | НР от ЗП | % | 114 |  |  |  | 277.45 | 79 | 5512.38
|  | СП от ЗП | % | 67 |  |  |  | 163.06 | 41 | 2860.86
|  | НР и СП от ЗПМ | % | 175 |  |  |  | 22.94 | 160 | 601.38
|  | ЗТР | чел-ч | 18.5 |  |  | 1.067 | 19.7395 | [15 empty] | 19.7395
|  | Всего по позиции: |  |  |  |  | 1318.95 |  | 21155.91 |  | 1318.95 | 21155.91 | [7 empty] | 0 | 1318.95 | 0 | 0
Итого по разделу: Монтажные работы | [6 empty] | 60911.6 |  | 1104039.96
Итого по ТСН-2001.16 | [6 empty] | 0 |  | 0
Итого возвратных сумм | [6 empty] | 0 |  | 0
Раздел: Материалы не учтенные ценником
32 | 1.5-1-204 | Опора ж/б СВ 110-5 (4 шт) | м3 | 1.8 | 4755.05 |  | 1 | 8559.09 | 6.82 | 58372.99 |  |  | 0 | 0 | 0 | 0 | 0 | 0
|  | Всего по позиции: |  |  |  |  | 8559.09 |  | 58372.99 |  | 8559.09 | 58372.99 | [7 empty] | 8559.09 | 0 | 0 | 0
33 | 1.23-10-80 | Провода самонесущие защищенные, одножильные, с гибкой жилой из алюминиевого сплава, с изоляцией из светостабилизированного сшитого полиэтилена, марка СИП-3, число жил и сечение 1х95 мм2 | км | 0.216 | 27196.44 |  | 1 | 5874.43 | 3.14 | 18445.71 |  |  | 0 | 0 | 0 | 0 | 0 | 0
|  | Всего по позиции: |  |  |  |  | 5874.43 |  | 18445.71 |  | 5874.43 | 18445.71 | [7 empty] | 0 | 5874.43 | 0 | 0
34 | 1.23-10-81 | Провода самонесущие защищенные, одножильные, с гибкой жилой из алюминиевого сплава, с изоляцией из светостабилизированного сшитого полиэтилена, марка СИП-3, число жил и сечение 1х120 мм2 | км | 3.276 | 35346.21 |  | 1 | 115794.18 | 3.01 | 348540.48 |  |  | 0 | 0 | 0 | 0 | 0 | 0
|  | Всего по позиции: |  |  |  |  | 115794.18 |  | 348540.48 |  | 115794.18 | 348540.48 | [7 empty] | 0 | 115794.18 | 0 | 0
35 | 1.14-1-88 | Траверса (ТМ-63, 65, 66М) | шт. | 2 | 65.12 |  | 1 | 130.24 | 19.18 | 2498 |  |  | 0 | 0 | 0 | 0 | 0 | 0
|  | Всего по позиции: |  |  |  |  | 130.24 |  | 2498 |  | 130.24 | 2498 | [7 empty] | 0 | 130.24 | 0 | 0
36 | 1.24-1-56 | Изолятор фарфоровый ШФ 20Г1 | шт. | 19 | 76.64 |  | 1 | 1456.16 | 10.65 | 15508.1 |  |  | 0 | 0 | 0 | 0 | 0 | 0
|  | Всего по позиции: |  |  |  |  | 1456.16 |  | 15508.1 |  | 1456.16 | 15508.1 | [7 empty] | 0 | 1456.16 | 0 | 0
37 | 1.24-1-31 | Изолятор полимерный SML (ЛК 70/10-И-3 ГС) | шт. | 78 | 108.91 |  | 1 | 8494.98 | 12.18 | 103468.86 |  |  | 0 | 0 | 0 | 0 | 0 | 0
|  | Всего по позиции: |  |  |  |  | 8494.98 |  | 103468.86 |  | 8494.98 | 103468.86 | [7 empty] | 0 | 8494.98 | 0 | 0
38 | 1.21-5-975 | Спиральная вязка ВС 70/95 | шт. | 18 | 80.52 |  | 1 | 1449.36 | 2.87 | 4159.66 |  |  | 0 | 0 | 0 | 0 | 0 | 0
|  | Всего по позиции: |  |  |  |  | 1449.36 |  | 4159.66 |  | 1449.36 | 4159.66 | [7 empty] | 0 | 1449.36 | 0 | 0
39 | 1.21-5-978 | Спиральная вязка ВС 120/150 | шт. | 20 | 166.64 |  | 1 | 3332.8 | 1.85 | 6165.68 |  |  | 0 | 0 | 0 | 0 | 0 | 0
|  | Всего по позиции: |  |  |  |  | 3332.8 |  | 6165.68 |  | 3332.8 | 6165.68 | [7 empty] | 0 | 3332.8 | 0 | 0
40 | 1.21-5-974 | Зажимы плашечные ПА-2-2 | шт. | 41 | 62.7 |  | 1 | 2570.7 | 3.1 | 7969.17 |  |  | 0 | 0 | 0 | 0 | 0 | 0
|  | Всего по позиции: |  |  |  |  | 2570.7 |  | 7969.17 |  | 2570.7 | 7969.17 | [7 empty] | 0 | 2570.7 | 0 | 0
41 | 1.21-5-982 | Зажим поддерживающий ПГ-30/12-20 | шт. | 33 | 149.04 |  | 1 | 4918.32 | 5.42 | 26657.29 |  |  | 0 | 0 | 0 | 0 | 0 | 0
|  | Всего по позиции: |  |  |  |  | 4918.32 |  | 26657.29 |  | 4918.32 | 26657.29 | [7 empty] | 0 | 4918.32 | 0 | 0
42 | 1.21-5-960 | Гильзы соединительные герметичные изолированные, для самонесущих изолированных проводов, тип MJPT 120 | шт. | 6 | 96.26 |  | 1 | 577.56 | 3.2 | 1848.19 |  |  | 0 | 0 | 0 | 0 | 0 | 0
|  | Всего по позиции: |  |  |  |  | 577.56 |  | 1848.19 |  | 577.56 | 1848.19 | [7 empty] | 0 | 577.56 | 0 | 0
43 | 1.21-5-976 | Зажим аппаратный (А2А-95-Т) | шт. | 12 | 83.53 |  | 1 | 1002.36 | 2.66 | 2666.28 |  |  | 0 | 0 | 0 | 0 | 0 | 0
|  | Всего по позиции: |  |  |  |  | 1002.36 |  | 2666.28 |  | 1002.36 | 2666.28 | [7 empty] | 0 | 1002.36 | 0 | 0
44 | 1.21-5-977 | Зажим аппаратный (А2А-120-Т) | шт. | 6 | 114.16 |  | 1 | 684.96 | 2.85 | 1952.14 |  |  | 0 | 0 | 0 | 0 | 0 | 0
|  | Всего по позиции: |  |  |  |  | 684.96 |  | 1952.14 |  | 684.96 | 1952.14 | [7 empty] | 0 | 684.96 | 0 | 0
45 | 1.21-5-966 | Зажимы натяжные НБ-2-6 | шт. | 24 | 202.29 |  | 1 | 4854.96 | 5.9 | 28644.26 |  |  | 0 | 0 | 0 | 0 | 0 | 0
|  | Всего по позиции: |  |  |  |  | 4854.96 |  | 28644.26 |  | 4854.96 | 28644.26 | [7 empty] | 0 | 4854.96 | 0 | 0
46 | 1.21-5-967 | Зажимы натяжные НБ-2-6А | шт. | 12 | 236.54 |  | 1 | 2838.48 | 0.83 | 2355.94 |  |  | 0 | 0 | 0 | 0 | 0 | 0
|  | Всего по позиции: |  |  |  |  | 2838.48 |  | 2355.94 |  | 2838.48 | 2355.94 | [7 empty] | 0 | 2838.48 | 0 | 0
47 | 1.21-5-973 | Зажимы RР 150 | шт. | 15 | 264.86 |  | 1 | 3972.9 | 5.38 | 21374.2 |  |  | 0 | 0 | 0 | 0 | 0 | 0
|  | Всего по позиции: |  |  |  |  | 3972.9 |  | 21374.2 |  | 3972.9 | 21374.2 | [7 empty] | 0 | 3972.9 | 0 | 0
48 | 1.21-5-987 | Колпачки изолированные, тип GPE 5, сечение провода 50-95 мм2 | шт. | 19 | 18.09 |  | 1 | 343.71 | 4.38 | 1505.45 |  |  | 0 | 0 | 0 | 0 | 0 | 0
|  | Всего по позиции: |  |  |  |  | 343.71 |  | 1505.45 |  | 343.71 | 1505.45 | [7 empty] | 0 | 343.71 | 0 | 0
49 | 1.24-1-27 | Кронштейн У-4 | шт. | 2 | 337.32 |  | 1 | 674.64 | 3.92 | 2644.59 |  |  | 0 | 0 | 0 | 0 | 0 | 0
|  | Всего по позиции: |  |  |  |  | 674.64 |  | 2644.59 |  | 674.64 | 2644.59 | [7 empty] | 0 | 674.64 | 0 | 0
50 | 1.21-5-689 | Лента крепления нержавеющая, тип F 207 | м | 125 | 22.86 |  | 1 | 2857.5 | 2.16 | 6172.2 |  |  | 0 | 0 | 0 | 0 | 0 | 0
|  | Всего по позиции: |  |  |  |  | 2857.5 |  | 6172.2 |  | 2857.5 | 6172.2 | [7 empty] | 0 | 2857.5 | 0 | 0
51 | 1.21-5-691 | Скрепы для ленты, тип NC 20 | 100 шт. | 1.25 | 596.91 |  | 1 | 746.14 | 2.87 | 2141.42 |  |  | 0 | 0 | 0 | 0 | 0 | 0
|  | Всего по позиции: |  |  |  |  | 746.14 |  | 2141.42 |  | 746.14 | 2141.42 | [7 empty] | 0 | 746.14 | 0 | 0
Итого по разделу: Материалы не учтенные ценником | [6 empty] | 171133.47 |  | 663090.61
Итого по ТСН-2001.16 | [6 empty] | 0 |  | 0
Итого возвратных сумм | [6 empty] | 0 |  | 0
Раздел: Оборудование
52 | Цена поставцика | Разъединитель РЛК-1б-10 /400УХЛ | ШТ | 2 | 27462.5 |  | 1 | 54925 | 1 | 54925 |  |  | 0 | 0 | 0 | 0 | 0 | 0
|  | Всего по позиции: |  |  |  |  | 54925 |  | 54925 |  | 54925 | 54925 | [7 empty] | 54925 | 0 | 0 | 0
53 | Цена поставцика | Разрядник РДИП | ШТ | 22 | 5232.75 |  | 1 | 115120.5 | 1 | 115120.5 |  |  | 0 | 0 | 0 | 0 | 0 | 0
|  | Всего по позиции: |  |  |  |  | 115120.5 |  | 115120.5 |  | 115120.5 | 115120.5 | [7 empty] | 115120.5 | 0 | 0 | 0
Итого по разделу: Оборудование | [6 empty] | 170045.5 |  | 170045.5
Итого по ТСН-2001.16 | [6 empty] | 0 |  | 0
Итого возвратных сумм | [6 empty] | 0 |  | 0
Раздел: Пусконаладочные работы
54 | 5.1-158-2 | Фазировка электрической линии или трансформатора с сетью напряжением свыше 1 кВ | фазировка | 6 | [8 empty] | 128.21 | 3430.6 | 119.66 | 2009.35 | 0 | 0
|  | ЗП |  |  | 28.49 |  | 1 | 170.94 | 28.67 | 4900.85 | [8 empty] | 170.94
|  | НР от ЗП | % | 75 |  |  |  | 128.21 | 70 | 3430.6
|  | СП от ЗП | % | 70 |  |  |  | 119.66 | 41 | 2009.35
|  | ЗТР | чел-ч | 1.8 |  |  | 1 | 10.8 | [15 empty] | 10.8
|  | Всего по позиции: |  |  |  |  | 418.81 |  | 10340.8 |  | 418.81 | 10340.8 | [7 empty] | 0 | 0 | 0 | 418.81
55 | 5.1-23-1 | Разъединитель трехполюсный напряжением до 20 кВ | 1 ШТ. | 2 | [8 empty] | 129.92 | 3476.35 | 121.25 | 2036.15 | 0 | 0
|  | ЗП |  |  | 86.61 |  | 1 | 173.22 | 28.67 | 4966.22 | [8 empty] | 173.22
|  | НР от ЗП | % | 75 |  |  |  | 129.92 | 70 | 3476.35
|  | СП от ЗП | % | 70 |  |  |  | 121.25 | 41 | 2036.15
|  | ЗТР | чел-ч | 5.4 |  |  | 1 | 10.8 | [15 empty] | 10.8
|  | Всего по позиции: |  |  |  |  | 424.39 |  | 10478.72 |  | 424.39 | 10478.72 | [7 empty] | 0 | 0 | 0 | 424.39
56 | 5.1-161-1 | Измерение токов утечки или пробивного напряжения разрядника или токов утечки ограничителя напряжения | измерение | 22 | [8 empty] | 470.09 | 12578.85 | 438.75 | 7367.61 | 0 | 0
|  | ЗП |  |  | 28.49 |  | 1 | 626.78 | 28.67 | 17969.78 | [8 empty] | 626.78
|  | НР от ЗП | % | 75 |  |  |  | 470.09 | 70 | 12578.85
|  | СП от ЗП | % | 70 |  |  |  | 438.75 | 41 | 7367.61
|  | ЗТР | чел-ч | 1.8 |  |  | 1 | 39.6 | [15 empty] | 39.6
|  | Всего по позиции: |  |  |  |  | 1535.62 |  | 37916.24 |  | 1535.62 | 37916.24 | [7 empty] | 0 | 0 | 0 | 1535.62
57 | 5.1-173-3 | Изолятор опорный многоэлементный или подвесной | испытание | 97 | [8 empty] | 3176.27 | 84992.61 | 2964.51 | 49781.39 | 0 | 0
|  | ЗП |  |  | 43.66 |  | 1 | 4235.02 | 28.67 | 121418.02 | [8 empty] | 4235.02
|  | НР от ЗП | % | 75 |  |  |  | 3176.27 | 70 | 84992.61
|  | СП от ЗП | % | 70 |  |  |  | 2964.51 | 41 | 49781.39
|  | ЗТР | чел-ч | 2.7 |  |  | 1 | 261.9 | [15 empty] | 261.9
|  | Всего по позиции: |  |  |  |  | 10375.8 |  | 256192.02 |  | 10375.8 | 256192.02 | [7 empty] | 0 | 0 | 0 | 10375.8
58 | 5.1-151-1 | Измерение сопротивления растеканию тока заземлителя | измерение | 37 | [8 empty] | 439.28 | 11754.62 | 410 | 6884.85 | 0 | 0
|  | ЗП |  |  | 15.83 |  | 1 | 585.71 | 28.67 | 16792.31 | [8 empty] | 585.71
|  | НР от ЗП | % | 75 |  |  |  | 439.28 | 70 | 11754.62
|  | СП от ЗП | % | 70 |  |  |  | 410 | 41 | 6884.85
|  | ЗТР | чел-ч | 1 |  |  | 1 | 37 | [15 empty] | 37
|  | Всего по позиции: |  |  |  |  | 1434.99 |  | 35431.78 |  | 1434.99 | 35431.78 | [7 empty] | 0 | 0 | 0 | 1434.99
59 | 5.1-151-2 | Измерение сопротивления растеканию тока контура с диагональю до 20 м | измерение | 37 | [8 empty] | 790.6 | 21155.34 | 737.89 | 12390.98 | 0 | 0
|  | ЗП |  |  | 28.49 |  | 1 | 1054.13 | 28.67 | 30221.91 | [8 empty] | 1054.13
|  | НР от ЗП | % | 75 |  |  |  | 790.6 | 70 | 21155.34
|  | СП от ЗП | % | 70 |  |  |  | 737.89 | 41 | 12390.98
|  | ЗТР | чел-ч | 1.8 |  |  | 1 | 66.6 | [15 empty] | 66.6
|  | Всего по позиции: |  |  |  |  | 2582.62 |  | 63768.23 |  | 2582.62 | 63768.23 | [7 empty] | 0 | 0 | 0 | 2582.62
60 | 5.1-153-1 | Определение удельного сопротивления грунта | измерение | 37 | [8 empty] | 1581.2 | 42310.67 | 1475.78 | 24781.96 | 0 | 0
|  | ЗП |  |  | 56.98 |  | 1 | 2108.26 | 28.67 | 60443.81 | [8 empty] | 2108.26
|  | НР от ЗП | % | 75 |  |  |  | 1581.2 | 70 | 42310.67
|  | СП от ЗП | % | 70 |  |  |  | 1475.78 | 41 | 24781.96
|  | ЗТР | чел-ч | 3.6 |  |  | 1 | 133.2 | [15 empty] | 133.2
|  | Всего по позиции: |  |  |  |  | 5165.24 |  | 127536.44 |  | 5165.24 | 127536.44 | [7 empty] | 0 | 0 | 0 | 5165.24
61 | 5.1-152-1 | Проверка наличия цепи между заземлителями и заземленными элементами | 1 ТОЧКА | 37 | [8 empty] | 65.77 | 1759.85 | 61.38 | 1030.77 | 0 | 0
|  | ЗП |  |  | 2.37 |  | 1 | 87.69 | 28.67 | 2514.07 | [8 empty] | 87.69
|  | НР от ЗП | % | 75 |  |  |  | 65.77 | 70 | 1759.85
|  | СП от ЗП | % | 70 |  |  |  | 61.38 | 41 | 1030.77
|  | ЗТР | чел-ч | 0.15 |  |  | 1 | 5.55 | [15 empty] | 5.55
|  | Всего по позиции: |  |  |  |  | 214.84 |  | 5304.69 |  | 214.84 | 5304.69 | [7 empty] | 0 | 0 | 0 | 214.84
Итого по разделу: Пусконаладочные работы | [6 empty] | 22152.31 |  | 546968.92
Итого по ТСН-2001.16 | [6 empty] | 0 |  | 0
Итого возвратных сумм | [6 empty] | 0 |  | 0
Итого по ТСН-2001.16 | [6 empty] | 0 |  | 0
Итого возвратных сумм | [6 empty] | 0 |  | 0
|  | Итого | [6 empty] | 2650545.09
|  | Инженерно-геодезические работы | [6 empty] | 324776.59
|  | Проектные работы | [6 empty] | 114290.07
|  | Итого | [6 empty] | 3089611.75
|  | НДС | 20% | [5 empty] | 617922.35
|  | Всего по смете | [6 empty] | 3707534.1
Итого по ТСН-2001.16 | [6 empty] | 0 |  | 0
Итого возвратных сумм | [6 empty] | 0 |  | 0
Составил | [6 empty] | Мишкина З.И.
(должность, подпись, инициалы, фамилия)
Проверил | [6 empty] | Сукочев А.А.
(должность, подпись, инициалы, фамилия)

## Source
0 | Smeta.RU (495) 974-1589 |  | _PS_ |  | 0 | 0 | 0 | Smeta.RU |  | 0 | 34136 | 10 | 11 | 6 | 1 | 0
1 | 864 | 0 | 829 | 0 | Новый объект | ВЛ-10кВ |  | 0 |  | 0 | 0 | 2 |  | 0 | 0 | 0 | 160 |  | 1 |  | 0 | [5 empty] | Мишкина З.И. |  | Сукочев А.А. | [23 empty] | 0 | [5 empty] | Сметные нормы списания | Коды ОКП для ТСН-2001 МГЭ | 1 | 1 | 0 | 0 | 1 | 0 | 6 | 2 | 1 | 1 | 0 | 0 | 1 | 0 | 0 | ТСН-2001 (МГЭ) - Ремонт | Типовой расчет для ТСН-2001 МГЭ, Новая методика с выпуска доп. 43 (Ремонт), Доп 66 | Территориальные сметные нормативы для Москвы ТСН-2001 (МГЭ) | Территориальные сметные нормативы для Москвы ТСН-2001 (МГЭ) | Территориальные сметные нормативы для Москвы ТСН-2001 (МГЭ) | Территориальные сметные нормативы для Москвы ТСН-2001 (МГЭ) | Поправки для ТСН-2001 от 20.01.2022 г. доп.63 | 0 | 0 | 40968 |  |  | 66 | [5 empty] | Территориальные сметные нормативы для Москвы (ТСН-2001) | ТЕР | 41660 | 1 | 66 |  |  |  | 0 | [29 empty] | 0
15 | 1
52 | 864 | 1 | 12 | 0 | Новый объект | ВЛ-10кВ | [7 empty] | 3557101.32 | 1774066.22 | 711449.13 | 323296.73 | 1071585.97 | 0 | 2756.1893 | 0 | 0 | 861653.8 | 444422.58 | 0 | 0 | 0 | 0 | 0 | 0 | 0 | 0 | 0 | 0 | 0 | 0 | 0 | 0 | 0 | 0 | 0 | 0 | 5380452.53 | 1234731.79 | 3112562.73 | 1033158.01 | 1774066.22 | 1774066.22 | 0 | 1774066.22 | 0 | 0 | 0 | 0 | 0 | 0 | 0 | 0 | 0 | 0 | 0 | 0 | 0 | 0 | 0 | 0 | 0 | 0 | 0 | 0 | 0 | 0 | 0 | 0 | 0 | 0 | 0 | 0 | 0 | 0 | 0 | 0 | 0 | 0 | 0 | 0 | 0 | 0 | 0 | 0 | 0 | 0 | 0 | 0 | 0 | 0 | 0 | 0 | 0 | 0 | 0 | 0 | 0 | 0 | 0 | 0 | 0 | 0 | 0 | 0 | 0 | 0 | 0 | 0 | 0 | 0 | 0 | 0 | 0 | 0 | 0 | 0 | 0 | 0 | 0 | 0 | 0 | 0 | 0 | 0 | 0 | 0 | 0 | 0 | 0 | 0 | 0 | 0 | 0 | 0 | 0 | 0 | 0 | 0 | 0 | 0 | 0 | 0 | 0 | 0 | 0 | 0 | 0 | 0 | 0 | 0 | 0 | 0 | 0 | 0 | 0 | 0 | 0 | 0 | 0 | 0 | 0 | 0 | 0 | 0 | 0 | 0 | 0 | 0 | 0 | 0 | 0 | 0 | 0 | 0 | 0 | 0 | 0 | 0 | 0 | 0 | 0 | 0 | 0 | 0 | 0 | 0 | 0 | 0 | 0 | 0 | 0 | 0 | 0 | 0 | 0 | 0 | 0 | 0 | 0
3 | 0 |  | 254 |  | Новая локальная смета | Реконструкция ВЛ-10кВ от опоры б/н до МТП-776 по адресу: г.Москва, поселение Роговское, д.Каменка (инв. № 43315258). |  | 0 |  | -1 | [7 empty] | 0 |  |  | 0 | [53 empty] | 0 | [7 empty] | 0 | 0
52 | 0 | 3 | 20 | 0 | Новая локальная смета | Реконструкция ВЛ-10кВ от опоры б/н до МТП-776 по адресу: г.Москва, поселение Роговское, д.Каменка (инв. № 43315258). | [7 empty] | 446232.48 | 204233.45 | 84554.88 | 38747.54 | 157444.15 | 0 | 394.3712 | 0 | 0 | 122746.08 | 64960.23 | 0 | 0 | 0 | 0 | 0 | 0 | 0 | 0 | 0 | 0 | 0 | 0 | 0 | 0 | 0 | 0 | 0 | 0 | 695934.88 | 192093.05 | 326256.52 | 177585.31 | 204233.45 | 204233.45 | 0 | 204233.45 | 0 | 0 | 0 | 0 | 0 | 0 | 0 | 0 | 0 | 0 | 0 | 0 | 0 | 0 | 0 | 0 | 0 | 0 | 0 | 0 | 0 | 0 | 0 | 0 | 0 | 0 | 0 | 0 | 0 | 0 | 0 | 0 | 0 | 0 | 0 | 0 | 0 | 0 | 0 | 0 | 0 | 0 | 0 | 0 | 0 | 0 | 0 | 0 | 0 | 0 | 0 | 0 | 0 | 0 | 0 | 0 | 0 | 0 | 0 | 0 | 0 | 0 | 0 | 0 | 0 | 0 | 0 | 0 | 0 | 0 | 0 | 0 | 0 | 0 | 0 | 0 | 0 | 0 | 0 | 0 | 0 | 0 | 0 | 0 | 0 | 0 | 0 | 0 | 0 | 0 | 0 | 0 | 0 | 0 | 0 | 0 | 0 | 0 | 0 | 0 | 0 | 0 | 0 | 0 | 0 | 0 | 0 | 0 | 0 | 0 | 0 | 0 | 0 | 0 | 0 | 0 | 0 | 0 | 0 | 0 | 0 | 0 | 0 | 0 | 0 | 0 | 0 | 0 | 0 | 0 | 0 | 0 | 0 | 0 | 0 | 0 | 0 | 0 | 0 | 0 | 0 | 0 | 0 | 0 | 0 | 0 | 0 | 0 | 0 | 0 | 0 | 0 | 0 | 0 | 0
4 | 0 |  | 43 |  | Новый раздел | Демонтажные работы |  | 0 |  | 0 | [7 empty] | 0 |  |  | 0 | [53 empty] | 0 | [11 empty] | 0
52 | 0 | 4 | 24 | 0 | Новый раздел | Демонтажные работы | [7 empty] | 25287.35 | 0 | 12168.25 | 4073.17 | 13119.1 | 0 | 37.4633 | 0 | 0 | 11269.4 | 5378.83 | 0 | 0 | 25287.35 | 0 | 12168.25 | 4073.17 | 13119.1 | 0 | 37.4633 | 0 | 0 | 11269.4 | 5378.83 | 0 | 0 | 0 | 0 | 0 | 48452.67 | 26241.02 | 22211.65 | 0 | 0 | 0 | 0 | 0 | 0 | 0 | 0 | 0 | 0 | 0 | 0 | 0 | 0 | 0 | 0 | 0 | 0 | 0 | 0 | 0 | 0 | 0 | 0 | 0 | 0 | 0 | 0 | 0 | 0 | 0 | 0 | 48452.67 | 26241.02 | 22211.65 | 0 | 0 | 0 | 0 | 0 | 0 | 0 | 0 | 0 | 0 | 0 | 0 | 0 | 0 | 0 | 0 | 0 | 0 | 0 | 0 | 0 | 0 | 0 | 0 | 0 | 0 | 0 | 0 | 0 | 0 | 0 | 0 | 0 | 0 | 0 | 0 | 0 | 0 | 0 | 0 | 0 | 0 | 0 | 0 | 0 | 0 | 0 | 0 | 0 | 0 | 0 | 0 | 0 | 0 | 0 | 0 | 0 | 0 | 0 | 0 | 0 | 0 | 0 | 0 | 0 | 0 | 0 | 0 | 0 | 0 | 0 | 0 | 0 | 0 | 0 | 0 | 0 | 0 | 0 | 0 | 0 | 0 | 0 | 0 | 0 | 0 | 0 | 0 | 0 | 0 | 0 | 0 | 0 | 0 | 0 | 0 | 0 | 0 | 0 | 0 | 0 | 0 | 0 | 0 | 0 | 0 | 0 | 0 | 0 | 0 | 0 | 0 | 0 | 0 | 0 | 0 | 0 | 0 | 0 | 0 | 0 | 0 | 0 | 0 | 0
17 | 0 | 2 | 2 | 1 | 3.33-31-1 | Демонтаж опор железобетонных массой до 1,5 т | 1 ОПОРА | 2 | 0 | 2 |  |  |  | 4221.45 | 0 | 3078.95 | 848.35 | 1142.5 | 0 | 3.348 | 0 | 0 | 1073.95 | 468.43 |  | 54346617 | 161.53 | 0 | 143.2 | 13.61 | 18.33 | 0 | 1.54 | 0 | 0 | 161.53 | 0 | 143.2 | 13.61 | 18.33 | 0 | 1.54 | 0 | 0 | 94 | 41 | 1.087 | 1 |  |  | 1 | 28.67 | 9.89 | 1 |  |  |  |  | 0 | 1 | ТСН-2001.3 Доп. 49, Сб. 33, т. 31, поз. 1 |  |  | 235 | 0 | 3.33-31-1 | 1 | 30 | 0 | 28.67 | 1 | 1 | 1 | 1 | 1 |  | 94 | 41 |  |  |  | 30 | 0 | 0 | [5 empty] | 0 |  | 0 | 4221.45 | 0 | 1539.48 | 424.03 | 571.11 | 0 | 1.674 | 0 | 0 | 1073.95 | 468.425 | [13 empty] | 114 | 80 | 1.087 | 1 |  |  |  | 1013 | 1 ОПОРА | 1 ОПОРА | 1 | [6 empty] | 54007979 | 30 | Строительные работы | 0 |  | 1 | 235 | ТСН-2001.3-33. 33-1...33-36 | ТСН-2001.3-33-1 |  |  |  | 0 | 161.53 | 0 | 143.2 | 13.61 | 18.33 | 1.54 | 0 | 0 | [17 empty] | 0 | 0 | 0 |  |  |  |  | 114 | 80 |  |  |  |  | 0 |  | -1851714717 | 2 | 1 | 2 | 0 | 1357.36 | 0 | 7121.19 | 7121.19 | 0 | 0 |  | 0 | 0 | 0 |  | 0 | 1 | 0 | 0 | 0 | 0 | 0
17 | 0 | 7 | 8 | 2 | 3.33-19-6 | Демонтаж проводов ВЛ 6-10 кВ в населенной местности, при 10 опорах на 1 км, с помощью механизмов сечением проводов свыше 35 мм2 | 1 км линии в 3 провода | 0.133 | 0 | 0.133 |  |  |  | 2353.12 | 0 | 1551.22 | 461.59 | 801.9 | 0 | 2.2163 | 0 | 0 | 753.79 | 328.78 |  | 54346617 | 1245.378 | 0 | 1051.914 | 111.351 | 193.464 | 0 | 15.33 | 0 | 0 | 4219.02 | 67.76 | 3506.38 | 371.17 | 644.88 | 0 | 51.1 | 0 | 0 | 94 | 41 | 1.087 | 1 |  |  | 1 | 28.67 | 10.2 | 8.24 |  |  |  |  | 0 | 1 | ТСН-2001.3 Доп. 56, Сб. 33, т. 19, поз. 6 |  |  | 235 | 0 | 3.33-19-6 | 1 | 30 | 0 | 28.67 | 1 | 1 | 1 | 1 | 1 |  | 94 | 41 |  |  |  | 30 | 0 | 0 | [5 empty] | 0 | Поправка: ТСН-2001.4. О.П. п.6.1.1.3 Наименование: Демонтаж оборудования, предназначенного в лом | 0 | 2353.12 | 0 | 11662.99 | 3470.22 | 6029.3 | 0 | 16.6637 | 0 | 0 | 753.786 | 328.779 |  |  |  | )*0 | )*0,3 | )*0,3 | )*0,3 |  | )*0,3 | )*0,3 |  |  |  | 114 | 80 | 1.087 | 1 |  |  |  | 1013 | 1 км линии в 3 провода | 1 км линии в 3 провода | 1 | [6 empty] | 54007979 | 30 | Строительные работы | 0 |  | 1 | 235 | ТСН-2001.3-33. 33-1...33-36 | ТСН-2001.3-33-1 |  | Поправка: ТСН-2001.4. О.П. п.6.1.1.3 |  | 0 | 4219.02 | 67.76 | 3506.38 | 371.17 | 644.88 | 51.1 | 0 | 0 | [17 empty] | 0 | 0 | 0 |  |  |  |  | 114 | 80 |  |  |  |  | 0 |  | 793215066 | 2 | 1 | 2 | 0 | 738.54 | 0 | 4174.23 | 4174.23 | 0 | 0 |  | 0 | 0 | 0 |  | 0 | 1 | 0 | 0 | 0 | 0 | 0
17 | 0 | 10 | 17 | 3 | 3.33-24-1 | Демонтаж ответвлений от ВЛ 0,38 кВ к зданиям с помощью механизмов количество проводов в ответвлении 1 | 1 ответвление | 6 | 0 | 6 |  |  |  | 1191.86 | 0 | 344.37 | 117.26 | 847.49 | 0 | 2.4849 | 0 | 0 | 796.64 | 347.47 |  | 54346617 | 9.792 | 0 | 5.259 | 0.627 | 4.533 | 0 | 0.381 | 0 | 0 | 32.64 | 0 | 17.53 | 2.09 | 15.11 | 0 | 1.27 | 0 | 0 | 94 | 41 | 1.087 | 1 |  |  | 1 | 28.67 | 10.04 | 1 |  |  |  |  | 0 | 1 | ТСН-2001.3 Доп. 47, Сб. 33, т. 24, поз. 1 |  |  | 235 | 0 | 3.33-24-1 | 1 | 30 | 0 | 28.67 | 1 | 1 | 1 | 1 | 1 |  | 94 | 41 |  |  |  | 30 | 0 | 0 | [5 empty] | 0 | Поправка: ТСН-2001.4. О.П. п.6.1.1.3 Наименование: Демонтаж оборудования, предназначенного в лом | 0 | 1191.86 | 0 | 57.43 | 19.5 | 141.34 | 0 | 0.41415 | 0 | 0 | 796.6406 | 347.4709 |  |  |  | )*0 | )*0,3 | )*0,3 | )*0,3 |  | )*0,3 | )*0,3 |  |  |  | 114 | 80 | 1.087 | 1 |  |  |  | 1013 | 1 ответвление | 1 ответвление | 1 | [6 empty] | 54007979 | 30 | Строительные работы | 0 |  | 1 | 235 | ТСН-2001.3-33. 33-1...33-36 | ТСН-2001.3-33-1 |  | Поправка: ТСН-2001.4. О.П. п.6.1.1.3 |  | 0 | 32.64 | 0 | 17.53 | 2.09 | 15.11 | 1.27 | 0 | 0 | [17 empty] | 0 | 0 | 0 |  |  |  |  | 114 | 80 |  |  |  |  | 0 |  | 1040682840 | 2 | 1 | 2 | 0 | 187.62 | 0 | 2523.59 | 2523.59 | 0 | 0 |  | 0 | 0 | 0 |  | 0 | 1 | 0 | 0 | 0 | 0 | 0
17 | 0 | 14 | 26 | 4 | 3.33-26-1 | Демонтаж линейного электрооборудования разрядников с помощью механизмов | 1 комплект | 4 | 0 | 4 |  |  |  | 4064.72 | 0 | 2432.25 | 710.16 | 1632.47 | 0 | 4.9045 | 0 | 0 | 1534.52 | 669.31 |  | 54346617 | 69.429 | 0 | 56.334 | 5.697 | 13.095 | 0 | 1.128 | 0 | 0 | 237.1 | 5.67 | 187.78 | 18.99 | 43.65 | 0 | 3.76 | 0 | 0 | 94 | 41 | 1.087 | 1 |  |  | 1 | 28.67 | 9.93 | 8.24 |  |  |  |  | 0 | 1 | ТСН-2001.3. Доп. 1-42. Сб. 33, т. 26, поз. 1 |  |  | 235 | 0 | 3.33-26-1 | 1 | 30 | 0 | 28.67 | 1 | 1 | 1 | 1 | 1 |  | 94 | 41 |  |  |  | 30 | 0 | 0 | [5 empty] | 0 | Поправка: ТСН-2001.4. О.П. п.6.1.1.3 Наименование: Демонтаж оборудования, предназначенного в лом | 0 | 4064.72 | 0 | 608.11 | 177.47 | 407.97 | 0 | 1.2261 | 0 | 0 | 1534.5218 | 669.3127 |  |  |  | )*0 | )*0,3 | )*0,3 | )*0,3 |  | )*0,3 | )*0,3 |  |  |  | 114 | 80 | 1.087 | 1 |  |  |  | 1013 | 1 комплект | 1 комплект | 1 | [6 empty] | 54007979 | 30 | Строительные работы | 0 |  | 1 | 235 | ТСН-2001.3-33. 33-1...33-36 | ТСН-2001.3-33-1 |  | Поправка: ТСН-2001.4. О.П. п.6.1.1.3 |  | 0 | 237.1 | 5.67 | 187.78 | 18.99 | 43.65 | 3.76 | 0 | 0 | [17 empty] | 0 | 0 | 0 |  |  |  |  | 114 | 80 |  |  |  |  | 0 |  | -896908302 | 2 | 1 | 2 | 0 | 1136.26 | 0 | 7404.81 | 7404.81 | 0 | 0 |  | 0 | 0 | 0 |  | 0 | 1 | 0 | 0 | 0 | 0 | 0
17 | 0 | 18 | 36 | 5 | 3.33-26-3 | Демонтаж линейного электрооборудования разъединителей с помощью механизмов | 1 комплект | 2 | 0 | 2 |  |  |  | 2511.19 | 0 | 900.22 | 207 | 1610.97 | 0 | 4.8393 | 0 | 0 | 1514.31 | 660.5 |  | 54346617 | 69.942 | 0 | 44.097 | 3.321 | 25.845 | 0 | 2.226 | 0 | 0 | 239.02 | 5.88 | 146.99 | 11.07 | 86.15 | 0 | 7.42 | 0 | 0 | 94 | 41 | 1.087 | 1 |  |  | 1 | 28.67 | 9.39 | 8.24 |  |  |  |  | 0 | 1 | ТСН-2001.3 Доп. 49, Сб. 33, т. 26, поз. 3 |  |  | 235 | 0 | 3.33-26-3 | 1 | 30 | 0 | 28.67 | 1 | 1 | 1 | 1 | 1 |  | 94 | 41 |  |  |  | 30 | 0 | 0 | [5 empty] | 0 | Поправка: ТСН-2001.4. О.П. п.6.1.1.3 Наименование: Демонтаж оборудования, предназначенного в лом | 0 | 2511.19 | 0 | 450.06 | 103.5 | 805.34 | 0 | 2.4197 | 0 | 0 | 1514.3118 | 660.4977 |  |  |  | )*0 | )*0,3 | )*0,3 | )*0,3 |  | )*0,3 | )*0,3 |  |  |  | 114 | 80 | 1.087 | 1 |  |  |  | 1013 | 1 комплект | 1 комплект | 1 | [6 empty] | 54007979 | 30 | Строительные работы | 0 |  | 1 | 235 | ТСН-2001.3-33. 33-1...33-36 | ТСН-2001.3-33-1 |  | Поправка: ТСН-2001.4. О.П. п.6.1.1.3 |  | 0 | 239.02 | 5.88 | 146.99 | 11.07 | 86.15 | 7.42 | 0 | 0 | [17 empty] | 0 | 0 | 0 |  |  |  |  | 114 | 80 |  |  |  |  | 0 |  | -695573312 | 2 | 1 | 2 | 0 | 331.2 | 0 | 5017.2 | 5017.2 | 0 | 0 |  | 0 | 0 | 0 |  | 0 | 1 | 0 | 0 | 0 | 0 | 0
17 | 0 | 19 | 37 | 6 | 4.8-83-1 | Демонтаж конструкции металлические кабельные, полка-кронштейн из угловой стали | 1 Т | 0.052 | 0 | 0.052 |  |  |  | 712.78 | 0 | 187.55 | 49.31 | 525.23 | 0 | 1.4855 | 0 | 0 | 414.93 | 215.34 |  | 54346617 | 681.624 | 0 | 357.591 | 30.438 | 324.033 | 0 | 26.28 | 0 | 0 | 7053.08 | 4781 | 1191.97 | 101.46 | 1080.11 | 0 | 87.6 | 0 | 0 | 79 | 41 | 1.087 | 1 |  |  | 1 | 28.67 | 9.28 | 8.24 |  |  |  |  | 0 | 2 | ТСН-2001.4. Доп. 1-42. Сб. 8, т. 83, поз. 1 |  |  | 319 | 0 | 4.8-83-1 | 1 | 40 | 0 | 28.67 | 1 | 1 | 1 | 1 | 1 |  | 79 | 41 |  |  |  | 30 | 0 | 0 | [5 empty] | 0 | Поправка: ТСН-2001.4. О.П. п.6.1.1.3 Наименование: Демонтаж оборудования, предназначенного в лом | 0 | 712.78 | 0 | 3607.14 | 948.69 | 10098.15 | 0 | 28.5664 | 0 | 0 | 414.9317 | 215.3443 |  |  |  | )*0 | )*0,3 | )*0,3 | )*0,3 |  | )*0,3 | )*0,3 |  |  |  | 114 | 67 | 1.087 | 1 |  |  |  | 1013 | 1 Т | 1 Т | 1 | [6 empty] | 54008063 | 40 | Монтаж оборудования | 0 |  | 2 | 319 | ТСН-2001.4-8. 8-81...8-83 | ТСН-2001.4-8-4 |  | Поправка: ТСН-2001.4. О.П. п.6.1.1.3 |  | 0 | 7053.08 | 4781 | 1191.97 | 101.46 | 1080.11 | 87.6 | 0 | 0 | [17 empty] | 0 | 0 | 0 |  |  |  |  | 114 | 67 |  |  |  |  | 0 |  | -1621191332 | 2 | 1 | 2 | 0 | 78.9 | 0 | 1421.95 | 0 | 1421.95 | 0 |  | 0 | 0 | 0 |  | 0 | 1 | 0 | 0 | 0 | 0 | 0
17 | 0 | 20 | 38 | 7 | 4.8-143-1 | Демонтаж кронштейны специальные на опорах, сварные металлические | 1 ШТ. | 4 | 0 | 4 |  |  |  | 3702.36 | 0 | 2295.24 | 1117.56 | 1407.12 | 0 | 3.8349 | 0 | 0 | 1111.62 | 576.92 |  | 54346617 | 56.484 | 0 | 45.195 | 8.964 | 11.289 | 0 | 0.882 | 0 | 0 | 194 | 5.72 | 150.65 | 29.88 | 37.63 | 0 | 2.94 | 0 | 0 | 79 | 41 | 1.087 | 1 |  |  | 1 | 28.67 | 11.68 | 8.24 |  |  |  |  | 0 | 2 | ТСН-2001.4. Доп. 1-42. Сб. 8, т. 143, поз. 1 |  |  | 329 | 0 | 4.8-143-1 | 1 | 40 | 0 | 28.67 | 1 | 1 | 1 | 1 | 1 |  | 79 | 41 |  |  |  | 30 | 0 | 0 | [5 empty] | 0 | Поправка: ТСН-2001.4. О.П. п.6.1.1.3 Наименование: Демонтаж оборудования, предназначенного в лом | 0 | 3702.36 | 0 | 573.84 | 279.25 | 351.78 | 0 | 0.95873 | 0 | 0 | 1111.6248 | 576.9192 |  |  |  | )*0 | )*0,3 | )*0,3 | )*0,3 |  | )*0,3 | )*0,3 |  |  |  | 114 | 67 | 1.087 | 1 |  |  |  | 1013 | 1 ШТ. | 1 ШТ. | 1 | [6 empty] | 54008073 | 40 | Монтаж оборудования | 0 |  | 2 | 329 | ТСН-2001.4-8. 8-141...8-153 | ТСН-2001.4-8-14 |  | Поправка: ТСН-2001.4. О.П. п.6.1.1.3 |  | 0 | 194 | 5.72 | 150.65 | 29.88 | 37.63 | 2.94 | 0 | 0 | [17 empty] | 0 | 0 | 0 |  |  |  |  | 114 | 67 |  |  |  |  | 0 |  | -1270475518 | 2 | 1 | 2 | 0 | 1788.1 | 0 | 7179 | 0 | 7179 | 0 |  | 0 | 0 | 0 |  | 0 | 1 | 0 | 0 | 0 | 0 | 0
17 | 0 | 21 | 39 | 8 | 4.8-125-4 | Демонтаж траверса на опоре | 1 ШТ. | 9 | 0 | 9 |  |  |  | 1053.14 | 0 | 698.78 | 358.38 | 354.36 | 0 | 1.0272 | 0 | 0 | 279.94 | 145.29 |  | 54346617 | 7.191 | 0 | 5.928 | 1.278 | 1.263 | 0 | 0.105 | 0 | 0 | 24.04 | 0.07 | 19.76 | 4.26 | 4.21 | 0 | 0.35 | 0 | 0 | 79 | 41 | 1.087 | 1 |  |  | 1 | 28.67 | 12.05 | 8.29 |  |  |  |  | 0 | 2 | ТСН-2001.4. Доп. 1-42. Сб. 8, т. 125, поз. 4 |  |  | 326 | 0 | 4.8-125-4 | 1 | 40 | 0 | 28.67 | 1 | 1 | 1 | 1 | 1 |  | 79 | 41 |  |  |  | 30 | 0 | 0 | [5 empty] | 0 | Поправка: ТСН-2001.4. О.П. п.6.1.1.3 Наименование: Демонтаж оборудования, предназначенного в лом | 0 | 1053.14 | 0 | 77.6 | 39.85 | 39.28 | 0 | 0.11413 | 0 | 0 | 279.9444 | 145.2876 |  |  |  | )*0 | )*0,3 | )*0,3 | )*0,3 |  | )*0,3 | )*0,3 |  |  |  | 114 | 67 | 1.087 | 1 |  |  |  | 1013 | 1 ШТ. | 1 ШТ. | 1 | [6 empty] | 54008070 | 40 | Монтаж оборудования | 0 |  | 2 | 326 | ТСН-2001.4-8. 8-109...8-138 | ТСН-2001.4-8-11 |  | Поправка: ТСН-2001.4. О.П. п.6.1.1.3 |  | 0 | 24.04 | 0.07 | 19.76 | 4.26 | 4.21 | 0.35 | 0 | 0 | [17 empty] | 0 | 0 | 0 |  |  |  |  | 114 | 67 |  |  |  |  | 0 |  | -609801331 | 2 | 1 | 2 | 0 | 573.41 | 0 | 2051.78 | 0 | 2051.78 | 0 |  | 0 | 0 | 0 |  | 0 | 1 | 0 | 0 | 0 | 0 | 0
17 | 0 | 22 | 40 | 9 | 4.8-33-1 | Демонтаж изолятора опорного, напряжение до 10 кВ | 1 ШТ. | 33 | 0 | 33 |  |  |  | 1581.09 | 0 | 80.5 | 38.7 | 1500.59 | 0 | 4.1461 | 0 | 0 | 1185.47 | 615.24 |  | 54346617 | 1.716 | 0 | 0.201 | 0.039 | 1.515 | 0 | 0.12 | 0 | 0 | 6.28 | 0.56 | 0.67 | 0.13 | 5.05 | 0 | 0.4 | 0 | 0 | 79 | 41 | 1.047 | 1 |  |  | 1 | 28.67 | 11.6 | 8.23 |  |  |  |  | 0 | 2 | ТСН-2001.4. Доп. 1-42. Сб. 8, т. 33, поз. 1 |  |  | 317 | 0 | 4.8-33-1 | 1 | 40 | 0 | 28.67 | 1 | 1 | 1 | 1 | 1 |  | 79 | 41 |  |  |  | 30 | 0 | 0 | [5 empty] | 0 | Поправка: ТСН-2001.4. О.П. п.6.1.1.3 Наименование: Демонтаж оборудования, предназначенного в лом | 0 | 1581.09 | 0 | 2.44 | 1.15 | 45.59 | 0 | 0.12564 | 0 | 0 | 1185.4661 | 615.2419 |  |  |  | )*0 | )*0,3 | )*0,3 | )*0,3 |  | )*0,3 | )*0,3 |  |  |  | 114 | 67 | 1.047 | 1 |  |  |  | 1013 | 1 ШТ. | 1 ШТ. | 1 | [6 empty] | 54008061 | 40 | Монтаж оборудования | 0 |  | 2 | 317 | ТСН-2001.4-8. 8-28...8-72 | ТСН-2001.4-8-2 |  | Поправка: ТСН-2001.4. О.П. п.6.1.1.3 |  | 0 | 6.28 | 0.56 | 0.67 | 0.13 | 5.05 | 0.4 | 0 | 0 | [17 empty] | 0 | 0 | 0 |  |  |  |  | 114 | 67 |  |  |  |  | 0 |  | -1925681331 | 2 | 1 | 2 | 0 | 61.92 | 0 | 3443.72 | 0 | 3443.72 | 0 |  | 0 | 0 | 0 |  | 0 | 1 | 0 | 0 | 0 | 0 | 0
17 | 0 | 23 | 41 | 10 | 4.8-154-2 | Демонтаж ввода, 3 провода в линии | 1 ШТ. | 1 | 0 | 1 |  |  |  | 503.4 | 0 | 0.53 | 0.29 | 502.87 | 0 | 1.274 | 0 | 0 | 397.27 | 206.18 |  | 54346617 | 16.473 | 0 | 0.033 | 0.009 | 16.44 | 0 | 1.194 | 0 | 0 | 90.01 | 35.1 | 0.11 | 0.03 | 54.8 | 0 | 3.98 | 0 | 0 | 79 | 41 | 1.067 | 1.081 |  |  | 1 | 28.67 | 13.27 | 8.24 |  |  |  |  | 0 | 2 | ТСН-2001.4. Доп. 1-42. Сб. 8, т. 154, поз. 2 |  |  | 330 | 0 | 4.8-154-2 | 1 | 40 | 0 | 28.67 | 1 | 1 | 1 | 1 | 1 |  | 79 | 41 |  |  |  | 30 | 0 | 0 | [5 empty] | 0 | Поправка: ТСН-2001.4. О.П. п.6.1.1.3 Наименование: Демонтаж оборудования, предназначенного в лом | 0 | 503.4 | 0 | 0.53 | 0.29 | 502.87 | 0 | 1.274 | 0 | 0 | 397.2673 | 206.1767 |  |  |  | )*0 | )*0,3 | )*0,3 | )*0,3 |  | )*0,3 | )*0,3 |  |  |  | 114 | 67 | 1.067 | 1.081 |  |  |  | 1013 | 1 ШТ. | 1 ШТ. | 1 | [6 empty] | 54008074 | 40 | Монтаж оборудования | 0 |  | 2 | 330 | ТСН-2001.4-8. 8-154 | ТСН-2001.4-8-15 |  | Поправка: ТСН-2001.4. О.П. п.6.1.1.3 |  | 0 | 90.01 | 35.1 | 0.11 | 0.03 | 54.8 | 3.98 | 0 | 0 | [17 empty] | 0 | 0 | 0 |  |  |  |  | 114 | 67 |  |  |  |  | 0 |  | -738371574 | 2 | 1 | 2 | 0 | 0.46 | 0 | 1107.31 | 0 | 1107.31 | 0 |  | 0 | 0 | 0 |  | 0 | 1 | 0 | 0 | 0 | 0 | 0
17 | 0 | 24 | 42 | 11 | 4.8-186-1 | Демонтаж заземлители вертикальные, заземлитель из стали угловой, размер 50х50х5 мм | 10 шт. | 0.4 | 0 | 0.4 |  |  |  | 516.01 | 0 | 96.57 | 27.24 | 419.44 | 0 | 1.1869 | 0 | 0 | 331.36 | 171.97 |  | 54346617 | 58.269 | 0 | 23.979 | 2.217 | 34.29 | 0 | 2.781 | 0 | 0 | 348.93 | 154.7 | 79.93 | 7.39 | 114.3 | 0 | 9.27 | 0 | 0 | 79 | 41 | 1.067 | 1.081 |  |  | 1 | 28.67 | 9.44 | 8.24 |  |  |  |  | 0 | 2 | ТСН-2001.4. Доп. 1-42. Сб. 8, т. 186, поз. 1 |  |  | 332 | 0 | 4.8-186-1 | 1 | 40 | 0 | 28.67 | 1 | 1 | 1 | 1 | 1 |  | 79 | 41 |  |  |  | 30 | 0 | 0 | [5 empty] | 0 | Поправка: ТСН-2001.4. О.П. п.6.1.1.3 Наименование: Демонтаж оборудования, предназначенного в лом | 0 | 516.01 | 0 | 241.57 | 67.95 | 1049.04 | 0 | 2.9673 | 0 | 0 | 331.3576 | 171.9704 |  |  |  | )*0 | )*0,3 | )*0,3 | )*0,3 |  | )*0,3 | )*0,3 |  |  |  | 114 | 67 | 1.067 | 1.081 |  |  |  | 1010 | 10 шт. | 10 шт. | 10 | [6 empty] | 54008076 | 40 | Монтаж оборудования | 0 |  | 2 | 332 | ТСН-2001.4-8. 8-185...8-187 | ТСН-2001.4-8-17 |  | Поправка: ТСН-2001.4. О.П. п.6.1.1.3 |  | 0 | 348.93 | 154.7 | 79.93 | 7.39 | 114.3 | 9.27 | 0 | 0 | [17 empty] | 0 | 0 | 0 |  |  |  |  | 114 | 67 |  |  |  |  | 0 |  | -1392148851 | 2 | 1 | 2 | 0 | 43.58 | 0 | 1062.92 | 0 | 1062.92 | 0 |  | 0 | 0 | 0 |  | 0 | 1 | 0 | 0 | 0 | 0 | 0
17 | 0 | 25 | 43 | 12 | 4.8-186-2 | Демонтаж: Заземлители вертикальные, заземлитель из стали угловой, размер 63х63х6 мм | 10 шт. | 0.6 | 0 | 0.6 |  |  |  | 864.31 | 0 | 165.05 | 51.61 | 699.26 | 0 | 1.9782 | 0 | 0 | 552.42 | 286.7 |  | 54346617 | 64.617 | 0 | 26.517 | 2.808 | 38.1 | 0 | 3.09 | 0 | 0 | 447.79 | 232.4 | 88.39 | 9.36 | 127 | 0 | 10.3 | 0 | 0 | 79 | 41 | 1.067 | 1.081 |  |  | 1 | 28.67 | 9.72 | 8.24 |  |  |  |  | 0 | 2 | ТСН-2001.4. Доп. 1-42. Сб. 8, т. 186, поз. 2 |  |  | 332 | 0 | 4.8-186-2 | 1 | 40 | 0 | 28.67 | 1 | 1 | 1 | 1 | 1 |  | 79 | 41 |  |  |  | 30 | 0 | 0 | [5 empty] | 0 | Поправка: ТСН-2001.4. О.П. п.6.1.1.3 Наименование: Демонтаж оборудования, предназначенного в лом | 0 | 864.31 | 0 | 274.98 | 86.01 | 1165.44 | 0 | 3.297 | 0 | 0 | 552.4154 | 286.6966 |  |  |  | )*0 | )*0,3 | )*0,3 | )*0,3 |  | )*0,3 | )*0,3 |  |  |  | 114 | 67 | 1.067 | 1.081 |  |  |  | 1010 | 10 шт. | 10 шт. | 10 | [6 empty] | 54008076 | 40 | Монтаж оборудования | 0 |  | 2 | 332 | ТСН-2001.4-8. 8-185...8-187 | ТСН-2001.4-8-17 |  | Поправка: ТСН-2001.4. О.П. п.6.1.1.3 |  | 0 | 447.79 | 232.4 | 88.39 | 9.36 | 127 | 10.3 | 0 | 0 | [17 empty] | 0 | 0 | 0 |  |  |  |  | 114 | 67 |  |  |  |  | 0 |  | 329331773 | 2 | 1 | 2 | 0 | 82.58 | 0 | 1786.01 | 0 | 1786.01 | 0 |  | 0 | 0 | 0 |  | 0 | 1 | 0 | 0 | 0 | 0 | 0
17 | 0 | 26 | 44 | 13 | 4.8-187-9 | Демонтаж: Проводник заземляющий открыто по строительным основаниям из круглой стали, диаметр 12 мм | 100 м | 0.4 | 0 | 0.4 |  |  |  | 1001.96 | 0 | 164.51 | 40.71 | 837.45 | 0 | 2.3687 | 0 | 0 | 661.59 | 343.35 |  | 54346617 | 110.505 | 0 | 42.075 | 3.333 | 68.43 | 0 | 5.55 | 0 | 0 | 712.05 | 343.7 | 140.25 | 11.11 | 228.1 | 0 | 18.5 | 0 | 0 | 79 | 41 | 1.067 | 1.081 |  |  | 1 | 28.67 | 9.16 | 8.24 |  |  |  |  | 0 | 2 | ТСН-2001.4. Доп. 1-42. Сб. 8, т. 187, поз. 9 |  |  | 332 | 0 | 4.8-187-9 | 1 | 40 | 0 | 28.67 | 1 | 1 | 1 | 1 | 1 |  | 79 | 41 |  |  |  | 30 | 0 | 0 | [5 empty] | 0 | Поправка: ТСН-2001.4. О.П. п.6.1.1.3 Наименование: Демонтаж оборудования, предназначенного в лом | 0 | 1001.96 | 0 | 411.19 | 102.07 | 2093.2 | 0 | 5.9218 | 0 | 0 | 661.5855 | 343.3545 |  |  |  | )*0 | )*0,3 | )*0,3 | )*0,3 |  | )*0,3 | )*0,3 |  |  |  | 114 | 67 | 1.067 | 1.081 |  |  |  | 1003 | 100 м | 100 м | 100 | [6 empty] | 54008076 | 40 | Монтаж оборудования | 0 |  | 2 | 332 | ТСН-2001.4-8. 8-185...8-187 | ТСН-2001.4-8-17 |  | Поправка: ТСН-2001.4. О.П. п.6.1.1.3 |  | 0 | 712.05 | 343.7 | 140.25 | 11.11 | 228.1 | 18.5 | 0 | 0 | [17 empty] | 0 | 0 | 0 |  |  |  |  | 114 | 67 |  |  |  |  | 0 |  | -1237480732 | 2 | 1 | 2 | 0 | 65.14 | 0 | 2072.04 | 0 | 2072.04 | 0 |  | 0 | 0 | 0 |  | 0 | 1 | 0 | 0 | 0 | 0 | 0
17 | 0 | 27 | 45 | 14 | 4.8-187-7 | Демонтаж: Проводник заземляющий открыто по строительным основаниям из полосовой стали, сечением 160 мм2 | 100 м | 0.4 | 0 | 0.4 |  |  |  | 1009.96 | 0 | 172.51 | 45.01 | 837.45 | 0 | 2.3687 | 0 | 0 | 661.59 | 343.35 |  | 54346617 | 112.029 | 0 | 43.599 | 3.687 | 68.43 | 0 | 5.55 | 0 | 0 | 796.23 | 422.8 | 145.33 | 12.29 | 228.1 | 0 | 18.5 | 0 | 0 | 79 | 41 | 1.067 | 1.081 |  |  | 1 | 28.67 | 9.27 | 8.24 |  |  |  |  | 0 | 2 | ТСН-2001.4. Доп. 1-42. Сб. 8, т. 187, поз. 7 |  |  | 332 | 0 | 4.8-187-7 | 1 | 40 | 0 | 28.67 | 1 | 1 | 1 | 1 | 1 |  | 79 | 41 |  |  |  | 30 | 0 | 0 | [5 empty] | 0 | Поправка: ТСН-2001.4. О.П. п.6.1.1.3 Наименование: Демонтаж оборудования, предназначенного в лом | 0 | 1009.96 | 0 | 431.24 | 112.67 | 2093.2 | 0 | 5.9218 | 0 | 0 | 661.5855 | 343.3545 |  |  |  | )*0 | )*0,3 | )*0,3 | )*0,3 |  | )*0,3 | )*0,3 |  |  |  | 114 | 67 | 1.067 | 1.081 |  |  |  | 1003 | 100 м | 100 м | 100 | [6 empty] | 54008076 | 40 | Монтаж оборудования | 0 |  | 2 | 332 | ТСН-2001.4-8. 8-185...8-187 | ТСН-2001.4-8-17 |  | Поправка: ТСН-2001.4. О.П. п.6.1.1.3 |  | 0 | 796.23 | 422.8 | 145.33 | 12.29 | 228.1 | 18.5 | 0 | 0 | [17 empty] | 0 | 0 | 0 |  |  |  |  | 114 | 67 |  |  |  |  | 0 |  | 597885201 | 2 | 1 | 2 | 0 | 72.02 | 0 | 2086.92 | 0 | 2086.92 | 0 |  | 0 | 0 | 0 |  | 0 | 1 | 0 | 0 | 0 | 0 | 0
51 | 0 | 4 | 24 |  | Новый раздел | Демонтажные работы | 0 | [6 empty] | 25287.35 | 0 | 12168.25 | 4073.17 | 13119.1 | 0 | 37.4633 | 0 | 0 | 11269.4 | 5378.83 |  |  | 25287.35 | 0 | 12168.25 | 4073.17 | 13119.1 | 0 | 37.4633 | 0 | 0 | 11269.4 | 5378.83 |  |  | 0 | 0 | 0 | 48452.67 | 26241.02 | 22211.65 | 0 | 0 | 0 | 0 | 0 | 0 | 0 | 0 | 0 | 0 | [19 empty] | 0 | 0 | 0 | 48452.67 | 26241.02 | 22211.65 | 0 | 0 | 0 | 0 | 0 | 0 | 0 | 0 | 0 | 0 | [114 empty] | 0
50 | 0 | 0 | 1 | 201 | 25287.35 | ПЗ | Прямые затраты |  |  | -201 | 1 | 3 |  | 2 | [7 empty] | 25287.35 | 1 | 25287.35
50 | 0 | 0 | 1 | 202 | 0 | СтМатОб | Стоимость материальных ресурсов (всего) |  |  | -202 | 2 | 3 |  | 2 | [7 empty] | 0 | 1 | 0
50 | 0 | 0 | 1 | 222 | 0 | СтМатОбЗак | Стоимость материалов и оборудования заказчика |  |  | -222 | 3 | 3 |  | 2 | [7 empty] | 0 | 1 | 0
50 | 0 | 0 | 1 | 225 | 0 | СтМатОбПод | Стоимость материалов и оборудования подрядчика |  |  | -225 | 4 | 3 |  | 2 | [7 empty] | 0 | 1 | 0
50 | 0 | 0 | 1 | 226 | 0 | СтМат | Стоимость материалов (всего) |  |  | -226 | 5 | 3 |  | 2 | [7 empty] | 0 | 1 | 0
50 | 0 | 0 | 1 | 227 | 0 | СтМатЗак | Стоимость материалов заказчика |  |  | -227 | 6 | 3 |  | 2 | [7 empty] | 0 | 1 | 0
50 | 0 | 0 | 1 | 228 | 0 | СтМатПод | Стоимость материалов подрядчика |  |  | -228 | 7 | 3 |  | 2 | [7 empty] | 0 | 1 | 0
50 | 0 | 0 | 1 | 216 | 0 | Оборуд | Стоимость оборудования (всего) |  |  | -216 | 8 | 3 |  | 2 | [7 empty] | 0 | 1 | 0
50 | 0 | 0 | 1 | 223 | 0 | ОборудЗак | Стоимость оборудования заказчика |  |  | -223 | 9 | 3 |  | 2 | [7 empty] | 0 | 1 | 0
50 | 0 | 0 | 1 | 229 | 0 | ОборудПод | Стоимость оборудования подрядчика |  |  | -229 | 10 | 3 |  | 2 | [7 empty] | 0 | 1 | 0
50 | 0 | 0 | 1 | 203 | 12168.25 | ЭММ | Эксплуатация машин |  |  | -203 | 11 | 3 |  | 2 | [7 empty] | 12168.25 | 1 | 12168.25
50 | 0 | 0 | 1 | 231 | 0 | ЭММсНРиСП | Эксплуатация машин по ТСН-2001.16 |  |  | -231 | 12 | 3 |  | 2 | [7 empty] | 0 | 1 | 0
50 | 0 | 0 | 1 | 204 | 4073.17 | ЗПМ | ЗП машинистов |  |  | -204 | 13 | 3 |  | 2 | [7 empty] | 4073.17 | 1 | 4073.17
50 | 0 | 0 | 1 | 205 | 13119.1 | ОЗП | Основная ЗП рабочих |  |  | -205 | 14 | 3 |  | 2 | [7 empty] | 13119.1 | 1 | 13119.1
50 | 0 | 0 | 1 | 232 | 0 | ОЗПсНРиСП | Основная ЗП рабочих по ТСН-2001.16 |  |  | -232 | 15 | 3 |  | 2 | [7 empty] | 0 | 1 | 0
50 | 0 | 0 | 1 | 214 | 26241.02 | Строит | Строительные работы с НР и СП |  |  | -214 | 16 | 3 |  | 2 | [7 empty] | 26241.02 | 1 | 26241.02
50 | 0 | 0 | 1 | 215 | 22211.65 | Монтаж | Монтажные работы с НР и СП |  |  | -215 | 17 | 3 |  | 2 | [7 empty] | 22211.65 | 1 | 22211.65
50 | 0 | 0 | 1 | 217 | 0 | Прочие | Прочие работы с НР и СП |  |  | -217 | 18 | 3 |  | 2 | [7 empty] | 0 | 1 | 0
50 | 0 | 0 | 1 | 230 | 0 | ПрочиеЗатр | Прочие затраты по ТСН-2001.16 |  |  | -230 | 19 | 3 |  | 2 | [7 empty] | 0 | 1 | 0
50 | 0 | 0 | 1 | 206 | 0 | ВозврМат | Возврат материалов |  |  | -206 | 20 | 3 |  | 2 | [7 empty] | 0 | 1 | 0
50 | 0 | 0 | 1 | 207 | 37.4633 | ТрудСтр | Трудозатраты строителей |  |  | -207 | 21 | 3 |  | -1 | [7 empty] | 37.4633 | 1 | 37.4633
50 | 0 | 0 | 1 | 208 | 0 | ТрудМаш | Трудозатраты машинистов |  |  | -208 | 22 | 3 |  | -1 | [7 empty] | 0 | 1 | 0
50 | 0 | 0 | 1 | 209 | 0 | ТранспМат | Транспорт материалов |  |  | -209 | 23 | 3 |  | 2 | [7 empty] | 0 | 1 | 0
50 | 0 | 0 | 1 | 233 | 0 | Перевозка | Перевозка грузов |  |  | -233 | 24 | 3 |  | 2 | [7 empty] | 0 | 1 | 0
50 | 0 | 0 | 1 | 210 | 11269.4 | НР | Накладные расходы |  |  | -210 | 25 | 3 |  | 2 | [7 empty] | 11269.4 | 1 | 11269.4
50 | 0 | 0 | 1 | 211 | 5378.83 | СмПриб | Сметная прибыль |  |  | -211 | 26 | 3 |  | 2 | [7 empty] | 5378.83 | 1 | 5378.83
50 | 0 | 0 | 1 | 224 | 48452.67 | Всего | Всего с НР и СП |  |  | -224 | 27 | 3 |  | 2 | [7 empty] | 48452.67 | 1 | 48452.67
4 | 0 |  | 95 |  | Новый раздел | Монтажные работы |  | 0 |  | 0 | [7 empty] | 0 |  |  | 0 | [53 empty] | 0 | [11 empty] | 0
52 | 0 | 4 | 73 | 0 | Новый раздел | Монтажные работы | [7 empty] | 140302.3 | 7754.27 | 72386.63 | 34674.37 | 60161.4 | 0 | 173.5078 | 0 | 0 | 52562.12 | 25074.3 | 0 | 0 | 140302.3 | 7754.27 | 72386.63 | 34674.37 | 60161.4 | 0 | 173.5078 | 0 | 0 | 52562.12 | 25074.3 | 0 | 0 | 0 | 0 | 0 | 273417.72 | 60809.5 | 212608.22 | 0 | 7754.27 | 7754.27 | 0 | 7754.27 | 0 | 0 | 0 | 0 | 0 | 0 | 0 | 0 | 0 | 0 | 0 | 0 | 0 | 0 | 0 | 0 | 0 | 0 | 0 | 0 | 0 | 0 | 0 | 0 | 0 | 0 | 0 | 273417.72 | 60809.5 | 212608.22 | 0 | 7754.27 | 7754.27 | 0 | 7754.27 | 0 | 0 | 0 | 0 | 0 | 0 | 0 | 0 | 0 | 0 | 0 | 0 | 0 | 0 | 0 | 0 | 0 | 0 | 0 | 0 | 0 | 0 | 0 | 0 | 0 | 0 | 0 | 0 | 0 | 0 | 0 | 0 | 0 | 0 | 0 | 0 | 0 | 0 | 0 | 0 | 0 | 0 | 0 | 0 | 0 | 0 | 0 | 0 | 0 | 0 | 0 | 0 | 0 | 0 | 0 | 0 | 0 | 0 | 0 | 0 | 0 | 0 | 0 | 0 | 0 | 0 | 0 | 0 | 0 | 0 | 0 | 0 | 0 | 0 | 0 | 0 | 0 | 0 | 0 | 0 | 0 | 0 | 0 | 0 | 0 | 0 | 0 | 0 | 0 | 0 | 0 | 0 | 0 | 0 | 0 | 0 | 0 | 0 | 0 | 0 | 0 | 0 | 0 | 0 | 0 | 0 | 0 | 0 | 0 | 0 | 0 | 0 | 0 | 0 | 0 | 0 | 0 | 0 | 0 | 0
17 | 0 |  |  | 15 | 2.1-18-22 | Транспортеры для перевозки опор | маш.-ч. | 8 | 0 | 8 |  |  |  | 356.52 | 0 | 356.52 | 9.17 | 0 | 0 | 0 | 0 | 0 | 0 | 0 |  | 54346617 | 7.27 | 0 | 7.27 | 0.04 | 0 | 0 | 0 | 0 | 0 | 7.27 | 0 | 7.27 | 0.04 | 0 | 0 | 0 | 0 | 0 | 0 | 0 | 1 | 1 |  |  | 1 | 1 | 6.13 | 1 |  |  |  |  | 2 | 1 | ТСН-2001.2. Доп. 1-42, п. 1-18-22 (186001) |  |  | 400001 | 0 | 2.1-18-22 | 1 | 190 | 0 | 28.67 | 1 | 1 | 1 | 1 | 1 |  | 0 | 0 |  |  |  | 30 | 0 | 0 | [5 empty] | 0 |  | 0 | 356.52 | 0 | 44.57 | 1.15 | 0 | 0 | 0 | 0 | 0 | 0 | 0 | [13 empty] | 0 | 0 | 1 | 1 |  |  |  | 1011 | маш.-ч. | маш.-ч. | 1 | [6 empty] | 54009557 | 190 | Механизмы | 0 |  | 1 | 400001 | ТСН-2001. Машины и механизмы | ТСН-2001.2 |  |  |  | 0 | 7.27 | 0 | 7.27 | 0.04 | 0 | 0 | 0 | 0 | [17 empty] | 0 | 0 | 0 |  |  |  |  | 0 | 0 |  |  |  |  | 0 |  | -454555944 | 2 | 1 | 2 | 0 | 14.67 | 0 | 371.19 | 371.19 | 0 | 0 |  | 0 | 0 | 0 |  | 0 | 1 | 0 | 0 | 0 | 0 | 0
17 | 0 | 31 | 56 | 16 | 3.33-16-1 | Установка опор ВЛ 0,38-10 кВ ВЛ 0,38,6-10 кВ одностоечных | 1 ОПОРА | 2 | 0 | 2 |  |  |  | 5651.43 | 134.97 | 3273.32 | 1035.27 | 2243.14 | 0 | 6.6524 | 0 | 0 | 2108.55 | 919.69 |  | 54346617 | 192.23 | 8.19 | 148.05 | 16.61 | 35.99 | 0 | 3.06 | 0 | 0 | 192.23 | 8.19 | 148.05 | 16.61 | 35.99 | 0 | 3.06 | 0 | 0 | 94 | 41 | 1.087 | 1 |  |  | 1 | 28.67 | 10.17 | 8.24 |  |  |  |  | 0 | 1 | ТСН-2001.3. Доп. 1-42. Сб. 33, т. 16, поз. 1 |  |  | 235 | 0 | 3.33-16-1 | 1 | 30 | 0 | 28.67 | 1 | 1 | 1 | 1 | 1 |  | 94 | 41 |  |  |  | 30 | 0 | 0 | [5 empty] | 0 |  | 0 | 5651.43 | 67.49 | 1636.66 | 517.78 | 1121.57 | 0 | 3.3262 | 0 | 0 | 2108.5516 | 919.6874 | [13 empty] | 114 | 80 | 1.087 | 1 |  |  |  | 1013 | 1 ОПОРА | 1 ОПОРА | 1 | [6 empty] | 54007979 | 30 | Строительные работы | 0 |  | 1 | 235 | ТСН-2001.3-33. 33-1...33-36 | ТСН-2001.3-33-1 |  |  |  | 0 | 192.23 | 8.19 | 148.05 | 16.61 | 35.99 | 3.06 | 0 | 0 | [17 empty] | 0 | 0 | 0 |  |  |  |  | 114 | 80 |  |  |  |  | 0 |  | -1333243400 | 2 | 1 | 2 | 0 | 1656.43 | 0 | 10336.1 | 10336.1 | 0 | 0 |  | 0 | 0 | 0 |  | 0 | 1 | 0 | 0 | 0 | 0 | 0
17 | 0 | 32 | 57 | 17 | 4.8-277-1 | Монтаж самонесущих изолированных проводов (СИП) | 1 КМ | 0.399 | 0 | 0.399 |  |  |  | 32506.61 | 0 | 19800.35 | 10166.96 | 12706.26 | 0 | 37.2431 | 0 | 0 | 11689.76 | 5463.69 |  | 54346617 | 4897.46 | 0 | 3856.45 | 832.97 | 1041.01 | 0 | 87.48 | 0 | 0 | 4897.46 | 0 | 3856.45 | 832.97 | 1041.01 | 0 | 87.48 | 0 | 0 | 92 | 43 | 1.067 | 1.081 |  |  | 1 | 28.67 | 12.06 | 1 |  |  |  |  | 0 | 2 | ТСН-2001.4. Доп. 1-42. Сб. 8, т. 277, поз. 1 |  |  | 334 | 0 | 4.8-277-1 | 1 | 40 | 0 | 28.67 | 1 | 1 | 1 | 1 | 1 |  | 92 | 43 |  |  |  | 30 | 0 | 0 | [5 empty] | 0 |  | 0 | 32506.61 | 0 | 49624.85 | 25481.32 | 31845.49 | 0 | 93.3412 | 0 | 0 | 11689.7592 | 5463.6918 | [13 empty] | 112 | 70 | 1.067 | 1.081 |  |  |  | 1013 | 1 КМ | 1 КМ | 1 | [6 empty] | 54008078 | 40 | Монтаж оборудования | 0 |  | 2 | 334 | ТСН-2001.4-8. 8-277...8-279 | ТСН-2001.4-8-19 |  |  |  | 0 | 4897.46 | 0 | 3856.45 | 832.97 | 1041.01 | 87.48 | 0 | 0 | [17 empty] | 0 | 0 | 0 |  |  |  |  | 112 | 70 |  |  |  |  | 0 |  | -127916503 | 2 | 1 | 2 | 0 | 16267.14 | 0 | 65927.2 | 0 | 65927.2 | 0 |  | 0 | 0 | 0 |  | 0 | 1 | 0 | 0 | 0 | 0 | 0
17 | 0 | 33 | 58 | 18 | 4.8-278-1 | Установка ответвительных зажимов для СИП | 1 ШТ. | 88 | 0 | 88 |  |  |  | 31476.86 | 0 | 23777.82 | 14240.68 | 7699.04 | 0 | 22.535 | 0 | 0 | 7083.12 | 3310.59 |  | 54346617 | 21.73 | 0 | 18.87 | 5.29 | 2.86 | 0 | 0.24 | 0 | 0 | 21.73 | 0 | 18.87 | 5.29 | 2.86 | 0 | 0.24 | 0 | 0 | 92 | 43 | 1.067 | 1.081 |  |  | 1 | 28.67 | 13.42 | 1 |  |  |  |  | 0 | 2 | ТСН-2001.4. Доп. 1-42. Сб. 8, т. 278, поз. 1 |  |  | 334 | 0 | 4.8-278-1 | 1 | 40 | 0 | 28.67 | 1 | 1 | 1 | 1 | 1 |  | 92 | 43 |  |  |  | 30 | 0 | 0 | [5 empty] | 0 |  | 0 | 31476.86 | 0 | 270.14 | 161.7 | 87.44 | 0 | 0.25608 | 0 | 0 | 7083.1168 | 3310.5872 | [13 empty] | 112 | 70 | 1.067 | 1.081 |  |  |  | 1013 | 1 ШТ. | 1 ШТ. | 1 | [6 empty] | 54008078 | 40 | Монтаж оборудования | 0 |  | 2 | 334 | ТСН-2001.4-8. 8-277...8-279 | ТСН-2001.4-8-19 |  |  |  | 0 | 21.73 | 0 | 18.87 | 5.29 | 2.86 | 0.24 | 0 | 0 | [17 empty] | 0 | 0 | 0 |  |  |  |  | 112 | 70 |  |  |  |  | 0 |  | 1195947550 | 2 | 1 | 2 | 0 | 22785.09 | 0 | 64655.66 | 0 | 64655.66 | 0 |  | 0 | 0 | 0 |  | 0 | 1 | 0 | 0 | 0 | 0 | 0
17 | 0 | 37 | 67 | 19 | 3.33-26-1 | Установка линейного электрооборудования разрядников с помощью механизмов | 1 комплект | 4 | 0 | 4 |  |  |  | 13735.71 | 186.88 | 8107.55 | 2367.28 | 5441.28 | 0 | 16.3485 | 0 | 0 | 5114.8 | 2230.92 |  | 54346617 | 237.1 | 5.67 | 187.78 | 18.99 | 43.65 | 0 | 3.76 | 0 | 0 | 237.1 | 5.67 | 187.78 | 18.99 | 43.65 | 0 | 3.76 | 0 | 0 | 94 | 41 | 1.087 | 1 |  |  | 1 | 28.67 | 9.93 | 8.24 |  |  |  |  | 0 | 1 | ТСН-2001.3. Доп. 1-42. Сб. 33, т. 26, поз. 1 |  |  | 235 | 0 | 3.33-26-1 | 1 | 30 | 0 | 28.67 | 1 | 1 | 1 | 1 | 1 |  | 94 | 41 |  |  |  | 30 | 0 | 0 | [5 empty] | 0 |  | 0 | 13735.71 | 46.72 | 2026.91 | 591.75 | 1360.39 | 0 | 4.0871 | 0 | 0 | 5114.8032 | 2230.9248 | [13 empty] | 114 | 80 | 1.087 | 1 |  |  |  | 1013 | 1 комплект | 1 комплект | 1 | [6 empty] | 54007979 | 30 | Строительные работы | 0 |  | 1 | 235 | ТСН-2001.3-33. 33-1...33-36 | ТСН-2001.3-33-1 |  |  |  | 0 | 237.1 | 5.67 | 187.78 | 18.99 | 43.65 | 3.76 | 0 | 0 | [17 empty] | 0 | 0 | 0 |  |  |  |  | 114 | 80 |  |  |  |  | 0 |  | -1090053427 | 2 | 1 | 2 | 0 | 3787.65 | 0 | 24869.08 | 24869.08 | 0 | 0 |  | 0 | 0 | 0 |  | 0 | 1 | 0 | 0 | 0 | 0 | 0
17 | 0 | 41 | 77 | 20 | 3.33-26-3 | Установка линейного электрооборудования разъединителей с помощью механизмов | 1 комплект | 2 | 0 | 2 |  |  |  | 8467.17 | 96.9 | 3000.67 | 690.09 | 5369.6 | 0 | 16.1311 | 0 | 0 | 5047.42 | 2201.54 |  | 54346617 | 239.02 | 5.88 | 146.99 | 11.07 | 86.15 | 0 | 7.42 | 0 | 0 | 239.02 | 5.88 | 146.99 | 11.07 | 86.15 | 0 | 7.42 | 0 | 0 | 94 | 41 | 1.087 | 1 |  |  | 1 | 28.67 | 9.39 | 8.24 |  |  |  |  | 0 | 1 | ТСН-2001.3 Доп. 49, Сб. 33, т. 26, поз. 3 |  |  | 235 | 0 | 3.33-26-3 | 1 | 30 | 0 | 28.67 | 1 | 1 | 1 | 1 | 1 |  | 94 | 41 |  |  |  | 30 | 0 | 0 | [5 empty] | 0 |  | 0 | 8467.17 | 48.45 | 1500.33 | 344.9 | 2684.95 | 0 | 8.0655 | 0 | 0 | 5047.424 | 2201.536 | [13 empty] | 114 | 80 | 1.087 | 1 |  |  |  | 1013 | 1 комплект | 1 комплект | 1 | [6 empty] | 54007979 | 30 | Строительные работы | 0 |  | 1 | 235 | ТСН-2001.3-33. 33-1...33-36 | ТСН-2001.3-33-1 |  |  |  | 0 | 239.02 | 5.88 | 146.99 | 11.07 | 86.15 | 7.42 | 0 | 0 | [17 empty] | 0 | 0 | 0 |  |  |  |  | 114 | 80 |  |  |  |  | 0 |  | 607988226 | 2 | 1 | 2 | 0 | 1104.14 | 0 | 16820.27 | 16820.27 | 0 | 0 |  | 0 | 0 | 0 |  | 0 | 1 | 0 | 0 | 0 | 0 | 0
17 | 0 | 42 | 78 | 21 | 4.8-83-1 | Конструкции металлические кабельные, полка-кронштейн из угловой стали | 1 Т | 0.052 | 0 | 0.052 |  |  |  | 4424.04 | 2048.55 | 625.19 | 164.28 | 1750.3 | 0 | 4.9515 | 0 | 0 | 1382.74 | 717.62 |  | 54346617 | 7053.08 | 4781 | 1191.97 | 101.46 | 1080.11 | 0 | 87.6 | 0 | 0 | 7053.08 | 4781 | 1191.97 | 101.46 | 1080.11 | 0 | 87.6 | 0 | 0 | 79 | 41 | 1.087 | 1 |  |  | 1 | 28.67 | 9.28 | 8.24 |  |  |  |  | 0 | 2 | ТСН-2001.4. Доп. 1-42. Сб. 8, т. 83, поз. 1 |  |  | 319 | 0 | 4.8-83-1 | 1 | 40 | 0 | 28.67 | 1 | 1 | 1 | 1 | 1 |  | 79 | 41 |  |  |  | 30 | 0 | 0 | [5 empty] | 0 |  | 0 | 4424.04 | 39395.44 | 12023.82 | 3162.01 | 33660.87 | 0 | 95.2212 | 0 | 0 | 1382.737 | 717.623 | [13 empty] | 114 | 67 | 1.087 | 1 |  |  |  | 1013 | 1 Т | 1 Т | 1 | [6 empty] | 54008063 | 40 | Монтаж оборудования | 0 |  | 2 | 319 | ТСН-2001.4-8. 8-81...8-83 | ТСН-2001.4-8-4 |  |  |  | 0 | 7053.08 | 4781 | 1191.97 | 101.46 | 1080.11 | 87.6 | 0 | 0 | [17 empty] | 0 | 0 | 0 |  |  |  |  | 114 | 67 |  |  |  |  | 0 |  | -492700056 | 2 | 1 | 2 | 0 | 262.85 | 0 | 6787.25 | 0 | 6787.25 | 0 |  | 0 | 0 | 0 |  | 0 | 1 | 0 | 0 | 0 | 0 | 0
17 | 0 | 43 | 79 | 22 | 4.8-143-1 | Кронштейны специальные на опорах, сварные металлические | 1 ШТ. | 4 | 0 | 4 |  |  |  | 12530.27 | 188.53 | 7650.75 | 3724.81 | 4690.99 | 0 | 12.7831 | 0 | 0 | 3705.88 | 1923.31 |  | 54346617 | 194 | 5.72 | 150.65 | 29.88 | 37.63 | 0 | 2.94 | 0 | 0 | 194 | 5.72 | 150.65 | 29.88 | 37.63 | 0 | 2.94 | 0 | 0 | 79 | 41 | 1.087 | 1 |  |  | 1 | 28.67 | 11.68 | 8.24 |  |  |  |  | 0 | 2 | ТСН-2001.4. Доп. 1-42. Сб. 8, т. 143, поз. 1 |  |  | 329 | 0 | 4.8-143-1 | 1 | 40 | 0 | 28.67 | 1 | 1 | 1 | 1 | 1 |  | 79 | 41 |  |  |  | 30 | 0 | 0 | [5 empty] | 0 |  | 0 | 12530.27 | 47.13 | 1912.72 | 931.2 | 1172.6 | 0 | 3.1958 | 0 | 0 | 3705.8821 | 1923.3059 | [13 empty] | 114 | 67 | 1.087 | 1 |  |  |  | 1013 | 1 ШТ. | 1 ШТ. | 1 | [6 empty] | 54008073 | 40 | Монтаж оборудования | 0 |  | 2 | 329 | ТСН-2001.4-8. 8-141...8-153 | ТСН-2001.4-8-14 |  |  |  | 0 | 194 | 5.72 | 150.65 | 29.88 | 37.63 | 2.94 | 0 | 0 | [17 empty] | 0 | 0 | 0 |  |  |  |  | 114 | 67 |  |  |  |  | 0 |  | -529037221 | 2 | 1 | 2 | 0 | 5959.7 | 0 | 24119.16 | 0 | 24119.16 | 0 |  | 0 | 0 | 0 |  | 0 | 1 | 0 | 0 | 0 | 0 | 0
17 | 0 | 44 | 80 | 23 | 4.8-125-4 | Траверса на опоре | 1 ШТ. | 9 | 0 | 9 |  |  |  | 3515.53 | 5.22 | 2329.39 | 1194.97 | 1180.92 | 0 | 3.424 | 0 | 0 | 932.93 | 484.18 |  | 54346617 | 24.04 | 0.07 | 19.76 | 4.26 | 4.21 | 0 | 0.35 | 0 | 0 | 24.04 | 0.07 | 19.76 | 4.26 | 4.21 | 0 | 0.35 | 0 | 0 | 79 | 41 | 1.087 | 1 |  |  | 1 | 28.67 | 12.05 | 8.29 |  |  |  |  | 0 | 2 | ТСН-2001.4. Доп. 1-42. Сб. 8, т. 125, поз. 4 |  |  | 326 | 0 | 4.8-125-4 | 1 | 40 | 0 | 28.67 | 1 | 1 | 1 | 1 | 1 |  | 79 | 41 |  |  |  | 30 | 0 | 0 | [5 empty] | 0 |  | 0 | 3515.53 | 0.58 | 258.83 | 132.74 | 131.31 | 0 | 0.38045 | 0 | 0 | 932.9268 | 484.1772 | [13 empty] | 114 | 67 | 1.087 | 1 |  |  |  | 1013 | 1 ШТ. | 1 ШТ. | 1 | [6 empty] | 54008070 | 40 | Монтаж оборудования | 0 |  | 2 | 326 | ТСН-2001.4-8. 8-109...8-138 | ТСН-2001.4-8-11 |  |  |  | 0 | 24.04 | 0.07 | 19.76 | 4.26 | 4.21 | 0.35 | 0 | 0 | [17 empty] | 0 | 0 | 0 |  |  |  |  | 114 | 67 |  |  |  |  | 0 |  | -439366334 | 2 | 1 | 2 | 0 | 1911.95 | 0 | 6844.59 | 0 | 6844.59 | 0 |  | 0 | 0 | 0 |  | 0 | 1 | 0 | 0 | 0 | 0 | 0
17 | 0 | 45 | 81 | 24 | 4.8-33-1 | Изолятор опорный, напряжение до 10 кВ | 1 ШТ. | 33 | 0 | 33 |  |  |  | 5422.97 | 152.09 | 268.54 | 128.73 | 5002.34 | 0 | 13.8204 | 0 | 0 | 3951.85 | 2050.96 |  | 54346617 | 6.28 | 0.56 | 0.67 | 0.13 | 5.05 | 0 | 0.4 | 0 | 0 | 6.28 | 0.56 | 0.67 | 0.13 | 5.05 | 0 | 0.4 | 0 | 0 | 79 | 41 | 1.047 | 1 |  |  | 1 | 28.67 | 11.6 | 8.23 |  |  |  |  | 0 | 2 | ТСН-2001.4. Доп. 1-42. Сб. 8, т. 33, поз. 1 |  |  | 317 | 0 | 4.8-33-1 | 1 | 40 | 0 | 28.67 | 1 | 1 | 1 | 1 | 1 |  | 79 | 41 |  |  |  | 30 | 0 | 0 | [5 empty] | 0 |  | 0 | 5422.97 | 4.61 | 8.12 | 4.01 | 151.66 | 0 | 0.4188 | 0 | 0 | 3951.8486 | 2050.9594 | [13 empty] | 114 | 67 | 1.047 | 1 |  |  |  | 1013 | 1 ШТ. | 1 ШТ. | 1 | [6 empty] | 54008061 | 40 | Монтаж оборудования | 0 |  | 2 | 317 | ТСН-2001.4-8. 8-28...8-72 | ТСН-2001.4-8-2 |  |  |  | 0 | 6.28 | 0.56 | 0.67 | 0.13 | 5.05 | 0.4 | 0 | 0 | [17 empty] | 0 | 0 | 0 |  |  |  |  | 114 | 67 |  |  |  |  | 0 |  | -51036861 | 2 | 1 | 2 | 0 | 205.97 | 0 | 11631.75 | 0 | 11631.75 | 0 |  | 0 | 0 | 0 |  | 0 | 1 | 0 | 0 | 0 | 0 | 0
17 | 0 | 48 | 90 | 25 | 3.33-24-1 | Устройство ответвлений от ВЛ 0,38 кВ к зданиям с помощью механизмов количество проводов в ответвлении 1 | 1 ответвление | 6 | 0 | 6 |  |  |  | 3973.3 | 0 | 1147.87 | 390.77 | 2825.43 | 0 | 8.2829 | 0 | 0 | 2655.9 | 1158.43 |  | 54346617 | 32.64 | 0 | 17.53 | 2.09 | 15.11 | 0 | 1.27 | 0 | 0 | 32.64 | 0 | 17.53 | 2.09 | 15.11 | 0 | 1.27 | 0 | 0 | 94 | 41 | 1.087 | 1 |  |  | 1 | 28.67 | 10.04 | 1 |  |  |  |  | 0 | 1 | ТСН-2001.3 Доп. 47, Сб. 33, т. 24, поз. 1 |  |  | 235 | 0 | 3.33-24-1 | 1 | 30 | 0 | 28.67 | 1 | 1 | 1 | 1 | 1 |  | 94 | 41 |  |  |  | 30 | 0 | 0 | [5 empty] | 0 |  | 0 | 3973.3 | 0 | 191.36 | 65.08 | 470.76 | 0 | 1.3805 | 0 | 0 | 2655.9042 | 1158.4263 | [13 empty] | 114 | 80 | 1.087 | 1 |  |  |  | 1013 | 1 ответвление | 1 ответвление | 1 | [6 empty] | 54007979 | 30 | Строительные работы | 0 |  | 1 | 235 | ТСН-2001.3-33. 33-1...33-36 | ТСН-2001.3-33-1 |  |  |  | 0 | 32.64 | 0 | 17.53 | 2.09 | 15.11 | 1.27 | 0 | 0 | [17 empty] | 0 | 0 | 0 |  |  |  |  | 114 | 80 |  |  |  |  | 0 |  | -208586873 | 2 | 1 | 2 | 0 | 625.23 | 0 | 8412.86 | 8412.86 | 0 | 0 |  | 0 | 0 | 0 |  | 0 | 1 | 0 | 0 | 0 | 0 | 0
17 | 0 | 49 | 91 | 26 | 4.8-154-2 | Ввод в здание, 3 провода в линии | 1 ШТ. | 1 | 0 | 1 |  |  |  | 1990.55 | 312.63 | 1.59 | 0.86 | 1676.33 | 0 | 4.2467 | 0 | 0 | 1324.3 | 687.3 |  | 54346617 | 90.01 | 35.1 | 0.11 | 0.03 | 54.8 | 0 | 3.98 | 0 | 0 | 90.01 | 35.1 | 0.11 | 0.03 | 54.8 | 0 | 3.98 | 0 | 0 | 79 | 41 | 1.067 | 1.081 |  |  | 1 | 28.67 | 13.27 | 8.24 |  |  |  |  | 0 | 2 | ТСН-2001.4. Доп. 1-42. Сб. 8, т. 154, поз. 2 |  |  | 330 | 0 | 4.8-154-2 | 1 | 40 | 0 | 28.67 | 1 | 1 | 1 | 1 | 1 |  | 79 | 41 |  |  |  | 30 | 0 | 0 | [5 empty] | 0 |  | 0 | 1990.55 | 312.63 | 1.59 | 0.86 | 1676.33 | 0 | 4.2467 | 0 | 0 | 1324.3007 | 687.2953 | [13 empty] | 114 | 67 | 1.067 | 1.081 |  |  |  | 1013 | 1 ШТ. | 1 ШТ. | 1 | [6 empty] | 54008074 | 40 | Монтаж оборудования | 0 |  | 2 | 330 | ТСН-2001.4-8. 8-154 | ТСН-2001.4-8-15 |  |  |  | 0 | 90.01 | 35.1 | 0.11 | 0.03 | 54.8 | 3.98 | 0 | 0 | [17 empty] | 0 | 0 | 0 |  |  |  |  | 114 | 67 |  |  |  |  | 0 |  | -1707980759 | 2 | 1 | 2 | 0 | 1.38 | 0 | 4003.53 | 0 | 4003.53 | 0 |  | 0 | 0 | 0 |  | 0 | 1 | 0 | 0 | 0 | 0 | 0
17 | 0 | 50 | 92 | 27 | 4.8-186-1 | Заземлители вертикальные, заземлитель из стали угловой, размер 50х50х5 мм | 10 шт. | 0.4 | 0 | 0.4 |  |  |  | 2271.69 | 551.17 | 322 | 90.31 | 1398.52 | 0 | 3.9564 | 0 | 0 | 1104.83 | 573.39 |  | 54346617 | 348.93 | 154.7 | 79.93 | 7.39 | 114.3 | 0 | 9.27 | 0 | 0 | 348.93 | 154.7 | 79.93 | 7.39 | 114.3 | 0 | 9.27 | 0 | 0 | 79 | 41 | 1.067 | 1.081 |  |  | 1 | 28.67 | 9.44 | 8.24 |  |  |  |  | 0 | 2 | ТСН-2001.4. Доп. 1-42. Сб. 8, т. 186, поз. 1 |  |  | 332 | 0 | 4.8-186-1 | 1 | 40 | 0 | 28.67 | 1 | 1 | 1 | 1 | 1 |  | 79 | 41 |  |  |  | 30 | 0 | 0 | [5 empty] | 0 |  | 0 | 2271.69 | 1377.98 | 805.14 | 226.21 | 3496.59 | 0 | 9.8911 | 0 | 0 | 1104.8308 | 573.3932 | [13 empty] | 114 | 67 | 1.067 | 1.081 |  |  |  | 1010 | 10 шт. | 10 шт. | 10 | [6 empty] | 54008076 | 40 | Монтаж оборудования | 0 |  | 2 | 332 | ТСН-2001.4-8. 8-185...8-187 | ТСН-2001.4-8-17 |  |  |  | 0 | 348.93 | 154.7 | 79.93 | 7.39 | 114.3 | 9.27 | 0 | 0 | [17 empty] | 0 | 0 | 0 |  |  |  |  | 114 | 67 |  |  |  |  | 0 |  | -372859685 | 2 | 1 | 2 | 0 | 144.5 | 0 | 4094.41 | 0 | 4094.41 | 0 |  | 0 | 0 | 0 |  | 0 | 1 | 0 | 0 | 0 | 0 | 0
17 | 0 | 51 | 93 | 28 | 4.8-186-2 | Заземлители вертикальные, заземлитель из стали угловой, размер 63х63х6 мм | 10 шт. | 0.6 | 0 | 0.6 |  |  |  | 4123.23 | 1242.02 | 550.05 | 171.73 | 2331.16 | 0 | 6.5941 | 0 | 0 | 1841.62 | 955.78 |  | 54346617 | 447.79 | 232.4 | 88.39 | 9.36 | 127 | 0 | 10.3 | 0 | 0 | 447.79 | 232.4 | 88.39 | 9.36 | 127 | 0 | 10.3 | 0 | 0 | 79 | 41 | 1.067 | 1.081 |  |  | 1 | 28.67 | 9.72 | 8.24 |  |  |  |  | 0 | 2 | ТСН-2001.4. Доп. 1-42. Сб. 8, т. 186, поз. 2 |  |  | 332 | 0 | 4.8-186-2 | 1 | 40 | 0 | 28.67 | 1 | 1 | 1 | 1 | 1 |  | 79 | 41 |  |  |  | 30 | 0 | 0 | [5 empty] | 0 |  | 0 | 4123.23 | 2070.05 | 916.69 | 286.41 | 3885.07 | 0 | 10.9901 | 0 | 0 | 1841.6164 | 955.7756 | [13 empty] | 114 | 67 | 1.067 | 1.081 |  |  |  | 1010 | 10 шт. | 10 шт. | 10 | [6 empty] | 54008076 | 40 | Монтаж оборудования | 0 |  | 2 | 332 | ТСН-2001.4-8. 8-185...8-187 | ТСН-2001.4-8-17 |  |  |  | 0 | 447.79 | 232.4 | 88.39 | 9.36 | 127 | 10.3 | 0 | 0 | [17 empty] | 0 | 0 | 0 |  |  |  |  | 114 | 67 |  |  |  |  | 0 |  | -539084289 | 2 | 1 | 2 | 0 | 274.77 | 0 | 7195.4 | 0 | 7195.4 | 0 |  | 0 | 0 | 0 |  | 0 | 1 | 0 | 0 | 0 | 0 | 0
17 | 0 | 52 | 94 | 29 | 4.8-187-8 | Проводник заземляющий открыто по строительным основаниям из круглой стали, диаметр 6 мм | 100 м | 0.04 | 0 | 0.04 |  |  |  | 419.97 | 104.24 | 51.68 | 12.04 | 264.05 | 0 | 0.7469 | 0 | 0 | 208.6 | 108.26 |  | 54346617 | 642.7 | 292.6 | 134.33 | 9.74 | 215.77 | 0 | 17.5 | 0 | 0 | 642.7 | 292.6 | 134.33 | 9.74 | 215.77 | 0 | 17.5 | 0 | 0 | 79 | 41 | 1.067 | 1.081 |  |  | 1 | 28.67 | 9.02 | 8.24 |  |  |  |  | 0 | 2 | ТСН-2001.4. Доп. 1-42. Сб. 8, т. 187, поз. 8 |  |  | 332 | 0 | 4.8-187-8 | 1 | 40 | 0 | 28.67 | 1 | 1 | 1 | 1 | 1 |  | 79 | 41 |  |  |  | 30 | 0 | 0 | [5 empty] | 0 |  | 0 | 419.97 | 2606.31 | 1292.84 | 297.88 | 6600.69 | 0 | 18.6725 | 0 | 0 | 208.5995 | 108.2605 | [13 empty] | 114 | 67 | 1.067 | 1.081 |  |  |  | 1003 | 100 м | 100 м | 100 | [6 empty] | 54008076 | 40 | Монтаж оборудования | 0 |  | 2 | 332 | ТСН-2001.4-8. 8-185...8-187 | ТСН-2001.4-8-17 |  |  |  | 0 | 642.7 | 292.6 | 134.33 | 9.74 | 215.77 | 17.5 | 0 | 0 | [17 empty] | 0 | 0 | 0 |  |  |  |  | 114 | 67 |  |  |  |  | 0 |  | -925241164 | 2 | 1 | 2 | 0 | 19.26 | 0 | 756.09 | 0 | 756.09 | 0 |  | 0 | 0 | 0 |  | 0 | 1 | 0 | 0 | 0 | 0 | 0
17 | 0 | 53 | 95 | 30 | 4.8-187-9 | Проводник заземляющий открыто по строительным основаниям из круглой стали, диаметр 12 мм | 100 м | 0.4 | 0 | 0.4 |  |  |  | 4563.97 | 1224.63 | 548.32 | 135.9 | 2791.02 | 0 | 7.8958 | 0 | 0 | 2204.91 | 1144.32 |  | 54346617 | 712.05 | 343.7 | 140.25 | 11.11 | 228.1 | 0 | 18.5 | 0 | 0 | 712.05 | 343.7 | 140.25 | 11.11 | 228.1 | 0 | 18.5 | 0 | 0 | 79 | 41 | 1.067 | 1.081 |  |  | 1 | 28.67 | 9.16 | 8.24 |  |  |  |  | 0 | 2 | ТСН-2001.4. Доп. 1-42. Сб. 8, т. 187, поз. 9 |  |  | 332 | 0 | 4.8-187-9 | 1 | 40 | 0 | 28.67 | 1 | 1 | 1 | 1 | 1 |  | 79 | 41 |  |  |  | 30 | 0 | 0 | [5 empty] | 0 |  | 0 | 4563.97 | 3061.49 | 1370.79 | 339.74 | 6977.7 | 0 | 19.7395 | 0 | 0 | 2204.9058 | 1144.3182 | [13 empty] | 114 | 67 | 1.067 | 1.081 |  |  |  | 1003 | 100 м | 100 м | 100 | [6 empty] | 54008076 | 40 | Монтаж оборудования | 0 |  | 2 | 332 | ТСН-2001.4-8. 8-185...8-187 | ТСН-2001.4-8-17 |  |  |  | 0 | 712.05 | 343.7 | 140.25 | 11.11 | 228.1 | 18.5 | 0 | 0 | [17 empty] | 0 | 0 | 0 |  |  |  |  | 114 | 67 |  |  |  |  | 0 |  | 236259924 | 2 | 1 | 2 | 0 | 217.44 | 0 | 8130.64 | 0 | 8130.64 | 0 |  | 0 | 0 | 0 |  | 0 | 1 | 0 | 0 | 0 | 0 | 0
17 | 0 | 54 | 96 | 31 | 4.8-187-7 | Проводник заземляющий открыто по строительным основаниям из полосовой стали, сечением 160 мм2 | 100 м | 0.4 | 0 | 0.4 |  |  |  | 4872.48 | 1506.44 | 575.02 | 150.52 | 2791.02 | 0 | 7.8958 | 0 | 0 | 2204.91 | 1144.32 |  | 54346617 | 796.23 | 422.8 | 145.33 | 12.29 | 228.1 | 0 | 18.5 | 0 | 0 | 796.23 | 422.8 | 145.33 | 12.29 | 228.1 | 0 | 18.5 | 0 | 0 | 79 | 41 | 1.067 | 1.081 |  |  | 1 | 28.67 | 9.27 | 8.24 |  |  |  |  | 0 | 2 | ТСН-2001.4. Доп. 1-42. Сб. 8, т. 187, поз. 7 |  |  | 332 | 0 | 4.8-187-7 | 1 | 40 | 0 | 28.67 | 1 | 1 | 1 | 1 | 1 |  | 79 | 41 |  |  |  | 30 | 0 | 0 | [5 empty] | 0 |  | 0 | 4872.48 | 3766.09 | 1437.5 | 375.86 | 6977.7 | 0 | 19.7395 | 0 | 0 | 2204.9058 | 1144.3182 | [13 empty] | 114 | 67 | 1.067 | 1.081 |  |  |  | 1003 | 100 м | 100 м | 100 | [6 empty] | 54008076 | 40 | Монтаж оборудования | 0 |  | 2 | 332 | ТСН-2001.4-8. 8-185...8-187 | ТСН-2001.4-8-17 |  |  |  | 0 | 796.23 | 422.8 | 145.33 | 12.29 | 228.1 | 18.5 | 0 | 0 | [17 empty] | 0 | 0 | 0 |  |  |  |  | 114 | 67 |  |  |  |  | 0 |  | -1665287365 | 2 | 1 | 2 | 0 | 240.83 | 0 | 8462.54 | 0 | 8462.54 | 0 |  | 0 | 0 | 0 |  | 0 | 1 | 0 | 0 | 0 | 0 | 0
51 | 0 | 4 | 73 |  | Новый раздел | Монтажные работы | 0 | [6 empty] | 140302.3 | 7754.27 | 72386.63 | 34674.37 | 60161.4 | 0 | 173.5078 | 0 | 0 | 52562.12 | 25074.3 |  |  | 140302.3 | 7754.27 | 72386.63 | 34674.37 | 60161.4 | 0 | 173.5078 | 0 | 0 | 52562.12 | 25074.3 |  |  | 0 | 0 | 0 | 273417.72 | 60809.5 | 212608.22 | 0 | 7754.27 | 7754.27 | 0 | 7754.27 | 0 | 0 | 0 | 0 | 0 | [19 empty] | 0 | 0 | 0 | 273417.72 | 60809.5 | 212608.22 | 0 | 7754.27 | 7754.27 | 0 | 7754.27 | 0 | 0 | 0 | 0 | 0 | [114 empty] | 0
50 | 0 | 0 | 1 | 201 | 140302.3 | ПЗ | Прямые затраты |  |  | -201 | 1 | 3 |  | 2 | [7 empty] | 140302.3 | 1 | 140302.3
50 | 0 | 0 | 1 | 202 | 7754.27 | СтМатОб | Стоимость материальных ресурсов (всего) |  |  | -202 | 2 | 3 |  | 2 | [7 empty] | 7754.27 | 1 | 7754.27
50 | 0 | 0 | 1 | 222 | 0 | СтМатОбЗак | Стоимость материалов и оборудования заказчика |  |  | -222 | 3 | 3 |  | 2 | [7 empty] | 0 | 1 | 0
50 | 0 | 0 | 1 | 225 | 7754.27 | СтМатОбПод | Стоимость материалов и оборудования подрядчика |  |  | -225 | 4 | 3 |  | 2 | [7 empty] | 7754.27 | 1 | 7754.27
50 | 0 | 0 | 1 | 226 | 7754.27 | СтМат | Стоимость материалов (всего) |  |  | -226 | 5 | 3 |  | 2 | [7 empty] | 7754.27 | 1 | 7754.27
50 | 0 | 0 | 1 | 227 | 0 | СтМатЗак | Стоимость материалов заказчика |  |  | -227 | 6 | 3 |  | 2 | [7 empty] | 0 | 1 | 0
50 | 0 | 0 | 1 | 228 | 7754.27 | СтМатПод | Стоимость материалов подрядчика |  |  | -228 | 7 | 3 |  | 2 | [7 empty] | 7754.27 | 1 | 7754.27
50 | 0 | 0 | 1 | 216 | 0 | Оборуд | Стоимость оборудования (всего) |  |  | -216 | 8 | 3 |  | 2 | [7 empty] | 0 | 1 | 0
50 | 0 | 0 | 1 | 223 | 0 | ОборудЗак | Стоимость оборудования заказчика |  |  | -223 | 9 | 3 |  | 2 | [7 empty] | 0 | 1 | 0
50 | 0 | 0 | 1 | 229 | 0 | ОборудПод | Стоимость оборудования подрядчика |  |  | -229 | 10 | 3 |  | 2 | [7 empty] | 0 | 1 | 0
50 | 0 | 0 | 1 | 203 | 72386.63 | ЭММ | Эксплуатация машин |  |  | -203 | 11 | 3 |  | 2 | [7 empty] | 72386.63 | 1 | 72386.63
50 | 0 | 0 | 1 | 231 | 0 | ЭММсНРиСП | Эксплуатация машин по ТСН-2001.16 |  |  | -231 | 12 | 3 |  | 2 | [7 empty] | 0 | 1 | 0
50 | 0 | 0 | 1 | 204 | 34674.37 | ЗПМ | ЗП машинистов |  |  | -204 | 13 | 3 |  | 2 | [7 empty] | 34674.37 | 1 | 34674.37
50 | 0 | 0 | 1 | 205 | 60161.4 | ОЗП | Основная ЗП рабочих |  |  | -205 | 14 | 3 |  | 2 | [7 empty] | 60161.4 | 1 | 60161.4
50 | 0 | 0 | 1 | 232 | 0 | ОЗПсНРиСП | Основная ЗП рабочих по ТСН-2001.16 |  |  | -232 | 15 | 3 |  | 2 | [7 empty] | 0 | 1 | 0
50 | 0 | 0 | 1 | 214 | 60809.5 | Строит | Строительные работы с НР и СП |  |  | -214 | 16 | 3 |  | 2 | [7 empty] | 60809.5 | 1 | 60809.5
50 | 0 | 0 | 1 | 215 | 212608.22 | Монтаж | Монтажные работы с НР и СП |  |  | -215 | 17 | 3 |  | 2 | [7 empty] | 212608.22 | 1 | 212608.22
50 | 0 | 0 | 1 | 217 | 0 | Прочие | Прочие работы с НР и СП |  |  | -217 | 18 | 3 |  | 2 | [7 empty] | 0 | 1 | 0
50 | 0 | 0 | 1 | 230 | 0 | ПрочиеЗатр | Прочие затраты по ТСН-2001.16 |  |  | -230 | 19 | 3 |  | 2 | [7 empty] | 0 | 1 | 0
50 | 0 | 0 | 1 | 206 | 0 | ВозврМат | Возврат материалов |  |  | -206 | 20 | 3 |  | 2 | [7 empty] | 0 | 1 | 0
50 | 0 | 0 | 1 | 207 | 173.5078 | ТрудСтр | Трудозатраты строителей |  |  | -207 | 21 | 3 |  | -1 | [7 empty] | 173.5078 | 1 | 173.5078
50 | 0 | 0 | 1 | 208 | 0 | ТрудМаш | Трудозатраты машинистов |  |  | -208 | 22 | 3 |  | -1 | [7 empty] | 0 | 1 | 0
50 | 0 | 0 | 1 | 209 | 0 | ТранспМат | Транспорт материалов |  |  | -209 | 23 | 3 |  | 2 | [7 empty] | 0 | 1 | 0
50 | 0 | 0 | 1 | 233 | 0 | Перевозка | Перевозка грузов |  |  | -233 | 24 | 3 |  | 2 | [7 empty] | 0 | 1 | 0
50 | 0 | 0 | 1 | 210 | 52562.12 | НР | Накладные расходы |  |  | -210 | 25 | 3 |  | 2 | [7 empty] | 52562.12 | 1 | 52562.12
50 | 0 | 0 | 1 | 211 | 25074.3 | СмПриб | Сметная прибыль |  |  | -211 | 26 | 3 |  | 2 | [7 empty] | 25074.3 | 1 | 25074.3
50 | 0 | 0 | 1 | 224 | 273417.72 | Всего | Всего с НР и СП |  |  | -224 | 27 | 3 |  | 2 | [7 empty] | 273417.72 | 1 | 273417.72
4 | 0 |  | 144 |  | Новый раздел | Материалы не учтенные ценником |  | 0 |  | 0 | [7 empty] | 0 |  |  | 0 | [53 empty] | 0 | [11 empty] | 0
52 | 0 | 4 | 125 | 0 | Новый раздел | Материалы не учтенные ценником | [7 empty] | 120623.18 | 120623.18 | 0 | 0 | 0 | 0 | 0 | 0 | 0 | 0 | 0 | 0 | 0 | 120623.18 | 120623.18 | 0 | 0 | 0 | 0 | 0 | 0 | 0 | 0 | 0 | 0 | 0 | 0 | 0 | 0 | 120623.18 | 29186.53 | 91436.65 | 0 | 120623.18 | 120623.18 | 0 | 120623.18 | 0 | 0 | 0 | 0 | 0 | 0 | 0 | 0 | 0 | 0 | 0 | 0 | 0 | 0 | 0 | 0 | 0 | 0 | 0 | 0 | 0 | 0 | 0 | 0 | 0 | 0 | 0 | 120623.18 | 29186.53 | 91436.65 | 0 | 120623.18 | 120623.18 | 0 | 120623.18 | 0 | 0 | 0 | 0 | 0 | 0 | 0 | 0 | 0 | 0 | 0 | 0 | 0 | 0 | 0 | 0 | 0 | 0 | 0 | 0 | 0 | 0 | 0 | 0 | 0 | 0 | 0 | 0 | 0 | 0 | 0 | 0 | 0 | 0 | 0 | 0 | 0 | 0 | 0 | 0 | 0 | 0 | 0 | 0 | 0 | 0 | 0 | 0 | 0 | 0 | 0 | 0 | 0 | 0 | 0 | 0 | 0 | 0 | 0 | 0 | 0 | 0 | 0 | 0 | 0 | 0 | 0 | 0 | 0 | 0 | 0 | 0 | 0 | 0 | 0 | 0 | 0 | 0 | 0 | 0 | 0 | 0 | 0 | 0 | 0 | 0 | 0 | 0 | 0 | 0 | 0 | 0 | 0 | 0 | 0 | 0 | 0 | 0 | 0 | 0 | 0 | 0 | 0 | 0 | 0 | 0 | 0 | 0 | 0 | 0 | 0 | 0 | 0 | 0 | 0 | 0 | 0 | 0 | 0 | 0
17 | 0 |  |  | 32 | 1.5-1-204 | Опора ж/б СВ 110-5 (2 шт) | м3 | 0.9 | 0 | 0.9 |  |  |  | 29186.53 | 29186.53 | 0 | 0 | 0 | 0 | 0 | 0 | 0 | 0 | 0 |  | 54346617 | 4755.05 | 4755.05 | 0 | 0 | 0 | 0 | 0 | 0 | 0 | 4755.05 | 4755.05 | 0 | 0 | 0 | 0 | 0 | 0 | 0 | 0 | 0 | 1 | 1 |  |  | 1 | 1 | 1 | 6.82 |  |  |  |  | 3 | 1 | ТСН-2001.1. Доп. 1-42. Р. 5, о. 1, поз. 204 |  |  | 1617 | 0 | 1.5-1-204 | 1 | 200 | 0 | 1 | 1 | 1 | 1 | 1 | 1 |  | 0 | 0 |  |  |  | 30 | 0 | 0 | [5 empty] | 0 |  | 0 | 29186.53 | 32429.44 | 0 | 0 | 0 | 0 | 0 | 0 | 0 | 0 | 0 | [13 empty] | 0 | 0 | 1 | 1 |  |  |  | 1007 | м3 | м3 | 1 | [6 empty] | 54009361 | 200 | Материалы строительные | 0 |  | 1 | 1617 | ТСН-2001.1 Материалы строительные | ТСН-2001.1-1 |  |  |  | 0 | 4755.05 | 4755.05 | 0 | 0 | 0 | 0 | 0 | 0 | [17 empty] | 0 | 0 | 0 |  |  |  |  | 0 | 0 |  |  |  |  | 0 |  | -313398559 | 2 | 1 | 3 | 0 | 0 | 0 | 29186.53 | 29186.53 | 0 | 0 |  | 0 | 0 | 0 |  | 0 | 1 | 0 | 0 | 0 | 0 | 0
17 | 0 |  |  | 33 | 1.23-10-79 | Провода самонесущие, марка СИП-3, число жил и сечение 1х70 мм2 | км | 0.417 | 0 | 0.417 |  |  |  | 27378.6 | 27378.6 | 0 | 0 | 0 | 0 | 0 | 0 | 0 | 0 | 0 |  | 54346617 | 21885.36 | 21885.36 | 0 | 0 | 0 | 0 | 0 | 0 | 0 | 21885.36 | 21885.36 | 0 | 0 | 0 | 0 | 0 | 0 | 0 | 0 | 0 | 1 | 1 |  |  | 1 | 1 | 1 | 3 |  |  |  |  | 3 | 2 | ТСН-2001.1. Доп. 1-42. Р. 23, о. 10, поз. 79 |  |  | 1618 | 0 | 1.23-10-79 | 1 | 201 | 0 | 1 | 1 | 1 | 1 | 1 | 1 |  | 0 | 0 |  |  |  | 30 | 0 | 0 | [5 empty] | 0 |  | 0 | 27378.6 | 65656.08 | 0 | 0 | 0 | 0 | 0 | 0 | 0 | 0 | 0 | [13 empty] | 0 | 0 | 1 | 1 |  |  |  | 1003 | км | км | 1000 | [6 empty] | 54009362 | 201 | Материалы монтажные | 0 |  | 2 | 1618 | ТСН-2001.1 Материалы монтажные | ТСН-2001.1-2 |  |  |  | 0 | 21885.36 | 21885.36 | 0 | 0 | 0 | 0 | 0 | 0 | [17 empty] | 0 | 0 | 0 |  |  |  |  | 0 | 0 |  |  |  |  | 0 |  | 392474731 | 2 | 1 | 2 | 0 | 0 | 0 | 27378.6 | 0 | 27378.6 | 0 |  | 0 | 0 | 0 |  | 0 | 1 | 0 | 0 | 0 | 0 | 0
17 | 0 |  |  | 34 | 1.14-1-88 | Траверса (ТМ-63, 65, 66М) | шт. | 6 | 0 | 6 |  |  |  | 2664.71 | 2664.71 | 0 | 0 | 0 | 0 | 0 | 0 | 0 | 0 | 0 |  | 54346617 | 65.12 | 65.12 | 0 | 0 | 0 | 0 | 0 | 0 | 0 | 65.12 | 65.12 | 0 | 0 | 0 | 0 | 0 | 0 | 0 | 0 | 0 | 1 | 1 |  |  | 1 | 1 | 1 | 6.82 |  |  |  |  | 3 | 2 | ТСН-2001.1. Доп. 1-42. Р. 14, о. 1, поз. 88 |  |  | 1618 | 0 | 1.14-1-88 | 1 | 201 | 0 | 1 | 1 | 1 | 1 | 1 | 1 |  | 0 | 0 |  |  |  | 30 | 0 | 0 | [5 empty] | 0 |  | 0 | 2664.71 | 444.12 | 0 | 0 | 0 | 0 | 0 | 0 | 0 | 0 | 0 | [13 empty] | 0 | 0 | 1 | 1 |  |  |  | 1010 | шт. | шт. | 1 | [6 empty] | 54009362 | 201 | Материалы монтажные | 0 |  | 2 | 1618 | ТСН-2001.1 Материалы монтажные | ТСН-2001.1-2 |  |  |  | 0 | 65.12 | 65.12 | 0 | 0 | 0 | 0 | 0 | 0 | [17 empty] | 0 | 0 | 0 |  |  |  |  | 0 | 0 |  |  |  |  | 0 |  | -1849736199 | 2 | 1 | 3 | 0 | 0 | 0 | 2664.71 | 0 | 2664.71 | 0 |  | 0 | 3 | 0 |  | 0 | 1 | 0 | 0 | 0 | 0 | 0
17 | 0 |  |  | 35 | 1.14-1-87 | Оголовник ОГ-1 | шт. | 3 | 0 | 3 |  |  |  | 2694.01 | 2694.01 | 0 | 0 | 0 | 0 | 0 | 0 | 0 | 0 | 0 |  | 54346617 | 32.56 | 32.56 | 0 | 0 | 0 | 0 | 0 | 0 | 0 | 32.56 | 32.56 | 0 | 0 | 0 | 0 | 0 | 0 | 0 | 0 | 0 | 1 | 1 |  |  | 1 | 1 | 1 | 27.58 |  |  |  |  | 3 | 2 | ТСН-2001.1. Доп. 1-42. Р. 14, о. 1, поз. 87 |  |  | 1618 | 0 | 1.14-1-87 | 1 | 201 | 0 | 1 | 1 | 1 | 1 | 1 | 1 |  | 0 | 0 |  |  |  | 30 | 0 | 0 | [5 empty] | 0 |  | 0 | 2694.01 | 898 | 0 | 0 | 0 | 0 | 0 | 0 | 0 | 0 | 0 | [13 empty] | 0 | 0 | 1 | 1 |  |  |  | 1010 | шт. | шт. | 1 | [6 empty] | 54009362 | 201 | Материалы монтажные | 0 |  | 2 | 1618 | ТСН-2001.1 Материалы монтажные | ТСН-2001.1-2 |  |  |  | 0 | 32.56 | 32.56 | 0 | 0 | 0 | 0 | 0 | 0 | [17 empty] | 0 | 0 | 0 |  |  |  |  | 0 | 0 |  |  |  |  | 0 |  | 765290724 | 2 | 1 | 2 | 0 | 0 | 0 | 2694.01 | 0 | 2694.01 | 0 |  | 0 | 3 | 0 |  | 0 | 1 | 0 | 0 | 0 | 0 | 0
17 | 0 |  |  | 36 | 1.24-1-56 | Изолятор фарфоровый ШФ 20Г1 | шт. | 21 | 0 | 21 |  |  |  | 17140.54 | 17140.54 | 0 | 0 | 0 | 0 | 0 | 0 | 0 | 0 | 0 |  | 54346617 | 76.64 | 76.64 | 0 | 0 | 0 | 0 | 0 | 0 | 0 | 76.64 | 76.64 | 0 | 0 | 0 | 0 | 0 | 0 | 0 | 0 | 0 | 1 | 1 |  |  | 1 | 1 | 1 | 10.65 |  |  |  |  | 3 | 2 | ТСН-2001.1. Доп. 1-42. Р. 24, о. 1, поз. 56 |  |  | 1618 | 0 | 1.24-1-56 | 1 | 201 | 0 | 1 | 1 | 1 | 1 | 1 | 1 |  | 0 | 0 |  |  |  | 30 | 0 | 0 | [5 empty] | 0 |  | 0 | 17140.54 | 816.22 | 0 | 0 | 0 | 0 | 0 | 0 | 0 | 0 | 0 | [13 empty] | 0 | 0 | 1 | 1 |  |  |  | 1010 | шт. | шт. | 1 | [6 empty] | 54009362 | 201 | Материалы монтажные | 0 |  | 2 | 1618 | ТСН-2001.1 Материалы монтажные | ТСН-2001.1-2 |  |  |  | 0 | 76.64 | 76.64 | 0 | 0 | 0 | 0 | 0 | 0 | [17 empty] | 0 | 0 | 0 |  |  |  |  | 0 | 0 |  |  |  |  | 0 |  | 1559815175 | 2 | 1 | 2 | 0 | 0 | 0 | 17140.54 | 0 | 17140.54 | 0 |  | 0 | 0 | 0 |  | 0 | 1 | 0 | 0 | 0 | 0 | 0
17 | 0 |  |  | 37 | 1.24-1-31 | Изолятор полимерный SML (ЛК 70/10-И-3 ГС) | шт. | 12 | 0 | 12 |  |  |  | 15918.29 | 15918.29 | 0 | 0 | 0 | 0 | 0 | 0 | 0 | 0 | 0 |  | 54346617 | 108.91 | 108.91 | 0 | 0 | 0 | 0 | 0 | 0 | 0 | 108.91 | 108.91 | 0 | 0 | 0 | 0 | 0 | 0 | 0 | 0 | 0 | 1 | 1 |  |  | 1 | 1 | 1 | 12.18 |  |  |  |  | 3 | 2 | ТСН-2001.1. Доп. 1-42. Р. 24, о. 1, поз. 31 |  |  | 1618 | 0 | 1.24-1-31 | 1 | 201 | 0 | 1 | 1 | 1 | 1 | 1 | 1 |  | 0 | 0 |  |  |  | 30 | 0 | 0 | [5 empty] | 0 |  | 0 | 15918.29 | 1326.52 | 0 | 0 | 0 | 0 | 0 | 0 | 0 | 0 | 0 | [13 empty] | 0 | 0 | 1 | 1 |  |  |  | 1010 | шт. | шт. | 1 | [6 empty] | 54009362 | 201 | Материалы монтажные | 0 |  | 2 | 1618 | ТСН-2001.1 Материалы монтажные | ТСН-2001.1-2 |  |  |  | 0 | 108.91 | 108.91 | 0 | 0 | 0 | 0 | 0 | 0 | [17 empty] | 0 | 0 | 0 |  |  |  |  | 0 | 0 |  |  |  |  | 0 |  | -1386639987 | 2 | 1 | 2 | 0 | 0 | 0 | 15918.29 | 0 | 15918.29 | 0 |  | 0 | 0 | 0 |  | 0 | 1 | 0 | 0 | 0 | 0 | 0
17 | 0 |  |  | 38 | 1.21-5-975 | Спиральная вязка ВС 70/95 | шт. | 42 | 0 | 42 |  |  |  | 9705.88 | 9705.88 | 0 | 0 | 0 | 0 | 0 | 0 | 0 | 0 | 0 |  | 54346617 | 80.52 | 80.52 | 0 | 0 | 0 | 0 | 0 | 0 | 0 | 80.52 | 80.52 | 0 | 0 | 0 | 0 | 0 | 0 | 0 | 0 | 0 | 1 | 1 |  |  | 1 | 1 | 1 | 2.87 |  |  |  |  | 3 | 2 | ТСН-2001.1. Доп. 1-42. Р. 21, о. 5, поз. 975 |  |  | 1618 | 0 | 1.21-5-975 | 1 | 201 | 0 | 1 | 1 | 1 | 1 | 1 | 1 |  | 0 | 0 |  |  |  | 30 | 0 | 0 | [5 empty] | 0 |  | 0 | 9705.88 | 231.09 | 0 | 0 | 0 | 0 | 0 | 0 | 0 | 0 | 0 | [13 empty] | 0 | 0 | 1 | 1 |  |  |  | 1010 | шт. | шт. | 1 | [6 empty] | 54009362 | 201 | Материалы монтажные | 0 |  | 2 | 1618 | ТСН-2001.1 Материалы монтажные | ТСН-2001.1-2 |  |  |  | 0 | 80.52 | 80.52 | 0 | 0 | 0 | 0 | 0 | 0 | [17 empty] | 0 | 0 | 0 |  |  |  |  | 0 | 0 |  |  |  |  | 0 |  | 998219666 | 2 | 1 | 2 | 0 | 0 | 0 | 9705.88 | 0 | 9705.88 | 0 |  | 0 | 0 | 0 |  | 0 | 1 | 0 | 0 | 0 | 0 | 0
17 | 0 |  |  | 39 | 1.21-5-974 | Зажимы плашечные ПА-2-2 | шт. | 16 | 0 | 16 |  |  |  | 3109.92 | 3109.92 | 0 | 0 | 0 | 0 | 0 | 0 | 0 | 0 | 0 |  | 54346617 | 62.7 | 62.7 | 0 | 0 | 0 | 0 | 0 | 0 | 0 | 62.7 | 62.7 | 0 | 0 | 0 | 0 | 0 | 0 | 0 | 0 | 0 | 1 | 1 |  |  | 1 | 1 | 1 | 3.1 |  |  |  |  | 3 | 2 | ТСН-2001.1 Доп. 55, Р. 21, о. 5, поз. 974 |  |  | 1618 | 0 | 1.21-5-974 | 1 | 201 | 0 | 1 | 1 | 1 | 1 | 1 | 1 |  | 0 | 0 |  |  |  | 30 | 0 | 0 | [5 empty] | 0 |  | 0 | 3109.92 | 194.37 | 0 | 0 | 0 | 0 | 0 | 0 | 0 | 0 | 0 | [13 empty] | 0 | 0 | 1 | 1 |  |  |  | 1010 | шт. | шт. | 1 | [6 empty] | 54009362 | 201 | Материалы монтажные | 0 |  | 2 | 1618 | ТСН-2001.1 Материалы монтажные | ТСН-2001.1-2 |  |  |  | 0 | 62.7 | 62.7 | 0 | 0 | 0 | 0 | 0 | 0 | [17 empty] | 0 | 0 | 0 |  |  |  |  | 0 | 0 |  |  |  |  | 0 |  | 414309660 | 2 | 1 | 2 | 0 | 0 | 0 | 3109.92 | 0 | 3109.92 | 0 |  | 0 | 0 | 0 |  | 0 | 1 | 0 | 0 | 0 | 0 | 0
17 | 0 |  |  | 40 | 1.21-5-976 | Зажим аппаратный (А2А-70-Т) | шт. | 15 | 0 | 15 |  |  |  | 3332.85 | 3332.85 | 0 | 0 | 0 | 0 | 0 | 0 | 0 | 0 | 0 |  | 54346617 | 83.53 | 83.53 | 0 | 0 | 0 | 0 | 0 | 0 | 0 | 83.53 | 83.53 | 0 | 0 | 0 | 0 | 0 | 0 | 0 | 0 | 0 | 1 | 1 |  |  | 1 | 1 | 1 | 2.66 |  |  |  |  | 3 | 2 | ТСН-2001.1 Доп. 55, Р. 21, о. 5, поз. 976 |  |  | 1618 | 0 | 1.21-5-976 | 1 | 201 | 0 | 1 | 1 | 1 | 1 | 1 | 1 |  | 0 | 0 |  |  |  | 30 | 0 | 0 | [5 empty] | 0 |  | 0 | 3332.85 | 222.19 | 0 | 0 | 0 | 0 | 0 | 0 | 0 | 0 | 0 | [13 empty] | 0 | 0 | 1 | 1 |  |  |  | 1010 | шт. | шт. | 1 | [6 empty] | 54009362 | 201 | Материалы монтажные | 0 |  | 2 | 1618 | ТСН-2001.1 Материалы монтажные | ТСН-2001.1-2 |  |  |  | 0 | 83.53 | 83.53 | 0 | 0 | 0 | 0 | 0 | 0 | [17 empty] | 0 | 0 | 0 |  |  |  |  | 0 | 0 |  |  |  |  | 0 |  | -1637875590 | 2 | 1 | 2 | 0 | 0 | 0 | 3332.85 | 0 | 3332.85 | 0 |  | 0 | 0 | 0 |  | 0 | 1 | 0 | 0 | 0 | 0 | 0
17 | 0 |  |  | 41 | 1.21-5-967 | Зажимы натяжные НБ-2-6А | шт. | 12 | 0 | 12 |  |  |  | 2355.94 | 2355.94 | 0 | 0 | 0 | 0 | 0 | 0 | 0 | 0 | 0 |  | 54346617 | 236.54 | 236.54 | 0 | 0 | 0 | 0 | 0 | 0 | 0 | 236.54 | 236.54 | 0 | 0 | 0 | 0 | 0 | 0 | 0 | 0 | 0 | 1 | 1 |  |  | 1 | 1 | 1 | 0.83 |  |  |  |  | 3 | 2 | ТСН-2001.1. Доп. 1-42. Р. 21, о. 5, поз. 967 |  |  | 1618 | 0 | 1.21-5-967 | 1 | 201 | 0 | 1 | 1 | 1 | 1 | 1 | 1 |  | 0 | 0 |  |  |  | 30 | 0 | 0 | [5 empty] | 0 |  | 0 | 2355.94 | 196.33 | 0 | 0 | 0 | 0 | 0 | 0 | 0 | 0 | 0 | [13 empty] | 0 | 0 | 1 | 1 |  |  |  | 1010 | шт. | шт. | 1 | [6 empty] | 54009362 | 201 | Материалы монтажные | 0 |  | 2 | 1618 | ТСН-2001.1 Материалы монтажные | ТСН-2001.1-2 |  |  |  | 0 | 236.54 | 236.54 | 0 | 0 | 0 | 0 | 0 | 0 | [17 empty] | 0 | 0 | 0 |  |  |  |  | 0 | 0 |  |  |  |  | 0 |  | -876759970 | 2 | 1 | 2 | 0 | 0 | 0 | 2355.94 | 0 | 2355.94 | 0 |  | 0 | 0 | 0 |  | 0 | 1 | 0 | 0 | 0 | 0 | 0
17 | 0 |  |  | 42 | 1.21-5-973 | Зажимы RР 150 | шт. | 3 | 0 | 3 |  |  |  | 4274.84 | 4274.84 | 0 | 0 | 0 | 0 | 0 | 0 | 0 | 0 | 0 |  | 54346617 | 264.86 | 264.86 | 0 | 0 | 0 | 0 | 0 | 0 | 0 | 264.86 | 264.86 | 0 | 0 | 0 | 0 | 0 | 0 | 0 | 0 | 0 | 1 | 1 |  |  | 1 | 1 | 1 | 5.38 |  |  |  |  | 3 | 2 | ТСН-2001.1. Доп. 1-42. Р. 21, о. 5, поз. 973 |  |  | 1618 | 0 | 1.21-5-973 | 1 | 201 | 0 | 1 | 1 | 1 | 1 | 1 | 1 |  | 0 | 0 |  |  |  | 30 | 0 | 0 | [5 empty] | 0 |  | 0 | 4274.84 | 1424.95 | 0 | 0 | 0 | 0 | 0 | 0 | 0 | 0 | 0 | [13 empty] | 0 | 0 | 1 | 1 |  |  |  | 1010 | шт. | шт. | 1 | [6 empty] | 54009362 | 201 | Материалы монтажные | 0 |  | 2 | 1618 | ТСН-2001.1 Материалы монтажные | ТСН-2001.1-2 |  |  |  | 0 | 264.86 | 264.86 | 0 | 0 | 0 | 0 | 0 | 0 | [17 empty] | 0 | 0 | 0 |  |  |  |  | 0 | 0 |  |  |  |  | 0 |  | 2064576171 | 2 | 1 | 2 | 0 | 0 | 0 | 4274.84 | 0 | 4274.84 | 0 |  | 0 | 0 | 0 |  | 0 | 1 | 0 | 0 | 0 | 0 | 0
17 | 0 |  |  | 43 | 1.21-5-987 | Колпачки изолированные, тип GPE 5, сечение провода 50-95 мм2 | шт. | 21 | 0 | 21 |  |  |  | 1663.92 | 1663.92 | 0 | 0 | 0 | 0 | 0 | 0 | 0 | 0 | 0 |  | 54346617 | 18.09 | 18.09 | 0 | 0 | 0 | 0 | 0 | 0 | 0 | 18.09 | 18.09 | 0 | 0 | 0 | 0 | 0 | 0 | 0 | 0 | 0 | 1 | 1 |  |  | 1 | 1 | 1 | 4.38 |  |  |  |  | 3 | 2 | ТСН-2001.1. Доп. 1-42. Р. 21, о. 5, поз. 987 |  |  | 1618 | 0 | 1.21-5-987 | 1 | 201 | 0 | 1 | 1 | 1 | 1 | 1 | 1 |  | 0 | 0 |  |  |  | 30 | 0 | 0 | [5 empty] | 0 |  | 0 | 1663.92 | 79.23 | 0 | 0 | 0 | 0 | 0 | 0 | 0 | 0 | 0 | [13 empty] | 0 | 0 | 1 | 1 |  |  |  | 1010 | шт. | шт. | 1 | [6 empty] | 54009362 | 201 | Материалы монтажные | 0 |  | 2 | 1618 | ТСН-2001.1 Материалы монтажные | ТСН-2001.1-2 |  |  |  | 0 | 18.09 | 18.09 | 0 | 0 | 0 | 0 | 0 | 0 | [17 empty] | 0 | 0 | 0 |  |  |  |  | 0 | 0 |  |  |  |  | 0 |  | 1537596961 | 2 | 1 | 2 | 0 | 0 | 0 | 1663.92 | 0 | 1663.92 | 0 |  | 0 | 0 | 0 |  | 0 | 1 | 0 | 0 | 0 | 0 | 0
17 | 0 |  |  | 44 | 1.21-5-689 | Лента крепления нержавеющая, тип F 207 | м | 18 | 0 | 18 |  |  |  | 888.8 | 888.8 | 0 | 0 | 0 | 0 | 0 | 0 | 0 | 0 | 0 |  | 54346617 | 22.86 | 22.86 | 0 | 0 | 0 | 0 | 0 | 0 | 0 | 22.86 | 22.86 | 0 | 0 | 0 | 0 | 0 | 0 | 0 | 0 | 0 | 1 | 1 |  |  | 1 | 1 | 1 | 2.16 |  |  |  |  | 3 | 2 | ТСН-2001.1. Доп. 1-42. Р. 21, о. 5, поз. 689 |  |  | 1618 | 0 | 1.21-5-689 | 1 | 201 | 0 | 1 | 1 | 1 | 1 | 1 | 1 |  | 0 | 0 |  |  |  | 30 | 0 | 0 | [5 empty] | 0 |  | 0 | 888.8 | 49.38 | 0 | 0 | 0 | 0 | 0 | 0 | 0 | 0 | 0 | [13 empty] | 0 | 0 | 1 | 1 |  |  |  | 1003 | м | м | 1 | [6 empty] | 54009362 | 201 | Материалы монтажные | 0 |  | 2 | 1618 | ТСН-2001.1 Материалы монтажные | ТСН-2001.1-2 |  |  |  | 0 | 22.86 | 22.86 | 0 | 0 | 0 | 0 | 0 | 0 | [17 empty] | 0 | 0 | 0 |  |  |  |  | 0 | 0 |  |  |  |  | 0 |  | 615915321 | 2 | 1 | 2 | 0 | 0 | 0 | 888.8 | 0 | 888.8 | 0 |  | 0 | 0 | 0 |  | 0 | 1 | 0 | 0 | 0 | 0 | 0
17 | 0 |  |  | 45 | 1.21-5-691 | Скрепы для ленты, тип NC 20 | 100 шт. | 0.18 | 0 | 0.18 |  |  |  | 308.35 | 308.35 | 0 | 0 | 0 | 0 | 0 | 0 | 0 | 0 | 0 |  | 54346617 | 596.91 | 596.91 | 0 | 0 | 0 | 0 | 0 | 0 | 0 | 596.91 | 596.91 | 0 | 0 | 0 | 0 | 0 | 0 | 0 | 0 | 0 | 1 | 1 |  |  | 1 | 1 | 1 | 2.87 |  |  |  |  | 3 | 2 | ТСН-2001.1. Доп. 1-42. Р. 21, о. 5, поз. 691 |  |  | 1618 | 0 | 1.21-5-691 | 1 | 201 | 0 | 1 | 1 | 1 | 1 | 1 | 1 |  | 0 | 0 |  |  |  | 30 | 0 | 0 | [5 empty] | 0 |  | 0 | 308.35 | 1713.13 | 0 | 0 | 0 | 0 | 0 | 0 | 0 | 0 | 0 | [13 empty] | 0 | 0 | 1 | 1 |  |  |  | 1010 | 100 шт. | 100 шт. | 100 | [6 empty] | 54009362 | 201 | Материалы монтажные | 0 |  | 2 | 1618 | ТСН-2001.1 Материалы монтажные | ТСН-2001.1-2 |  |  |  | 0 | 596.91 | 596.91 | 0 | 0 | 0 | 0 | 0 | 0 | [17 empty] | 0 | 0 | 0 |  |  |  |  | 0 | 0 |  |  |  |  | 0 |  | -1651132875 | 2 | 1 | 2 | 0 | 0 | 0 | 308.35 | 0 | 308.35 | 0 |  | 0 | 0 | 0 |  | 0 | 1 | 0 | 0 | 0 | 0 | 0
51 | 0 | 4 | 125 |  | Новый раздел | Материалы не учтенные ценником | 0 | [6 empty] | 120623.18 | 120623.18 | 0 | 0 | 0 | 0 | 0 | 0 | 0 | 0 | 0 |  |  | 120623.18 | 120623.18 | 0 | 0 | 0 | 0 | 0 | 0 | 0 | 0 | 0 |  |  | 0 | 0 | 0 | 120623.18 | 29186.53 | 91436.65 | 0 | 120623.18 | 120623.18 | 0 | 120623.18 | 0 | 0 | 0 | 0 | 0 | [19 empty] | 0 | 0 | 0 | 120623.18 | 29186.53 | 91436.65 | 0 | 120623.18 | 120623.18 | 0 | 120623.18 | 0 | 0 | 0 | 0 | 0 | [114 empty] | 0
50 | 0 | 0 | 1 | 201 | 120623.18 | ПЗ | Прямые затраты |  |  | -201 | 1 | 3 |  | 2 | [7 empty] | 120623.18 | 1 | 120623.18
50 | 0 | 0 | 1 | 202 | 120623.18 | СтМатОб | Стоимость материальных ресурсов (всего) |  |  | -202 | 2 | 3 |  | 2 | [7 empty] | 120623.18 | 1 | 120623.18
50 | 0 | 0 | 1 | 222 | 0 | СтМатОбЗак | Стоимость материалов и оборудования заказчика |  |  | -222 | 3 | 3 |  | 2 | [7 empty] | 0 | 1 | 0
50 | 0 | 0 | 1 | 225 | 120623.18 | СтМатОбПод | Стоимость материалов и оборудования подрядчика |  |  | -225 | 4 | 3 |  | 2 | [7 empty] | 120623.18 | 1 | 120623.18
50 | 0 | 0 | 1 | 226 | 120623.18 | СтМат | Стоимость материалов (всего) |  |  | -226 | 5 | 3 |  | 2 | [7 empty] | 120623.18 | 1 | 120623.18
50 | 0 | 0 | 1 | 227 | 0 | СтМатЗак | Стоимость материалов заказчика |  |  | -227 | 6 | 3 |  | 2 | [7 empty] | 0 | 1 | 0
50 | 0 | 0 | 1 | 228 | 120623.18 | СтМатПод | Стоимость материалов подрядчика |  |  | -228 | 7 | 3 |  | 2 | [7 empty] | 120623.18 | 1 | 120623.18
50 | 0 | 0 | 1 | 216 | 0 | Оборуд | Стоимость оборудования (всего) |  |  | -216 | 8 | 3 |  | 2 | [7 empty] | 0 | 1 | 0
50 | 0 | 0 | 1 | 223 | 0 | ОборудЗак | Стоимость оборудования заказчика |  |  | -223 | 9 | 3 |  | 2 | [7 empty] | 0 | 1 | 0
50 | 0 | 0 | 1 | 229 | 0 | ОборудПод | Стоимость оборудования подрядчика |  |  | -229 | 10 | 3 |  | 2 | [7 empty] | 0 | 1 | 0
50 | 0 | 0 | 1 | 203 | 0 | ЭММ | Эксплуатация машин |  |  | -203 | 11 | 3 |  | 2 | [7 empty] | 0 | 1 | 0
50 | 0 | 0 | 1 | 231 | 0 | ЭММсНРиСП | Эксплуатация машин по ТСН-2001.16 |  |  | -231 | 12 | 3 |  | 2 | [7 empty] | 0 | 1 | 0
50 | 0 | 0 | 1 | 204 | 0 | ЗПМ | ЗП машинистов |  |  | -204 | 13 | 3 |  | 2 | [7 empty] | 0 | 1 | 0
50 | 0 | 0 | 1 | 205 | 0 | ОЗП | Основная ЗП рабочих |  |  | -205 | 14 | 3 |  | 2 | [7 empty] | 0 | 1 | 0
50 | 0 | 0 | 1 | 232 | 0 | ОЗПсНРиСП | Основная ЗП рабочих по ТСН-2001.16 |  |  | -232 | 15 | 3 |  | 2 | [7 empty] | 0 | 1 | 0
50 | 0 | 0 | 1 | 214 | 29186.53 | Строит | Строительные работы с НР и СП |  |  | -214 | 16 | 3 |  | 2 | [7 empty] | 29186.53 | 1 | 29186.53
50 | 0 | 0 | 1 | 215 | 91436.65 | Монтаж | Монтажные работы с НР и СП |  |  | -215 | 17 | 3 |  | 2 | [7 empty] | 91436.65 | 1 | 91436.65
50 | 0 | 0 | 1 | 217 | 0 | Прочие | Прочие работы с НР и СП |  |  | -217 | 18 | 3 |  | 2 | [7 empty] | 0 | 1 | 0
50 | 0 | 0 | 1 | 230 | 0 | ПрочиеЗатр | Прочие затраты по ТСН-2001.16 |  |  | -230 | 19 | 3 |  | 2 | [7 empty] | 0 | 1 | 0
50 | 0 | 0 | 1 | 206 | 0 | ВозврМат | Возврат материалов |  |  | -206 | 20 | 3 |  | 2 | [7 empty] | 0 | 1 | 0
50 | 0 | 0 | 1 | 207 | 0 | ТрудСтр | Трудозатраты строителей |  |  | -207 | 21 | 3 |  | -1 | [7 empty] | 0 | 1 | 0
50 | 0 | 0 | 1 | 208 | 0 | ТрудМаш | Трудозатраты машинистов |  |  | -208 | 22 | 3 |  | -1 | [7 empty] | 0 | 1 | 0
50 | 0 | 0 | 1 | 209 | 0 | ТранспМат | Транспорт материалов |  |  | -209 | 23 | 3 |  | 2 | [7 empty] | 0 | 1 | 0
50 | 0 | 0 | 1 | 233 | 0 | Перевозка | Перевозка грузов |  |  | -233 | 24 | 3 |  | 2 | [7 empty] | 0 | 1 | 0
50 | 0 | 0 | 1 | 210 | 0 | НР | Накладные расходы |  |  | -210 | 25 | 3 |  | 2 | [7 empty] | 0 | 1 | 0
50 | 0 | 0 | 1 | 211 | 0 | СмПриб | Сметная прибыль |  |  | -211 | 26 | 3 |  | 2 | [7 empty] | 0 | 1 | 0
50 | 0 | 0 | 1 | 224 | 120623.18 | Всего | Всего с НР и СП |  |  | -224 | 27 | 3 |  | 2 | [7 empty] | 120623.18 | 1 | 120623.18
4 | 0 |  | 181 |  | Новый раздел | Оборудование |  | 0 |  | 0 | [7 empty] | 0 |  |  | 0 | [53 empty] | 0 | [11 empty] | 0
52 | 0 | 4 | 174 | 0 | Новый раздел | Оборудование | [7 empty] | 75856 | 75856 | 0 | 0 | 0 | 0 | 0 | 0 | 0 | 0 | 0 | 0 | 0 | 75856 | 75856 | 0 | 0 | 0 | 0 | 0 | 0 | 0 | 0 | 0 | 0 | 0 | 0 | 0 | 0 | 75856 | 75856 | 0 | 0 | 75856 | 75856 | 0 | 75856 | 0 | 0 | 0 | 0 | 0 | 0 | 0 | 0 | 0 | 0 | 0 | 0 | 0 | 0 | 0 | 0 | 0 | 0 | 0 | 0 | 0 | 0 | 0 | 0 | 0 | 0 | 0 | 75856 | 75856 | 0 | 0 | 75856 | 75856 | 0 | 75856 | 0 | 0 | 0 | 0 | 0 | 0 | 0 | 0 | 0 | 0 | 0 | 0 | 0 | 0 | 0 | 0 | 0 | 0 | 0 | 0 | 0 | 0 | 0 | 0 | 0 | 0 | 0 | 0 | 0 | 0 | 0 | 0 | 0 | 0 | 0 | 0 | 0 | 0 | 0 | 0 | 0 | 0 | 0 | 0 | 0 | 0 | 0 | 0 | 0 | 0 | 0 | 0 | 0 | 0 | 0 | 0 | 0 | 0 | 0 | 0 | 0 | 0 | 0 | 0 | 0 | 0 | 0 | 0 | 0 | 0 | 0 | 0 | 0 | 0 | 0 | 0 | 0 | 0 | 0 | 0 | 0 | 0 | 0 | 0 | 0 | 0 | 0 | 0 | 0 | 0 | 0 | 0 | 0 | 0 | 0 | 0 | 0 | 0 | 0 | 0 | 0 | 0 | 0 | 0 | 0 | 0 | 0 | 0 | 0 | 0 | 0 | 0 | 0 | 0 | 0 | 0 | 0 | 0 | 0 | 0
17 | 0 |  |  | 46 | Цена поставцика | Разъединитель РЛК-1б-10 /400УХЛ | ШТ | 2 | 0 | 2 |  |  |  | 54925 | 54925 | 0 | 0 | 0 | 0 | 0 | 0 | 0 | 0 | 0 |  | 54346617 | 27462.5 | 27462.5 | 0 | 0 | 0 | 0 | 0 | 0 | 0 | 27462.5 | 27462.5 | 0 | 0 | 0 | 0 | 0 | 0 | 0 | 0 | 0 | 1 | 1 |  |  | 1 | 1 | 1 | 1 |  |  |  |  | 3 | 1 |  |  |  | 1617 | 0 |  | 0 | 200 | 0 | 1 | 1 | 1 | 1 | 1 | 1 |  | 0 | 0 |  |  |  | 30 | 0 | 0 | [5 empty] | 0 |  | 0 | 54925 | 27462.5 | 0 | 0 | 0 | 0 | 0 | 0 | 0 | 0 | 0 | [13 empty] | 0 | 0 | 1 | 1 |  |  |  | 1013 | ШТ | ШТ | 1 | [6 empty] | 54009361 | 200 | Материалы строительные | 0 |  | 1 | 1617 | ТСН-2001.1 Материалы строительные | ТСН-2001.1-1 |  |  |  | 0 | 27462.5 | 27462.5 | 0 | 0 | 0 | 0 | 0 | 0 | [17 empty] | 0 | 0 | 0 |  |  |  |  | 0 | 0 |  | занесена вручную |  |  | 0 |  | -1035672307 | 2 | 0 | -2 | 0 | 0 | 0 | 54925 | 54925 | 0 | 0 |  | 0 | 4 | 0 |  | 0 | 1 | 0 | 0 | 0 | 0 | 0
17 | 0 |  |  | 47 | Цена поставцика | Разрядник РДИП | ШТ | 4 | 0 | 4 |  |  |  | 20931 | 20931 | 0 | 0 | 0 | 0 | 0 | 0 | 0 | 0 | 0 |  | 54346617 | 5232.75 | 5232.75 | 0 | 0 | 0 | 0 | 0 | 0 | 0 | 5232.75 | 5232.75 | 0 | 0 | 0 | 0 | 0 | 0 | 0 | 0 | 0 | 1 | 1 |  |  | 1 | 1 | 1 | 1 |  |  |  |  | 3 | 1 |  |  |  | 1617 | 0 |  | 0 | 200 | 0 | 1 | 1 | 1 | 1 | 1 | 1 |  | 0 | 0 |  |  |  | 30 | 0 | 0 | [5 empty] | 0 |  | 0 | 20931 | 5232.75 | 0 | 0 | 0 | 0 | 0 | 0 | 0 | 0 | 0 | [13 empty] | 0 | 0 | 1 | 1 |  |  |  | 1013 | ШТ | ШТ | 1 | [6 empty] | 54009361 | 200 | Материалы строительные | 0 |  | 1 | 1617 | ТСН-2001.1 Материалы строительные | ТСН-2001.1-1 |  |  |  | 0 | 5232.75 | 5232.75 | 0 | 0 | 0 | 0 | 0 | 0 | [17 empty] | 0 | 0 | 0 |  |  |  |  | 0 | 0 |  | занесена вручную |  |  | 0 |  | 1661422003 | 2 | 0 | -2 | 0 | 0 | 0 | 20931 | 20931 | 0 | 0 |  | 0 | 4 | 0 |  | 0 | 1 | 0 | 0 | 0 | 0 | 0
51 | 0 | 4 | 174 |  | Новый раздел | Оборудование | 0 | [6 empty] | 75856 | 75856 | 0 | 0 | 0 | 0 | 0 | 0 | 0 | 0 | 0 |  |  | 75856 | 75856 | 0 | 0 | 0 | 0 | 0 | 0 | 0 | 0 | 0 |  |  | 0 | 0 | 0 | 75856 | 75856 | 0 | 0 | 75856 | 75856 | 0 | 75856 | 0 | 0 | 0 | 0 | 0 | [19 empty] | 0 | 0 | 0 | 75856 | 75856 | 0 | 0 | 75856 | 75856 | 0 | 75856 | 0 | 0 | 0 | 0 | 0 | [114 empty] | 0
50 | 0 | 0 | 1 | 201 | 75856 | ПЗ | Прямые затраты |  |  | -201 | 1 | 3 |  | 2 | [7 empty] | 75856 | 1 | 75856
50 | 0 | 0 | 1 | 202 | 75856 | СтМатОб | Стоимость материальных ресурсов (всего) |  |  | -202 | 2 | 3 |  | 2 | [7 empty] | 75856 | 1 | 75856
50 | 0 | 0 | 1 | 222 | 0 | СтМатОбЗак | Стоимость материалов и оборудования заказчика |  |  | -222 | 3 | 3 |  | 2 | [7 empty] | 0 | 1 | 0
50 | 0 | 0 | 1 | 225 | 75856 | СтМатОбПод | Стоимость материалов и оборудования подрядчика |  |  | -225 | 4 | 3 |  | 2 | [7 empty] | 75856 | 1 | 75856
50 | 0 | 0 | 1 | 226 | 75856 | СтМат | Стоимость материалов (всего) |  |  | -226 | 5 | 3 |  | 2 | [7 empty] | 75856 | 1 | 75856
50 | 0 | 0 | 1 | 227 | 0 | СтМатЗак | Стоимость материалов заказчика |  |  | -227 | 6 | 3 |  | 2 | [7 empty] | 0 | 1 | 0
50 | 0 | 0 | 1 | 228 | 75856 | СтМатПод | Стоимость материалов подрядчика |  |  | -228 | 7 | 3 |  | 2 | [7 empty] | 75856 | 1 | 75856
50 | 0 | 0 | 1 | 216 | 0 | Оборуд | Стоимость оборудования (всего) |  |  | -216 | 8 | 3 |  | 2 | [7 empty] | 0 | 1 | 0
50 | 0 | 0 | 1 | 223 | 0 | ОборудЗак | Стоимость оборудования заказчика |  |  | -223 | 9 | 3 |  | 2 | [7 empty] | 0 | 1 | 0
50 | 0 | 0 | 1 | 229 | 0 | ОборудПод | Стоимость оборудования подрядчика |  |  | -229 | 10 | 3 |  | 2 | [7 empty] | 0 | 1 | 0
50 | 0 | 0 | 1 | 203 | 0 | ЭММ | Эксплуатация машин |  |  | -203 | 11 | 3 |  | 2 | [7 empty] | 0 | 1 | 0
50 | 0 | 0 | 1 | 231 | 0 | ЭММсНРиСП | Эксплуатация машин по ТСН-2001.16 |  |  | -231 | 12 | 3 |  | 2 | [7 empty] | 0 | 1 | 0
50 | 0 | 0 | 1 | 204 | 0 | ЗПМ | ЗП машинистов |  |  | -204 | 13 | 3 |  | 2 | [7 empty] | 0 | 1 | 0
50 | 0 | 0 | 1 | 205 | 0 | ОЗП | Основная ЗП рабочих |  |  | -205 | 14 | 3 |  | 2 | [7 empty] | 0 | 1 | 0
50 | 0 | 0 | 1 | 232 | 0 | ОЗПсНРиСП | Основная ЗП рабочих по ТСН-2001.16 |  |  | -232 | 15 | 3 |  | 2 | [7 empty] | 0 | 1 | 0
50 | 0 | 0 | 1 | 214 | 75856 | Строит | Строительные работы с НР и СП |  |  | -214 | 16 | 3 |  | 2 | [7 empty] | 75856 | 1 | 75856
50 | 0 | 0 | 1 | 215 | 0 | Монтаж | Монтажные работы с НР и СП |  |  | -215 | 17 | 3 |  | 2 | [7 empty] | 0 | 1 | 0
50 | 0 | 0 | 1 | 217 | 0 | Прочие | Прочие работы с НР и СП |  |  | -217 | 18 | 3 |  | 2 | [7 empty] | 0 | 1 | 0
50 | 0 | 0 | 1 | 230 | 0 | ПрочиеЗатр | Прочие затраты по ТСН-2001.16 |  |  | -230 | 19 | 3 |  | 2 | [7 empty] | 0 | 1 | 0
50 | 0 | 0 | 1 | 206 | 0 | ВозврМат | Возврат материалов |  |  | -206 | 20 | 3 |  | 2 | [7 empty] | 0 | 1 | 0
50 | 0 | 0 | 1 | 207 | 0 | ТрудСтр | Трудозатраты строителей |  |  | -207 | 21 | 3 |  | -1 | [7 empty] | 0 | 1 | 0
50 | 0 | 0 | 1 | 208 | 0 | ТрудМаш | Трудозатраты машинистов |  |  | -208 | 22 | 3 |  | -1 | [7 empty] | 0 | 1 | 0
50 | 0 | 0 | 1 | 209 | 0 | ТранспМат | Транспорт материалов |  |  | -209 | 23 | 3 |  | 2 | [7 empty] | 0 | 1 | 0
50 | 0 | 0 | 1 | 233 | 0 | Перевозка | Перевозка грузов |  |  | -233 | 24 | 3 |  | 2 | [7 empty] | 0 | 1 | 0
50 | 0 | 0 | 1 | 210 | 0 | НР | Накладные расходы |  |  | -210 | 25 | 3 |  | 2 | [7 empty] | 0 | 1 | 0
50 | 0 | 0 | 1 | 211 | 0 | СмПриб | Сметная прибыль |  |  | -211 | 26 | 3 |  | 2 | [7 empty] | 0 | 1 | 0
50 | 0 | 0 | 1 | 224 | 75856 | Всего | Всего с НР и СП |  |  | -224 | 27 | 3 |  | 2 | [7 empty] | 75856 | 1 | 75856
4 | 0 |  | 224 |  | Новый раздел | Пусконаладочные работы |  | 0 |  | 0 | [7 empty] | 0 |  |  | 0 | [53 empty] | 0 | [11 empty] | 0
52 | 0 | 4 | 211 | 0 | Новый раздел | Пусконаладочные работы | [7 empty] | 84163.65 | 0 | 0 | 0 | 84163.65 | 0 | 183.4 | 0 | 0 | 58914.56 | 34507.1 | 0 | 0 | 84163.65 | 0 | 0 | 0 | 84163.65 | 0 | 183.4 | 0 | 0 | 58914.56 | 34507.1 | 0 | 0 | 0 | 0 | 0 | 177585.31 | 0 | 0 | 177585.31 | 0 | 0 | 0 | 0 | 0 | 0 | 0 | 0 | 0 | 0 | 0 | 0 | 0 | 0 | 0 | 0 | 0 | 0 | 0 | 0 | 0 | 0 | 0 | 0 | 0 | 0 | 0 | 0 | 0 | 0 | 0 | 177585.31 | 0 | 0 | 177585.31 | 0 | 0 | 0 | 0 | 0 | 0 | 0 | 0 | 0 | 0 | 0 | 0 | 0 | 0 | 0 | 0 | 0 | 0 | 0 | 0 | 0 | 0 | 0 | 0 | 0 | 0 | 0 | 0 | 0 | 0 | 0 | 0 | 0 | 0 | 0 | 0 | 0 | 0 | 0 | 0 | 0 | 0 | 0 | 0 | 0 | 0 | 0 | 0 | 0 | 0 | 0 | 0 | 0 | 0 | 0 | 0 | 0 | 0 | 0 | 0 | 0 | 0 | 0 | 0 | 0 | 0 | 0 | 0 | 0 | 0 | 0 | 0 | 0 | 0 | 0 | 0 | 0 | 0 | 0 | 0 | 0 | 0 | 0 | 0 | 0 | 0 | 0 | 0 | 0 | 0 | 0 | 0 | 0 | 0 | 0 | 0 | 0 | 0 | 0 | 0 | 0 | 0 | 0 | 0 | 0 | 0 | 0 | 0 | 0 | 0 | 0 | 0 | 0 | 0 | 0 | 0 | 0 | 0 | 0 | 0 | 0 | 0 | 0 | 0
17 | 0 | 55 | 97 | 48 | 5.1-158-2 | Фазировка электрической линии или трансформатора с сетью напряжением свыше 1 кВ | фазировка | 6 | 0 | 6 |  |  |  | 4900.85 | 0 | 0 | 0 | 4900.85 | 0 | 10.8 | 0 | 0 | 3430.6 | 2009.35 |  | 54346617 | 28.49 | 0 | 0 | 0 | 28.49 | 0 | 1.8 | 0 | 0 | 28.49 | 0 | 0 | 0 | 28.49 | 0 | 1.8 | 0 | 0 | 70 | 41 | 1 | 1 |  |  | 1 | 28.67 | 1 | 1 |  |  |  |  | 0 | 4 | ТСН-2001.5. Доп. 1-42. Сб. 1, т. 158, поз. 2 |  |  | 381 | 0 |  | 0 | 50 | 0 | 28.67 | 1 | 1 | 1 | 1 | 1 |  | 70 | 41 |  |  |  | 30 | 0 | 0 | [5 empty] | 0 |  | 0 | 4900.85 | 0 | 0 | 0 | 816.81 | 0 | 1.8 | 0 | 0 | 3430.595 | 2009.3485 | [13 empty] | 75 | 70 | 1 | 1 |  |  |  | 1013 | фазировка | фазировка | 1 | [6 empty] | 54008125 | 50 | Пусконаладочные работы | 0 |  | 4 | 381 | ТСН-2001.5-1. 1-1...1-189 | ТСН-2001.5-1-1 |  |  |  | 0 | 28.49 | 0 | 0 | 0 | 28.49 | 1.8 | 0 | 0 | [17 empty] | 0 | 0 | 0 |  |  |  |  | 75 | 70 |  |  |  |  | 0 |  | 1252181752 | 2 | 1 | 2 | 0 | 0 | 0 | 10340.8 | 0 | 0 | 10340.8 |  | 0 | 0 | 0 |  | 0 | 1 | 0 | 0 | 0 | 0 | 0
17 | 0 | 56 | 98 | 49 | 5.1-23-1 | Разъединитель трехполюсный напряжением до 20 кВ | 1 ШТ. | 2 | 0 | 2 |  |  |  | 4966.22 | 0 | 0 | 0 | 4966.22 | 0 | 10.8 | 0 | 0 | 3476.35 | 2036.15 |  | 54346617 | 86.61 | 0 | 0 | 0 | 86.61 | 0 | 5.4 | 0 | 0 | 86.61 | 0 | 0 | 0 | 86.61 | 0 | 5.4 | 0 | 0 | 70 | 41 | 1 | 1 |  |  | 1 | 28.67 | 1 | 1 |  |  |  |  | 0 | 4 | ТСН-2001.5. Доп. 1-42. Сб. 1, т. 23, поз. 1 |  |  | 381 | 0 |  | 0 | 50 | 0 | 28.67 | 1 | 1 | 1 | 1 | 1 |  | 70 | 41 |  |  |  | 30 | 0 | 0 | [5 empty] | 0 |  | 0 | 4966.22 | 0 | 0 | 0 | 2483.11 | 0 | 5.4 | 0 | 0 | 3476.354 | 2036.1502 | [13 empty] | 75 | 70 | 1 | 1 |  |  |  | 1013 | 1 ШТ. | 1 ШТ. | 1 | [6 empty] | 54008125 | 50 | Пусконаладочные работы | 0 |  | 4 | 381 | ТСН-2001.5-1. 1-1...1-189 | ТСН-2001.5-1-1 |  |  |  | 0 | 86.61 | 0 | 0 | 0 | 86.61 | 5.4 | 0 | 0 | [17 empty] | 0 | 0 | 0 |  |  |  |  | 75 | 70 |  |  |  |  | 0 |  | 1403765030 | 2 | 1 | 2 | 0 | 0 | 0 | 10478.72 | 0 | 0 | 10478.72 |  | 0 | 0 | 0 |  | 0 | 1 | 0 | 0 | 0 | 0 | 0
17 | 0 | 57 | 99 | 50 | 5.1-161-1 | Измерение токов утечки или пробивного напряжения разрядника или токов утечки ограничителя напряжения | измерение | 4 | 0 | 4 |  |  |  | 3267.23 | 0 | 0 | 0 | 3267.23 | 0 | 7.2 | 0 | 0 | 2287.06 | 1339.56 |  | 54346617 | 28.49 | 0 | 0 | 0 | 28.49 | 0 | 1.8 | 0 | 0 | 28.49 | 0 | 0 | 0 | 28.49 | 0 | 1.8 | 0 | 0 | 70 | 41 | 1 | 1 |  |  | 1 | 28.67 | 1 | 1 |  |  |  |  | 0 | 4 | ТСН-2001.5. Доп. 1-42. Сб. 1, т. 161, поз. 1 |  |  | 381 | 0 |  | 0 | 50 | 0 | 28.67 | 1 | 1 | 1 | 1 | 1 |  | 70 | 41 |  |  |  | 30 | 0 | 0 | [5 empty] | 0 |  | 0 | 3267.23 | 0 | 0 | 0 | 816.81 | 0 | 1.8 | 0 | 0 | 2287.061 | 1339.5643 | [13 empty] | 75 | 70 | 1 | 1 |  |  |  | 1013 | измерение | измерение | 1 | [6 empty] | 54008125 | 50 | Пусконаладочные работы | 0 |  | 4 | 381 | ТСН-2001.5-1. 1-1...1-189 | ТСН-2001.5-1-1 |  |  |  | 0 | 28.49 | 0 | 0 | 0 | 28.49 | 1.8 | 0 | 0 | [17 empty] | 0 | 0 | 0 |  |  |  |  | 75 | 70 |  |  |  |  | 0 |  | -1079907880 | 2 | 1 | 2 | 0 | 0 | 0 | 6893.85 | 0 | 0 | 6893.85 |  | 0 | 0 | 0 |  | 0 | 1 | 0 | 0 | 0 | 0 | 0
17 | 0 | 58 | 100 | 51 | 5.1-173-3 | Изолятор опорный многоэлементный или подвесной | испытание | 33 | 0 | 33 |  |  |  | 41307.16 | 0 | 0 | 0 | 41307.16 | 0 | 89.1 | 0 | 0 | 28915.01 | 16935.94 |  | 54346617 | 43.66 | 0 | 0 | 0 | 43.66 | 0 | 2.7 | 0 | 0 | 43.66 | 0 | 0 | 0 | 43.66 | 0 | 2.7 | 0 | 0 | 70 | 41 | 1 | 1 |  |  | 1 | 28.67 | 1 | 1 |  |  |  |  | 0 | 4 | ТСН-2001.5. Доп. 1-42. Сб. 1, т. 173, поз. 3 |  |  | 381 | 0 |  | 0 | 50 | 0 | 28.67 | 1 | 1 | 1 | 1 | 1 |  | 70 | 41 |  |  |  | 30 | 0 | 0 | [5 empty] | 0 |  | 0 | 41307.16 | 0 | 0 | 0 | 1251.73 | 0 | 2.7 | 0 | 0 | 28915.012 | 16935.9356 | [13 empty] | 75 | 70 | 1 | 1 |  |  |  | 1013 | испытание | испытание | 1 | [6 empty] | 54008125 | 50 | Пусконаладочные работы | 0 |  | 4 | 381 | ТСН-2001.5-1. 1-1...1-189 | ТСН-2001.5-1-1 |  |  |  | 0 | 43.66 | 0 | 0 | 0 | 43.66 | 2.7 | 0 | 0 | [17 empty] | 0 | 0 | 0 |  |  |  |  | 75 | 70 |  |  |  |  | 0 |  | -1101922654 | 2 | 1 | 2 | 0 | 0 | 0 | 87158.11 | 0 | 0 | 87158.11 |  | 0 | 0 | 0 |  | 0 | 1 | 0 | 0 | 0 | 0 | 0
17 | 0 | 59 | 101 | 52 | 5.1-151-1 | Измерение сопротивления растеканию тока заземлителя | измерение | 10 | 0 | 10 |  |  |  | 4538.46 | 0 | 0 | 0 | 4538.46 | 0 | 10 | 0 | 0 | 3176.92 | 1860.77 |  | 54346617 | 15.83 | 0 | 0 | 0 | 15.83 | 0 | 1 | 0 | 0 | 15.83 | 0 | 0 | 0 | 15.83 | 0 | 1 | 0 | 0 | 70 | 41 | 1 | 1 |  |  | 1 | 28.67 | 1 | 1 |  |  |  |  | 0 | 4 | ТСН-2001.5. Доп. 1-42. Сб. 1, т. 151, поз. 1 |  |  | 381 | 0 |  | 0 | 50 | 0 | 28.67 | 1 | 1 | 1 | 1 | 1 |  | 70 | 41 |  |  |  | 30 | 0 | 0 | [5 empty] | 0 |  | 0 | 4538.46 | 0 | 0 | 0 | 453.85 | 0 | 1 | 0 | 0 | 3176.922 | 1860.7686 | [13 empty] | 75 | 70 | 1 | 1 |  |  |  | 1013 | измерение | измерение | 1 | [6 empty] | 54008125 | 50 | Пусконаладочные работы | 0 |  | 4 | 381 | ТСН-2001.5-1. 1-1...1-189 | ТСН-2001.5-1-1 |  |  |  | 0 | 15.83 | 0 | 0 | 0 | 15.83 | 1 | 0 | 0 | [17 empty] | 0 | 0 | 0 |  |  |  |  | 75 | 70 |  |  |  |  | 0 |  | 1410826513 | 2 | 1 | 2 | 0 | 0 | 0 | 9576.15 | 0 | 0 | 9576.15 |  | 0 | 0 | 0 |  | 0 | 1 | 0 | 0 | 0 | 0 | 0
17 | 0 | 60 | 102 | 53 | 5.1-151-2 | Измерение сопротивления растеканию тока контура с диагональю до 20 м | измерение | 10 | 0 | 10 |  |  |  | 8168.08 | 0 | 0 | 0 | 8168.08 | 0 | 18 | 0 | 0 | 5717.66 | 3348.91 |  | 54346617 | 28.49 | 0 | 0 | 0 | 28.49 | 0 | 1.8 | 0 | 0 | 28.49 | 0 | 0 | 0 | 28.49 | 0 | 1.8 | 0 | 0 | 70 | 41 | 1 | 1 |  |  | 1 | 28.67 | 1 | 1 |  |  |  |  | 0 | 4 | ТСН-2001.5. Доп. 1-42. Сб. 1, т. 151, поз. 2 |  |  | 381 | 0 |  | 0 | 50 | 0 | 28.67 | 1 | 1 | 1 | 1 | 1 |  | 70 | 41 |  |  |  | 30 | 0 | 0 | [5 empty] | 0 |  | 0 | 8168.08 | 0 | 0 | 0 | 816.81 | 0 | 1.8 | 0 | 0 | 5717.656 | 3348.9128 | [13 empty] | 75 | 70 | 1 | 1 |  |  |  | 1013 | измерение | измерение | 1 | [6 empty] | 54008125 | 50 | Пусконаладочные работы | 0 |  | 4 | 381 | ТСН-2001.5-1. 1-1...1-189 | ТСН-2001.5-1-1 |  |  |  | 0 | 28.49 | 0 | 0 | 0 | 28.49 | 1.8 | 0 | 0 | [17 empty] | 0 | 0 | 0 |  |  |  |  | 75 | 70 |  |  |  |  | 0 |  | 1938557821 | 2 | 1 | 2 | 0 | 0 | 0 | 17234.65 | 0 | 0 | 17234.65 |  | 0 | 0 | 0 |  | 0 | 1 | 0 | 0 | 0 | 0 | 0
17 | 0 | 61 | 103 | 54 | 5.1-153-1 | Определение удельного сопротивления грунта | измерение | 10 | 0 | 10 |  |  |  | 16336.17 | 0 | 0 | 0 | 16336.17 | 0 | 36 | 0 | 0 | 11435.32 | 6697.83 |  | 54346617 | 56.98 | 0 | 0 | 0 | 56.98 | 0 | 3.6 | 0 | 0 | 56.98 | 0 | 0 | 0 | 56.98 | 0 | 3.6 | 0 | 0 | 70 | 41 | 1 | 1 |  |  | 1 | 28.67 | 1 | 1 |  |  |  |  | 0 | 4 | ТСН-2001.5. Доп. 1-42. Сб. 1, т. 153, поз. 1 |  |  | 381 | 0 |  | 0 | 50 | 0 | 28.67 | 1 | 1 | 1 | 1 | 1 |  | 70 | 41 |  |  |  | 30 | 0 | 0 | [5 empty] | 0 |  | 0 | 16336.17 | 0 | 0 | 0 | 1633.62 | 0 | 3.6 | 0 | 0 | 11435.319 | 6697.8297 | [13 empty] | 75 | 70 | 1 | 1 |  |  |  | 1013 | измерение | измерение | 1 | [6 empty] | 54008125 | 50 | Пусконаладочные работы | 0 |  | 4 | 381 | ТСН-2001.5-1. 1-1...1-189 | ТСН-2001.5-1-1 |  |  |  | 0 | 56.98 | 0 | 0 | 0 | 56.98 | 3.6 | 0 | 0 | [17 empty] | 0 | 0 | 0 |  |  |  |  | 75 | 70 |  |  |  |  | 0 |  | -1451824893 | 2 | 1 | 2 | 0 | 0 | 0 | 34469.32 | 0 | 0 | 34469.32 |  | 0 | 0 | 0 |  | 0 | 1 | 0 | 0 | 0 | 0 | 0
17 | 0 | 62 | 104 | 55 | 5.1-152-1 | Проверка наличия цепи между заземлителями и заземленными элементами | 1 ТОЧКА | 10 | 0 | 10 |  |  |  | 679.48 | 0 | 0 | 0 | 679.48 | 0 | 1.5 | 0 | 0 | 475.64 | 278.59 |  | 54346617 | 2.37 | 0 | 0 | 0 | 2.37 | 0 | 0.15 | 0 | 0 | 2.37 | 0 | 0 | 0 | 2.37 | 0 | 0.15 | 0 | 0 | 70 | 41 | 1 | 1 |  |  | 1 | 28.67 | 1 | 1 |  |  |  |  | 0 | 4 | ТСН-2001.5. Доп. 1-42. Сб. 1, т. 152, поз. 1 |  |  | 381 | 0 |  | 0 | 50 | 0 | 28.67 | 1 | 1 | 1 | 1 | 1 |  | 70 | 41 |  |  |  | 30 | 0 | 0 | [5 empty] | 0 |  | 0 | 679.48 | 0 | 0 | 0 | 67.95 | 0 | 0.15 | 0 | 0 | 475.636 | 278.5868 | [13 empty] | 75 | 70 | 1 | 1 |  |  |  | 1013 | 1 ТОЧКА | 1 ТОЧКА | 1 | [6 empty] | 54008125 | 50 | Пусконаладочные работы | 0 |  | 4 | 381 | ТСН-2001.5-1. 1-1...1-189 | ТСН-2001.5-1-1 |  |  |  | 0 | 2.37 | 0 | 0 | 0 | 2.37 | 0.15 | 0 | 0 | [17 empty] | 0 | 0 | 0 |  |  |  |  | 75 | 70 |  |  |  |  | 0 |  | 1779724524 | 2 | 1 | 2 | 0 | 0 | 0 | 1433.71 | 0 | 0 | 1433.71 |  | 0 | 0 | 0 |  | 0 | 1 | 0 | 0 | 0 | 0 | 0
51 | 0 | 4 | 211 |  | Новый раздел | Пусконаладочные работы | 0 | [6 empty] | 84163.65 | 0 | 0 | 0 | 84163.65 | 0 | 183.4 | 0 | 0 | 58914.56 | 34507.1 |  |  | 84163.65 | 0 | 0 | 0 | 84163.65 | 0 | 183.4 | 0 | 0 | 58914.56 | 34507.1 |  |  | 0 | 0 | 0 | 177585.31 | 0 | 0 | 177585.31 | 0 | 0 | 0 | 0 | 0 | 0 | 0 | 0 | 0 | [19 empty] | 0 | 0 | 0 | 177585.31 | 0 | 0 | 177585.31 | 0 | 0 | 0 | 0 | 0 | 0 | 0 | 0 | 0 | [114 empty] | 0
50 | 0 | 0 | 1 | 201 | 84163.65 | ПЗ | Прямые затраты |  |  | -201 | 1 | 3 |  | 2 | [7 empty] | 84163.65 | 1 | 84163.65
50 | 0 | 0 | 1 | 202 | 0 | СтМатОб | Стоимость материальных ресурсов (всего) |  |  | -202 | 2 | 3 |  | 2 | [7 empty] | 0 | 1 | 0
50 | 0 | 0 | 1 | 222 | 0 | СтМатОбЗак | Стоимость материалов и оборудования заказчика |  |  | -222 | 3 | 3 |  | 2 | [7 empty] | 0 | 1 | 0
50 | 0 | 0 | 1 | 225 | 0 | СтМатОбПод | Стоимость материалов и оборудования подрядчика |  |  | -225 | 4 | 3 |  | 2 | [7 empty] | 0 | 1 | 0
50 | 0 | 0 | 1 | 226 | 0 | СтМат | Стоимость материалов (всего) |  |  | -226 | 5 | 3 |  | 2 | [7 empty] | 0 | 1 | 0
50 | 0 | 0 | 1 | 227 | 0 | СтМатЗак | Стоимость материалов заказчика |  |  | -227 | 6 | 3 |  | 2 | [7 empty] | 0 | 1 | 0
50 | 0 | 0 | 1 | 228 | 0 | СтМатПод | Стоимость материалов подрядчика |  |  | -228 | 7 | 3 |  | 2 | [7 empty] | 0 | 1 | 0
50 | 0 | 0 | 1 | 216 | 0 | Оборуд | Стоимость оборудования (всего) |  |  | -216 | 8 | 3 |  | 2 | [7 empty] | 0 | 1 | 0
50 | 0 | 0 | 1 | 223 | 0 | ОборудЗак | Стоимость оборудования заказчика |  |  | -223 | 9 | 3 |  | 2 | [7 empty] | 0 | 1 | 0
50 | 0 | 0 | 1 | 229 | 0 | ОборудПод | Стоимость оборудования подрядчика |  |  | -229 | 10 | 3 |  | 2 | [7 empty] | 0 | 1 | 0
50 | 0 | 0 | 1 | 203 | 0 | ЭММ | Эксплуатация машин |  |  | -203 | 11 | 3 |  | 2 | [7 empty] | 0 | 1 | 0
50 | 0 | 0 | 1 | 231 | 0 | ЭММсНРиСП | Эксплуатация машин по ТСН-2001.16 |  |  | -231 | 12 | 3 |  | 2 | [7 empty] | 0 | 1 | 0
50 | 0 | 0 | 1 | 204 | 0 | ЗПМ | ЗП машинистов |  |  | -204 | 13 | 3 |  | 2 | [7 empty] | 0 | 1 | 0
50 | 0 | 0 | 1 | 205 | 84163.65 | ОЗП | Основная ЗП рабочих |  |  | -205 | 14 | 3 |  | 2 | [7 empty] | 84163.65 | 1 | 84163.65
50 | 0 | 0 | 1 | 232 | 0 | ОЗПсНРиСП | Основная ЗП рабочих по ТСН-2001.16 |  |  | -232 | 15 | 3 |  | 2 | [7 empty] | 0 | 1 | 0
50 | 0 | 0 | 1 | 214 | 0 | Строит | Строительные работы с НР и СП |  |  | -214 | 16 | 3 |  | 2 | [7 empty] | 0 | 1 | 0
50 | 0 | 0 | 1 | 215 | 0 | Монтаж | Монтажные работы с НР и СП |  |  | -215 | 17 | 3 |  | 2 | [7 empty] | 0 | 1 | 0
50 | 0 | 0 | 1 | 217 | 177585.31 | Прочие | Прочие работы с НР и СП |  |  | -217 | 18 | 3 |  | 2 | [7 empty] | 177585.31 | 1 | 177585.31
50 | 0 | 0 | 1 | 230 | 0 | ПрочиеЗатр | Прочие затраты по ТСН-2001.16 |  |  | -230 | 19 | 3 |  | 2 | [7 empty] | 0 | 1 | 0
50 | 0 | 0 | 1 | 206 | 0 | ВозврМат | Возврат материалов |  |  | -206 | 20 | 3 |  | 2 | [7 empty] | 0 | 1 | 0
50 | 0 | 0 | 1 | 207 | 183.4 | ТрудСтр | Трудозатраты строителей |  |  | -207 | 21 | 3 |  | -1 | [7 empty] | 183.4 | 1 | 183.4
50 | 0 | 0 | 1 | 208 | 0 | ТрудМаш | Трудозатраты машинистов |  |  | -208 | 22 | 3 |  | -1 | [7 empty] | 0 | 1 | 0
50 | 0 | 0 | 1 | 209 | 0 | ТранспМат | Транспорт материалов |  |  | -209 | 23 | 3 |  | 2 | [7 empty] | 0 | 1 | 0
50 | 0 | 0 | 1 | 233 | 0 | Перевозка | Перевозка грузов |  |  | -233 | 24 | 3 |  | 2 | [7 empty] | 0 | 1 | 0
50 | 0 | 0 | 1 | 210 | 58914.56 | НР | Накладные расходы |  |  | -210 | 25 | 3 |  | 2 | [7 empty] | 58914.56 | 1 | 58914.56
50 | 0 | 0 | 1 | 211 | 34507.1 | СмПриб | Сметная прибыль |  |  | -211 | 26 | 3 |  | 2 | [7 empty] | 34507.1 | 1 | 34507.1
50 | 0 | 0 | 1 | 224 | 177585.31 | Всего | Всего с НР и СП |  |  | -224 | 27 | 3 |  | 2 | [7 empty] | 177585.31 | 1 | 177585.31
51 | 0 | 3 | 20 |  | Новая локальная смета | Реконструкция ВЛ-10кВ от опоры б/н до МТП-776 по адресу: г.Москва, поселение Роговское, д.Каменка (инв. № 43315258). | 0 | [6 empty] | 446232.48 | 204233.45 | 84554.88 | 38747.54 | 157444.15 | 0 | 394.3712 | 0 | 0 | 122746.08 | 64960.23 | [15 empty] | 0 | 0 | 0 | 695934.88 | 192093.05 | 326256.52 | 177585.31 | 204233.45 | 204233.45 | 0 | 204233.45 | 0 | 0 | 0 | 0 | 0 | [149 empty] | 0
50 | 0 | 0 | 1 | 201 | 446232.48 | ПЗ | Прямые затраты |  |  | -201 | 1 | 3 |  | 2 | [7 empty] | 446232.48 | 1 | 446232.48
50 | 0 | 0 | 1 | 202 | 204233.45 | СтМатОб | Стоимость материальных ресурсов (всего) |  |  | -202 | 2 | 3 |  | 2 | [7 empty] | 204233.45 | 1 | 204233.45
50 | 0 | 0 | 1 | 222 | 0 | СтМатОбЗак | Стоимость материалов и оборудования заказчика |  |  | -222 | 3 | 3 |  | 2 | [7 empty] | 0 | 1 | 0
50 | 0 | 0 | 1 | 225 | 204233.45 | СтМатОбПод | Стоимость материалов и оборудования подрядчика |  |  | -225 | 4 | 3 |  | 2 | [7 empty] | 204233.45 | 1 | 204233.45
50 | 0 | 0 | 1 | 226 | 204233.45 | СтМат | Стоимость материалов (всего) |  |  | -226 | 5 | 3 |  | 2 | [7 empty] | 204233.45 | 1 | 204233.45
50 | 0 | 0 | 1 | 227 | 0 | СтМатЗак | Стоимость материалов заказчика |  |  | -227 | 6 | 3 |  | 2 | [7 empty] | 0 | 1 | 0
50 | 0 | 0 | 1 | 228 | 204233.45 | СтМатПод | Стоимость материалов подрядчика |  |  | -228 | 7 | 3 |  | 2 | [7 empty] | 204233.45 | 1 | 204233.45
50 | 0 | 0 | 1 | 216 | 0 | Оборуд | Стоимость оборудования (всего) |  |  | -216 | 8 | 3 |  | 2 | [7 empty] | 0 | 1 | 0
50 | 0 | 0 | 1 | 223 | 0 | ОборудЗак | Стоимость оборудования заказчика |  |  | -223 | 9 | 3 |  | 2 | [7 empty] | 0 | 1 | 0
50 | 0 | 0 | 1 | 229 | 0 | ОборудПод | Стоимость оборудования подрядчика |  |  | -229 | 10 | 3 |  | 2 | [7 empty] | 0 | 1 | 0
50 | 0 | 0 | 1 | 203 | 84554.88 | ЭММ | Эксплуатация машин |  |  | -203 | 11 | 3 |  | 2 | [7 empty] | 84554.88 | 1 | 84554.88
50 | 0 | 0 | 1 | 231 | 0 | ЭММсНРиСП | Эксплуатация машин по ТСН-2001.16 |  |  | -231 | 12 | 3 |  | 2 | [7 empty] | 0 | 1 | 0
50 | 0 | 0 | 1 | 204 | 38747.54 | ЗПМ | ЗП машинистов |  |  | -204 | 13 | 3 |  | 2 | [7 empty] | 38747.54 | 1 | 38747.54
50 | 0 | 0 | 1 | 205 | 157444.15 | ОЗП | Основная ЗП рабочих |  |  | -205 | 14 | 3 |  | 2 | [7 empty] | 157444.15 | 1 | 157444.15
50 | 0 | 0 | 1 | 232 | 0 | ОЗПсНРиСП | Основная ЗП рабочих по ТСН-2001.16 |  |  | -232 | 15 | 3 |  | 2 | [7 empty] | 0 | 1 | 0
50 | 0 | 0 | 1 | 214 | 192093.05 | Строит | Строительные работы с НР и СП |  |  | -214 | 16 | 3 |  | 2 | [7 empty] | 192093.05 | 1 | 192093.05
50 | 0 | 0 | 1 | 215 | 326256.52 | Монтаж | Монтажные работы с НР и СП |  |  | -215 | 17 | 3 |  | 2 | [7 empty] | 326256.52 | 1 | 326256.52
50 | 0 | 0 | 1 | 217 | 177585.31 | Прочие | Прочие работы с НР и СП |  |  | -217 | 18 | 3 |  | 2 | [7 empty] | 177585.31 | 1 | 177585.31
50 | 0 | 0 | 1 | 230 | 0 | ПрочиеЗатр | Прочие затраты по ТСН-2001.16 |  |  | -230 | 19 | 3 |  | 2 | [7 empty] | 0 | 1 | 0
50 | 0 | 0 | 1 | 206 | 0 | ВозврМат | Возврат материалов |  |  | -206 | 20 | 3 |  | 2 | [7 empty] | 0 | 1 | 0
50 | 0 | 0 | 1 | 207 | 394.3712 | ТрудСтр | Трудозатраты строителей |  |  | -207 | 21 | 3 |  | -1 | [7 empty] | 394.3712 | 1 | 394.3712
50 | 0 | 0 | 1 | 208 | 0 | ТрудМаш | Трудозатраты машинистов |  |  | -208 | 22 | 3 |  | -1 | [7 empty] | 0 | 1 | 0
50 | 0 | 0 | 1 | 209 | 0 | ТранспМат | Транспорт материалов |  |  | -209 | 23 | 3 |  | 2 | [7 empty] | 0 | 1 | 0
50 | 0 | 0 | 1 | 233 | 0 | Перевозка | Перевозка грузов |  |  | -233 | 24 | 3 |  | 2 | [7 empty] | 0 | 1 | 0
50 | 0 | 0 | 1 | 210 | 122746.08 | НР | Накладные расходы |  |  | -210 | 25 | 3 |  | 2 | [7 empty] | 122746.08 | 1 | 122746.08
50 | 0 | 0 | 1 | 211 | 64960.23 | СмПриб | Сметная прибыль |  |  | -211 | 26 | 3 |  | 2 | [7 empty] | 64960.23 | 1 | 64960.23
50 | 0 | 0 | 1 | 224 | 695934.88 | Всего | Всего с НР и СП |  |  | -224 | 27 | 3 |  | 2 | [7 empty] | 695934.88 | 1 | 695934.88
50 | 0 | 0 | 2 | 0 | 695934.85 | Итог 1 | Итого |  |  | 212 | 28 | 0 |  | 2 | [7 empty] | 695934.85 | 1 | 695934.85
50 | 0 | 0 | 2 | 0 | 139186.97 | Итог 2 | НДС 20% |  |  | 212 | 29 | 0 |  | 2 | [7 empty] | 139186.97 | 1 | 139186.97
50 | 0 | 0 | 2 | 0 | 835121.82 | Итог 3 | Всего по смете |  |  | 212 | 30 | 0 |  | 2 | [7 empty] | 835121.82 | 1 | 835121.82
3 | 1 |  | 527 |  | Новая локальная смета | Реконструкция КВЛ-10кВ ф.18 с ПС-377 до ЗТП-312 по адресу: г.Москва, поселение Краснопахорское, п.Минзаг (инв. №43313334). |  | 0 |  | -1 | [7 empty] | 0 |  |  | 0 | [53 empty] | 0 | [7 empty] | 0 | 0
52 | 1 | 3 | 287 | 0 | Новая локальная смета | Реконструкция КВЛ-10кВ ф.18 с ПС-377 до ЗТП-312 по адресу: г.Москва, поселение Краснопахорское, п.Минзаг (инв. №43313334). | [7 empty] | 1742008.82 | 855497.28 | 341147.07 | 154157.44 | 545364.47 | 0 | 1395.86 | 0 | 0 | 435829.17 | 226055.2 | 0 | 0 | 0 | 0 | 0 | 0 | 0 | 0 | 0 | 0 | 0 | 0 | 0 | 0 | 0 | 0 | 0 | 0 | 2650545.12 | 571514.07 | 1532062.13 | 546968.92 | 855497.28 | 855497.28 | 0 | 855497.28 | 0 | 0 | 0 | 0 | 0 | 0 | 0 | 0 | 0 | 0 | 0 | 0 | 0 | 0 | 0 | 0 | 0 | 0 | 0 | 0 | 0 | 0 | 0 | 0 | 0 | 0 | 0 | 0 | 0 | 0 | 0 | 0 | 0 | 0 | 0 | 0 | 0 | 0 | 0 | 0 | 0 | 0 | 0 | 0 | 0 | 0 | 0 | 0 | 0 | 0 | 0 | 0 | 0 | 0 | 0 | 0 | 0 | 0 | 0 | 0 | 0 | 0 | 0 | 0 | 0 | 0 | 0 | 0 | 0 | 0 | 0 | 0 | 0 | 0 | 0 | 0 | 0 | 0 | 0 | 0 | 0 | 0 | 0 | 0 | 0 | 0 | 0 | 0 | 0 | 0 | 0 | 0 | 0 | 0 | 0 | 0 | 0 | 0 | 0 | 0 | 0 | 0 | 0 | 0 | 0 | 0 | 0 | 0 | 0 | 0 | 0 | 0 | 0 | 0 | 0 | 0 | 0 | 0 | 0 | 0 | 0 | 0 | 0 | 0 | 0 | 0 | 0 | 0 | 0 | 0 | 0 | 0 | 0 | 0 | 0 | 0 | 0 | 0 | 0 | 0 | 0 | 0 | 0 | 0 | 0 | 0 | 0 | 0 | 0 | 0 | 0 | 0 | 0 | 0 | 0
4 | 1 |  | 310 |  | Новый раздел | Демонтажные работы |  | 0 |  | 0 | [7 empty] | 0 |  |  | 0 | [53 empty] | 0 | [11 empty] | 0
52 | 1 | 4 | 291 | 0 | Новый раздел | Демонтажные работы | [7 empty] | 88169.94 | 0 | 43766.41 | 13170.71 | 44403.53 | 0 | 127.3192 | 0 | 0 | 38951.59 | 18205.45 | 0 | 0 | 88169.94 | 0 | 43766.41 | 13170.71 | 44403.53 | 0 | 127.3192 | 0 | 0 | 38951.59 | 18205.45 | 0 | 0 | 0 | 0 | 0 | 166400.13 | 117210.77 | 49189.36 | 0 | 0 | 0 | 0 | 0 | 0 | 0 | 0 | 0 | 0 | 0 | 0 | 0 | 0 | 0 | 0 | 0 | 0 | 0 | 0 | 0 | 0 | 0 | 0 | 0 | 0 | 0 | 0 | 0 | 0 | 0 | 0 | 166400.13 | 117210.77 | 49189.36 | 0 | 0 | 0 | 0 | 0 | 0 | 0 | 0 | 0 | 0 | 0 | 0 | 0 | 0 | 0 | 0 | 0 | 0 | 0 | 0 | 0 | 0 | 0 | 0 | 0 | 0 | 0 | 0 | 0 | 0 | 0 | 0 | 0 | 0 | 0 | 0 | 0 | 0 | 0 | 0 | 0 | 0 | 0 | 0 | 0 | 0 | 0 | 0 | 0 | 0 | 0 | 0 | 0 | 0 | 0 | 0 | 0 | 0 | 0 | 0 | 0 | 0 | 0 | 0 | 0 | 0 | 0 | 0 | 0 | 0 | 0 | 0 | 0 | 0 | 0 | 0 | 0 | 0 | 0 | 0 | 0 | 0 | 0 | 0 | 0 | 0 | 0 | 0 | 0 | 0 | 0 | 0 | 0 | 0 | 0 | 0 | 0 | 0 | 0 | 0 | 0 | 0 | 0 | 0 | 0 | 0 | 0 | 0 | 0 | 0 | 0 | 0 | 0 | 0 | 0 | 0 | 0 | 0 | 0 | 0 | 0 | 0 | 0 | 0 | 0
17 | 1 | 64 | 106 | 1 | 3.33-31-1 | Демонтаж опор железобетонных массой до 1,5 т | 1 ОПОРА | 6 | 0 | 6 |  |  |  | 12664.27 | 0 | 9236.77 | 2544.75 | 3427.5 | 0 | 10.0439 | 0 | 0 | 3221.85 | 1405.28 |  | 54346617 | 161.53 | 0 | 143.2 | 13.61 | 18.33 | 0 | 1.54 | 0 | 0 | 161.53 | 0 | 143.2 | 13.61 | 18.33 | 0 | 1.54 | 0 | 0 | 94 | 41 | 1.087 | 1 |  |  | 1 | 28.67 | 9.89 | 1 |  |  |  |  | 0 | 1 | ТСН-2001.3 Доп. 49, Сб. 33, т. 31, поз. 1 |  |  | 235 | 0 | 3.33-31-1 | 1 | 30 | 0 | 28.67 | 1 | 1 | 1 | 1 | 1 |  | 94 | 41 |  |  |  | 30 | 0 | 0 | [5 empty] | 0 |  | 0 | 12664.27 | 0 | 1539.48 | 424.03 | 571.11 | 0 | 1.674 | 0 | 0 | 3221.85 | 1405.275 | [13 empty] | 114 | 80 | 1.087 | 1 |  |  |  | 1013 | 1 ОПОРА | 1 ОПОРА | 1 | [6 empty] | 54007979 | 30 | Строительные работы | 0 |  | 1 | 235 | ТСН-2001.3-33. 33-1...33-36 | ТСН-2001.3-33-1 |  |  |  | 0 | 161.53 | 0 | 143.2 | 13.61 | 18.33 | 1.54 | 0 | 0 | [17 empty] | 0 | 0 | 0 |  |  |  |  | 114 | 80 |  |  |  |  | 0 |  | -1851714717 | 2 | 1 | 2 | 0 | 4071.6 | 0 | 21363 | 21363 | 0 | 0 |  | 0 | 0 | 0 |  | 0 | 1 | 0 | 0 | 0 | 0 | 0
17 | 1 | 69 | 112 | 2 | 3.33-19-6 | Демонтаж проводов ВЛ 6-10 кВ в населенной местности, при 10 опорах на 1 км, с помощью механизмов сечением проводов свыше 35 мм2 | 1 км линии в 3 провода | 1.114 | 0 | 1.114 |  |  |  | 19709.08 | 0 | 12992.56 | 3865.86 | 6716.52 | 0 | 18.5634 | 0 | 0 | 6313.53 | 2753.77 |  | 54346617 | 1245.378 | 0 | 1051.914 | 111.351 | 193.464 | 0 | 15.33 | 0 | 0 | 4219.02 | 67.76 | 3506.38 | 371.17 | 644.88 | 0 | 51.1 | 0 | 0 | 94 | 41 | 1.087 | 1 |  |  | 1 | 28.67 | 10.2 | 8.24 |  |  |  |  | 0 | 1 | ТСН-2001.3 Доп. 56, Сб. 33, т. 19, поз. 6 |  |  | 235 | 0 | 3.33-19-6 | 1 | 30 | 0 | 28.67 | 1 | 1 | 1 | 1 | 1 |  | 94 | 41 |  |  |  | 30 | 0 | 0 | [5 empty] | 0 | Поправка: ТСН-2001.4. О.П. п.6.1.1.3 Наименование: Демонтаж оборудования, предназначенного в лом | 0 | 19709.08 | 0 | 11662.99 | 3470.22 | 6029.3 | 0 | 16.6637 | 0 | 0 | 6313.5288 | 2753.7732 |  |  |  | )*0 | )*0,3 | )*0,3 | )*0,3 |  | )*0,3 | )*0,3 |  |  |  | 114 | 80 | 1.087 | 1 |  |  |  | 1013 | 1 км линии в 3 провода | 1 км линии в 3 провода | 1 | [6 empty] | 54007979 | 30 | Строительные работы | 0 |  | 1 | 235 | ТСН-2001.3-33. 33-1...33-36 | ТСН-2001.3-33-1 |  | Поправка: ТСН-2001.4. О.П. п.6.1.1.3 |  | 0 | 4219.02 | 67.76 | 3506.38 | 371.17 | 644.88 | 51.1 | 0 | 0 | [17 empty] | 0 | 0 | 0 |  |  |  |  | 114 | 80 |  |  |  |  | 0 |  | 793215066 | 2 | 1 | 2 | 0 | 6185.38 | 0 | 34961.76 | 34961.76 | 0 | 0 |  | 0 | 0 | 0 |  | 0 | 1 | 0 | 0 | 0 | 0 | 0
17 | 1 | 72 | 121 | 3 | 3.33-24-1 | Демонтаж ответвлений от ВЛ 0,38 кВ к зданиям с помощью механизмов количество проводов в ответвлении 1 | 1 ответвление | 36 | 0 | 36 |  |  |  | 7152 | 0 | 2066.23 | 703.56 | 5085.77 | 0 | 14.9093 | 0 | 0 | 4780.62 | 2085.17 |  | 54346617 | 9.792 | 0 | 5.259 | 0.627 | 4.533 | 0 | 0.381 | 0 | 0 | 32.64 | 0 | 17.53 | 2.09 | 15.11 | 0 | 1.27 | 0 | 0 | 94 | 41 | 1.087 | 1 |  |  | 1 | 28.67 | 10.04 | 1 |  |  |  |  | 0 | 1 | ТСН-2001.3 Доп. 47, Сб. 33, т. 24, поз. 1 |  |  | 235 | 0 | 3.33-24-1 | 1 | 30 | 0 | 28.67 | 1 | 1 | 1 | 1 | 1 |  | 94 | 41 |  |  |  | 30 | 0 | 0 | [5 empty] | 0 | Поправка: ТСН-2001.4. О.П. п.6.1.1.3 Наименование: Демонтаж оборудования, предназначенного в лом | 0 | 7152 | 0 | 57.43 | 19.5 | 141.34 | 0 | 0.41415 | 0 | 0 | 4780.6238 | 2085.1657 |  |  |  | )*0 | )*0,3 | )*0,3 | )*0,3 |  | )*0,3 | )*0,3 |  |  |  | 114 | 80 | 1.087 | 1 |  |  |  | 1013 | 1 ответвление | 1 ответвление | 1 | [6 empty] | 54007979 | 30 | Строительные работы | 0 |  | 1 | 235 | ТСН-2001.3-33. 33-1...33-36 | ТСН-2001.3-33-1 |  | Поправка: ТСН-2001.4. О.П. п.6.1.1.3 |  | 0 | 32.64 | 0 | 17.53 | 2.09 | 15.11 | 1.27 | 0 | 0 | [17 empty] | 0 | 0 | 0 |  |  |  |  | 114 | 80 |  |  |  |  | 0 |  | 1040682840 | 2 | 1 | 2 | 0 | 1125.7 | 0 | 15143.49 | 15143.49 | 0 | 0 |  | 0 | 0 | 0 |  | 0 | 1 | 0 | 0 | 0 | 0 | 0
17 | 1 | 76 | 130 | 4 | 3.33-26-1 | Демонтаж линейного электрооборудования разрядников с помощью механизмов | 1 комплект | 22 | 0 | 22 |  |  |  | 22355.41 | 0 | 13377.4 | 3906 | 8978.01 | 0 | 26.975 | 0 | 0 | 8439.33 | 3680.98 |  | 54346617 | 69.429 | 0 | 56.334 | 5.697 | 13.095 | 0 | 1.128 | 0 | 0 | 237.1 | 5.67 | 187.78 | 18.99 | 43.65 | 0 | 3.76 | 0 | 0 | 94 | 41 | 1.087 | 1 |  |  | 1 | 28.67 | 9.93 | 8.24 |  |  |  |  | 0 | 1 | ТСН-2001.3. Доп. 1-42. Сб. 33, т. 26, поз. 1 |  |  | 235 | 0 | 3.33-26-1 | 1 | 30 | 0 | 28.67 | 1 | 1 | 1 | 1 | 1 |  | 94 | 41 |  |  |  | 30 | 0 | 0 | [5 empty] | 0 | Поправка: ТСН-2001.4. О.П. п.6.1.1.3 Наименование: Демонтаж оборудования, предназначенного в лом | 0 | 22355.41 | 0 | 608.11 | 177.47 | 407.97 | 0 | 1.2261 | 0 | 0 | 8439.3294 | 3680.9841 |  |  |  | )*0 | )*0,3 | )*0,3 | )*0,3 |  | )*0,3 | )*0,3 |  |  |  | 114 | 80 | 1.087 | 1 |  |  |  | 1013 | 1 комплект | 1 комплект | 1 | [6 empty] | 54007979 | 30 | Строительные работы | 0 |  | 1 | 235 | ТСН-2001.3-33. 33-1...33-36 | ТСН-2001.3-33-1 |  | Поправка: ТСН-2001.4. О.П. п.6.1.1.3 |  | 0 | 237.1 | 5.67 | 187.78 | 18.99 | 43.65 | 3.76 | 0 | 0 | [17 empty] | 0 | 0 | 0 |  |  |  |  | 114 | 80 |  |  |  |  | 0 |  | -896908302 | 2 | 1 | 2 | 0 | 6249.6 | 0 | 40725.32 | 40725.32 | 0 | 0 |  | 0 | 0 | 0 |  | 0 | 1 | 0 | 0 | 0 | 0 | 0
17 | 1 | 80 | 140 | 5 | 3.33-26-3 | Демонтаж линейного электрооборудования разъединителей с помощью механизмов | 1 комплект | 2 | 0 | 2 |  |  |  | 2511.19 | 0 | 900.22 | 207 | 1610.97 | 0 | 4.8393 | 0 | 0 | 1514.31 | 660.5 |  | 54346617 | 69.942 | 0 | 44.097 | 3.321 | 25.845 | 0 | 2.226 | 0 | 0 | 239.02 | 5.88 | 146.99 | 11.07 | 86.15 | 0 | 7.42 | 0 | 0 | 94 | 41 | 1.087 | 1 |  |  | 1 | 28.67 | 9.39 | 8.24 |  |  |  |  | 0 | 1 | ТСН-2001.3 Доп. 49, Сб. 33, т. 26, поз. 3 |  |  | 235 | 0 | 3.33-26-3 | 1 | 30 | 0 | 28.67 | 1 | 1 | 1 | 1 | 1 |  | 94 | 41 |  |  |  | 30 | 0 | 0 | [5 empty] | 0 | Поправка: ТСН-2001.4. О.П. п.6.1.1.3 Наименование: Демонтаж оборудования, предназначенного в лом | 0 | 2511.19 | 0 | 450.06 | 103.5 | 805.34 | 0 | 2.4197 | 0 | 0 | 1514.3118 | 660.4977 |  |  |  | )*0 | )*0,3 | )*0,3 | )*0,3 |  | )*0,3 | )*0,3 |  |  |  | 114 | 80 | 1.087 | 1 |  |  |  | 1013 | 1 комплект | 1 комплект | 1 | [6 empty] | 54007979 | 30 | Строительные работы | 0 |  | 1 | 235 | ТСН-2001.3-33. 33-1...33-36 | ТСН-2001.3-33-1 |  | Поправка: ТСН-2001.4. О.П. п.6.1.1.3 |  | 0 | 239.02 | 5.88 | 146.99 | 11.07 | 86.15 | 7.42 | 0 | 0 | [17 empty] | 0 | 0 | 0 |  |  |  |  | 114 | 80 |  |  |  |  | 0 |  | -695573312 | 2 | 1 | 2 | 0 | 331.2 | 0 | 5017.2 | 5017.2 | 0 | 0 |  | 0 | 0 | 0 |  | 0 | 1 | 0 | 0 | 0 | 0 | 0
17 | 1 | 81 | 141 | 6 | 4.8-83-1 | Демонтаж конструкции металлические кабельные, полка-кронштейн из угловой стали | 1 Т | 0.052 | 0 | 0.052 |  |  |  | 712.78 | 0 | 187.55 | 49.31 | 525.23 | 0 | 1.4855 | 0 | 0 | 414.93 | 215.34 |  | 54346617 | 681.624 | 0 | 357.591 | 30.438 | 324.033 | 0 | 26.28 | 0 | 0 | 7053.08 | 4781 | 1191.97 | 101.46 | 1080.11 | 0 | 87.6 | 0 | 0 | 79 | 41 | 1.087 | 1 |  |  | 1 | 28.67 | 9.28 | 8.24 |  |  |  |  | 0 | 2 | ТСН-2001.4. Доп. 1-42. Сб. 8, т. 83, поз. 1 |  |  | 319 | 0 | 4.8-83-1 | 1 | 40 | 0 | 28.67 | 1 | 1 | 1 | 1 | 1 |  | 79 | 41 |  |  |  | 30 | 0 | 0 | [5 empty] | 0 | Поправка: ТСН-2001.4. О.П. п.6.1.1.3 Наименование: Демонтаж оборудования, предназначенного в лом | 0 | 712.78 | 0 | 3607.14 | 948.69 | 10098.15 | 0 | 28.5664 | 0 | 0 | 414.9317 | 215.3443 |  |  |  | )*0 | )*0,3 | )*0,3 | )*0,3 |  | )*0,3 | )*0,3 |  |  |  | 114 | 67 | 1.087 | 1 |  |  |  | 1013 | 1 Т | 1 Т | 1 | [6 empty] | 54008063 | 40 | Монтаж оборудования | 0 |  | 2 | 319 | ТСН-2001.4-8. 8-81...8-83 | ТСН-2001.4-8-4 |  | Поправка: ТСН-2001.4. О.П. п.6.1.1.3 |  | 0 | 7053.08 | 4781 | 1191.97 | 101.46 | 1080.11 | 87.6 | 0 | 0 | [17 empty] | 0 | 0 | 0 |  |  |  |  | 114 | 67 |  |  |  |  | 0 |  | -1621191332 | 2 | 1 | 2 | 0 | 78.9 | 0 | 1421.95 | 0 | 1421.95 | 0 |  | 0 | 0 | 0 |  | 0 | 1 | 0 | 0 | 0 | 0 | 0
17 | 1 | 82 | 142 | 7 | 4.8-143-1 | Демонтаж кронштейны специальные на опорах, сварные металлические | 1 ШТ. | 4 | 0 | 4 |  |  |  | 3702.36 | 0 | 2295.24 | 1117.56 | 1407.12 | 0 | 3.8349 | 0 | 0 | 1111.62 | 576.92 |  | 54346617 | 56.484 | 0 | 45.195 | 8.964 | 11.289 | 0 | 0.882 | 0 | 0 | 194 | 5.72 | 150.65 | 29.88 | 37.63 | 0 | 2.94 | 0 | 0 | 79 | 41 | 1.087 | 1 |  |  | 1 | 28.67 | 11.68 | 8.24 |  |  |  |  | 0 | 2 | ТСН-2001.4. Доп. 1-42. Сб. 8, т. 143, поз. 1 |  |  | 329 | 0 | 4.8-143-1 | 1 | 40 | 0 | 28.67 | 1 | 1 | 1 | 1 | 1 |  | 79 | 41 |  |  |  | 30 | 0 | 0 | [5 empty] | 0 | Поправка: ТСН-2001.4. О.П. п.6.1.1.3 Наименование: Демонтаж оборудования, предназначенного в лом | 0 | 3702.36 | 0 | 573.84 | 279.25 | 351.78 | 0 | 0.95873 | 0 | 0 | 1111.6248 | 576.9192 |  |  |  | )*0 | )*0,3 | )*0,3 | )*0,3 |  | )*0,3 | )*0,3 |  |  |  | 114 | 67 | 1.087 | 1 |  |  |  | 1013 | 1 ШТ. | 1 ШТ. | 1 | [6 empty] | 54008073 | 40 | Монтаж оборудования | 0 |  | 2 | 329 | ТСН-2001.4-8. 8-141...8-153 | ТСН-2001.4-8-14 |  | Поправка: ТСН-2001.4. О.П. п.6.1.1.3 |  | 0 | 194 | 5.72 | 150.65 | 29.88 | 37.63 | 2.94 | 0 | 0 | [17 empty] | 0 | 0 | 0 |  |  |  |  | 114 | 67 |  |  |  |  | 0 |  | -1270475518 | 2 | 1 | 2 | 0 | 1788.1 | 0 | 7179 | 0 | 7179 | 0 |  | 0 | 0 | 0 |  | 0 | 1 | 0 | 0 | 0 | 0 | 0
17 | 1 | 83 | 143 | 8 | 4.8-125-4 | Демонтаж траверса на опоре | 1 ШТ. | 0 | 0 | 0 |  |  |  | 0 | 0 | 0 | 0 | 0 | 0 | 0 | 0 | 0 | 0 | 0 |  | 54346617 | 7.191 | 0 | 5.928 | 1.278 | 1.263 | 0 | 0.105 | 0 | 0 | 24.04 | 0.07 | 19.76 | 4.26 | 4.21 | 0 | 0.35 | 0 | 0 | 79 | 41 | 1.087 | 1 |  |  | 1 | 28.67 | 12.05 | 8.29 |  |  |  |  | 0 | 2 | ТСН-2001.4. Доп. 1-42. Сб. 8, т. 125, поз. 4 |  |  | 326 | 0 | 4.8-125-4 | 1 | 40 | 0 | 28.67 | 1 | 1 | 1 | 1 | 1 |  | 79 | 41 |  |  |  | 30 | 0 | 0 | [5 empty] | 0 | Поправка: ТСН-2001.4. О.П. п.6.1.1.3 Наименование: Демонтаж оборудования, предназначенного в лом | 0 | 0 | 0 | 77.6 | 39.85 | 39.28 | 0 | 0.11413 | 0 | 0 | 0 | 0 |  |  |  | )*0 | )*0,3 | )*0,3 | )*0,3 |  | )*0,3 | )*0,3 |  |  |  | 114 | 67 | 1.087 | 1 |  |  |  | 1013 | 1 ШТ. | 1 ШТ. | 1 | [6 empty] | 54008070 | 40 | Монтаж оборудования | 0 |  | 2 | 326 | ТСН-2001.4-8. 8-109...8-138 | ТСН-2001.4-8-11 |  | Поправка: ТСН-2001.4. О.П. п.6.1.1.3 |  | 0 | 24.04 | 0.07 | 19.76 | 4.26 | 4.21 | 0.35 | 0 | 0 | [17 empty] | 0 | 0 | 0 |  |  |  |  | 114 | 67 |  |  |  |  | 0 |  | -609801331 | 2 | 1 | 2 | 0 | 0 | 0 | 0 | 0 | 0 | 0 |  | 0 | 0 | 0 |  | 0 | 1 | 0 | 0 | 0 | 0 | 0
17 | 1 | 84 | 144 | 9 | 4.8-33-1 | Демонтаж изолятора опорного, напряжение до 10 кВ | 1 ШТ. | 97 | 0 | 97 |  |  |  | 4647.93 | 0 | 236.76 | 113.53 | 4411.17 | 0 | 12.1871 | 0 | 0 | 3484.82 | 1808.58 |  | 54346617 | 1.716 | 0 | 0.201 | 0.039 | 1.515 | 0 | 0.12 | 0 | 0 | 6.28 | 0.56 | 0.67 | 0.13 | 5.05 | 0 | 0.4 | 0 | 0 | 79 | 41 | 1.047 | 1 |  |  | 1 | 28.67 | 11.6 | 8.23 |  |  |  |  | 0 | 2 | ТСН-2001.4. Доп. 1-42. Сб. 8, т. 33, поз. 1 |  |  | 317 | 0 | 4.8-33-1 | 1 | 40 | 0 | 28.67 | 1 | 1 | 1 | 1 | 1 |  | 79 | 41 |  |  |  | 30 | 0 | 0 | [5 empty] | 0 | Поправка: ТСН-2001.4. О.П. п.6.1.1.3 Наименование: Демонтаж оборудования, предназначенного в лом | 0 | 4647.93 | 0 | 2.44 | 1.15 | 45.59 | 0 | 0.12564 | 0 | 0 | 3484.8243 | 1808.5797 |  |  |  | )*0 | )*0,3 | )*0,3 | )*0,3 |  | )*0,3 | )*0,3 |  |  |  | 114 | 67 | 1.047 | 1 |  |  |  | 1013 | 1 ШТ. | 1 ШТ. | 1 | [6 empty] | 54008061 | 40 | Монтаж оборудования | 0 |  | 2 | 317 | ТСН-2001.4-8. 8-28...8-72 | ТСН-2001.4-8-2 |  | Поправка: ТСН-2001.4. О.П. п.6.1.1.3 |  | 0 | 6.28 | 0.56 | 0.67 | 0.13 | 5.05 | 0.4 | 0 | 0 | [17 empty] | 0 | 0 | 0 |  |  |  |  | 114 | 67 |  |  |  |  | 0 |  | -1925681331 | 2 | 1 | 2 | 0 | 181.65 | 0 | 10122.98 | 0 | 10122.98 | 0 |  | 0 | 0 | 0 |  | 0 | 1 | 0 | 0 | 0 | 0 | 0
17 | 1 | 85 | 145 | 10 | 4.8-154-2 | Демонтаж ввода, 3 провода в линии | 1 ШТ. | 1 | 0 | 1 |  |  |  | 503.4 | 0 | 0.53 | 0.29 | 502.87 | 0 | 1.274 | 0 | 0 | 397.27 | 206.18 |  | 54346617 | 16.473 | 0 | 0.033 | 0.009 | 16.44 | 0 | 1.194 | 0 | 0 | 90.01 | 35.1 | 0.11 | 0.03 | 54.8 | 0 | 3.98 | 0 | 0 | 79 | 41 | 1.067 | 1.081 |  |  | 1 | 28.67 | 13.27 | 8.24 |  |  |  |  | 0 | 2 | ТСН-2001.4. Доп. 1-42. Сб. 8, т. 154, поз. 2 |  |  | 330 | 0 | 4.8-154-2 | 1 | 40 | 0 | 28.67 | 1 | 1 | 1 | 1 | 1 |  | 79 | 41 |  |  |  | 30 | 0 | 0 | [5 empty] | 0 | Поправка: ТСН-2001.4. О.П. п.6.1.1.3 Наименование: Демонтаж оборудования, предназначенного в лом | 0 | 503.4 | 0 | 0.53 | 0.29 | 502.87 | 0 | 1.274 | 0 | 0 | 397.2673 | 206.1767 |  |  |  | )*0 | )*0,3 | )*0,3 | )*0,3 |  | )*0,3 | )*0,3 |  |  |  | 114 | 67 | 1.067 | 1.081 |  |  |  | 1013 | 1 ШТ. | 1 ШТ. | 1 | [6 empty] | 54008074 | 40 | Монтаж оборудования | 0 |  | 2 | 330 | ТСН-2001.4-8. 8-154 | ТСН-2001.4-8-15 |  | Поправка: ТСН-2001.4. О.П. п.6.1.1.3 |  | 0 | 90.01 | 35.1 | 0.11 | 0.03 | 54.8 | 3.98 | 0 | 0 | [17 empty] | 0 | 0 | 0 |  |  |  |  | 114 | 67 |  |  |  |  | 0 |  | -738371574 | 2 | 1 | 2 | 0 | 0.46 | 0 | 1107.31 | 0 | 1107.31 | 0 |  | 0 | 0 | 0 |  | 0 | 1 | 0 | 0 | 0 | 0 | 0
17 | 1 | 86 | 146 | 11 | 4.8-186-1 | Демонтаж заземлители вертикальные, заземлитель из стали угловой, размер 50х50х5 мм | 10 шт. | 2.2 | 0 | 2.2 |  |  |  | 2839.03 | 0 | 531.38 | 149.08 | 2307.65 | 0 | 6.5281 | 0 | 0 | 1823.04 | 946.14 |  | 54346617 | 58.269 | 0 | 23.979 | 2.217 | 34.29 | 0 | 2.781 | 0 | 0 | 348.93 | 154.7 | 79.93 | 7.39 | 114.3 | 0 | 9.27 | 0 | 0 | 79 | 41 | 1.067 | 1.081 |  |  | 1 | 28.67 | 9.44 | 8.24 |  |  |  |  | 0 | 2 | ТСН-2001.4. Доп. 1-42. Сб. 8, т. 186, поз. 1 |  |  | 332 | 0 | 4.8-186-1 | 1 | 40 | 0 | 28.67 | 1 | 1 | 1 | 1 | 1 |  | 79 | 41 |  |  |  | 30 | 0 | 0 | [5 empty] | 0 | Поправка: ТСН-2001.4. О.П. п.6.1.1.3 Наименование: Демонтаж оборудования, предназначенного в лом | 0 | 2839.03 | 0 | 241.57 | 67.95 | 1049.04 | 0 | 2.9673 | 0 | 0 | 1823.0435 | 946.1365 |  |  |  | )*0 | )*0,3 | )*0,3 | )*0,3 |  | )*0,3 | )*0,3 |  |  |  | 114 | 67 | 1.067 | 1.081 |  |  |  | 1010 | 10 шт. | 10 шт. | 10 | [6 empty] | 54008076 | 40 | Монтаж оборудования | 0 |  | 2 | 332 | ТСН-2001.4-8. 8-185...8-187 | ТСН-2001.4-8-17 |  | Поправка: ТСН-2001.4. О.П. п.6.1.1.3 |  | 0 | 348.93 | 154.7 | 79.93 | 7.39 | 114.3 | 9.27 | 0 | 0 | [17 empty] | 0 | 0 | 0 |  |  |  |  | 114 | 67 |  |  |  |  | 0 |  | -1392148851 | 2 | 1 | 2 | 0 | 238.53 | 0 | 5846.74 | 0 | 5846.74 | 0 |  | 0 | 0 | 0 |  | 0 | 1 | 0 | 0 | 0 | 0 | 0
17 | 1 | 87 | 147 | 12 | 4.8-186-2 | Демонтаж: Заземлители вертикальные, заземлитель из стали угловой, размер 63х63х6 мм | 10 шт. | 1.5 | 0 | 1.5 |  |  |  | 2160.82 | 0 | 412.52 | 128.73 | 1748.3 | 0 | 4.9455 | 0 | 0 | 1381.16 | 716.8 |  | 54346617 | 64.617 | 0 | 26.517 | 2.808 | 38.1 | 0 | 3.09 | 0 | 0 | 447.79 | 232.4 | 88.39 | 9.36 | 127 | 0 | 10.3 | 0 | 0 | 79 | 41 | 1.067 | 1.081 |  |  | 1 | 28.67 | 9.72 | 8.24 |  |  |  |  | 0 | 2 | ТСН-2001.4. Доп. 1-42. Сб. 8, т. 186, поз. 2 |  |  | 332 | 0 | 4.8-186-2 | 1 | 40 | 0 | 28.67 | 1 | 1 | 1 | 1 | 1 |  | 79 | 41 |  |  |  | 30 | 0 | 0 | [5 empty] | 0 | Поправка: ТСН-2001.4. О.П. п.6.1.1.3 Наименование: Демонтаж оборудования, предназначенного в лом | 0 | 2160.82 | 0 | 274.98 | 86.01 | 1165.44 | 0 | 3.297 | 0 | 0 | 1381.157 | 716.803 |  |  |  | )*0 | )*0,3 | )*0,3 | )*0,3 |  | )*0,3 | )*0,3 |  |  |  | 114 | 67 | 1.067 | 1.081 |  |  |  | 1010 | 10 шт. | 10 шт. | 10 | [6 empty] | 54008076 | 40 | Монтаж оборудования | 0 |  | 2 | 332 | ТСН-2001.4-8. 8-185...8-187 | ТСН-2001.4-8-17 |  | Поправка: ТСН-2001.4. О.П. п.6.1.1.3 |  | 0 | 447.79 | 232.4 | 88.39 | 9.36 | 127 | 10.3 | 0 | 0 | [17 empty] | 0 | 0 | 0 |  |  |  |  | 114 | 67 |  |  |  |  | 0 |  | 329331773 | 2 | 1 | 2 | 0 | 205.97 | 0 | 4464.75 | 0 | 4464.75 | 0 |  | 0 | 0 | 0 |  | 0 | 1 | 0 | 0 | 0 | 0 | 0
17 | 1 | 88 | 148 | 13 | 4.8-187-9 | Демонтаж: Проводник заземляющий открыто по строительным основаниям из круглой стали, диаметр 12 мм | 100 м | 2.67 | 0 | 2.67 |  |  |  | 6687.23 | 0 | 1098.01 | 272.37 | 5589.22 | 0 | 15.8113 | 0 | 0 | 4415.48 | 2291.58 |  | 54346617 | 110.505 | 0 | 42.075 | 3.333 | 68.43 | 0 | 5.55 | 0 | 0 | 712.05 | 343.7 | 140.25 | 11.11 | 228.1 | 0 | 18.5 | 0 | 0 | 79 | 41 | 1.067 | 1.081 |  |  | 1 | 28.67 | 9.16 | 8.24 |  |  |  |  | 0 | 2 | ТСН-2001.4. Доп. 1-42. Сб. 8, т. 187, поз. 9 |  |  | 332 | 0 | 4.8-187-9 | 1 | 40 | 0 | 28.67 | 1 | 1 | 1 | 1 | 1 |  | 79 | 41 |  |  |  | 30 | 0 | 0 | [5 empty] | 0 | Поправка: ТСН-2001.4. О.П. п.6.1.1.3 Наименование: Демонтаж оборудования, предназначенного в лом | 0 | 6687.23 | 0 | 411.19 | 102.07 | 2093.2 | 0 | 5.9218 | 0 | 0 | 4415.4838 | 2291.5802 |  |  |  | )*0 | )*0,3 | )*0,3 | )*0,3 |  | )*0,3 | )*0,3 |  |  |  | 114 | 67 | 1.067 | 1.081 |  |  |  | 1003 | 100 м | 100 м | 100 | [6 empty] | 54008076 | 40 | Монтаж оборудования | 0 |  | 2 | 332 | ТСН-2001.4-8. 8-185...8-187 | ТСН-2001.4-8-17 |  | Поправка: ТСН-2001.4. О.П. п.6.1.1.3 |  | 0 | 712.05 | 343.7 | 140.25 | 11.11 | 228.1 | 18.5 | 0 | 0 | [17 empty] | 0 | 0 | 0 |  |  |  |  | 114 | 67 |  |  |  |  | 0 |  | -1237480732 | 2 | 1 | 2 | 0 | 435.79 | 0 | 13830.08 | 0 | 13830.08 | 0 |  | 0 | 0 | 0 |  | 0 | 1 | 0 | 0 | 0 | 0 | 0
17 | 1 | 89 | 149 | 14 | 4.8-187-7 | Демонтаж: Проводник заземляющий открыто по строительным основаниям из полосовой стали, сечением 160 мм2 | 100 м | 1 | 0 | 1 |  |  |  | 2524.44 | 0 | 431.24 | 112.67 | 2093.2 | 0 | 5.9218 | 0 | 0 | 1653.63 | 858.21 |  | 54346617 | 112.029 | 0 | 43.599 | 3.687 | 68.43 | 0 | 5.55 | 0 | 0 | 796.23 | 422.8 | 145.33 | 12.29 | 228.1 | 0 | 18.5 | 0 | 0 | 79 | 41 | 1.067 | 1.081 |  |  | 1 | 28.67 | 9.27 | 8.24 |  |  |  |  | 0 | 2 | ТСН-2001.4. Доп. 1-42. Сб. 8, т. 187, поз. 7 |  |  | 332 | 0 | 4.8-187-7 | 1 | 40 | 0 | 28.67 | 1 | 1 | 1 | 1 | 1 |  | 79 | 41 |  |  |  | 30 | 0 | 0 | [5 empty] | 0 | Поправка: ТСН-2001.4. О.П. п.6.1.1.3 Наименование: Демонтаж оборудования, предназначенного в лом | 0 | 2524.44 | 0 | 431.24 | 112.67 | 2093.2 | 0 | 5.9218 | 0 | 0 | 1653.628 | 858.212 |  |  |  | )*0 | )*0,3 | )*0,3 | )*0,3 |  | )*0,3 | )*0,3 |  |  |  | 114 | 67 | 1.067 | 1.081 |  |  |  | 1003 | 100 м | 100 м | 100 | [6 empty] | 54008076 | 40 | Монтаж оборудования | 0 |  | 2 | 332 | ТСН-2001.4-8. 8-185...8-187 | ТСН-2001.4-8-17 |  | Поправка: ТСН-2001.4. О.П. п.6.1.1.3 |  | 0 | 796.23 | 422.8 | 145.33 | 12.29 | 228.1 | 18.5 | 0 | 0 | [17 empty] | 0 | 0 | 0 |  |  |  |  | 114 | 67 |  |  |  |  | 0 |  | 597885201 | 2 | 1 | 2 | 0 | 180.27 | 0 | 5216.55 | 0 | 5216.55 | 0 |  | 0 | 0 | 0 |  | 0 | 1 | 0 | 0 | 0 | 0 | 0
51 | 1 | 4 | 291 |  | Новый раздел | Демонтажные работы | 0 | [6 empty] | 88169.94 | 0 | 43766.41 | 13170.71 | 44403.53 | 0 | 127.3192 | 0 | 0 | 38951.59 | 18205.45 |  |  | 88169.94 | 0 | 43766.41 | 13170.71 | 44403.53 | 0 | 127.3192 | 0 | 0 | 38951.59 | 18205.45 |  |  | 0 | 0 | 0 | 166400.13 | 117210.77 | 49189.36 | 0 | 0 | 0 | 0 | 0 | 0 | 0 | 0 | 0 | 0 | [19 empty] | 0 | 0 | 0 | 166400.13 | 117210.77 | 49189.36 | 0 | 0 | 0 | 0 | 0 | 0 | 0 | 0 | 0 | 0 | [114 empty] | 0
50 | 0 | 0 | 1 | 201 | 88169.94 | ПЗ | Прямые затраты |  |  | -201 | 1 | 3 |  | 2 | [7 empty] | 88169.94 | 1 | 88169.94
50 | 0 | 0 | 1 | 202 | 0 | СтМатОб | Стоимость материальных ресурсов (всего) |  |  | -202 | 2 | 3 |  | 2 | [7 empty] | 0 | 1 | 0
50 | 0 | 0 | 1 | 222 | 0 | СтМатОбЗак | Стоимость материалов и оборудования заказчика |  |  | -222 | 3 | 3 |  | 2 | [7 empty] | 0 | 1 | 0
50 | 0 | 0 | 1 | 225 | 0 | СтМатОбПод | Стоимость материалов и оборудования подрядчика |  |  | -225 | 4 | 3 |  | 2 | [7 empty] | 0 | 1 | 0
50 | 0 | 0 | 1 | 226 | 0 | СтМат | Стоимость материалов (всего) |  |  | -226 | 5 | 3 |  | 2 | [7 empty] | 0 | 1 | 0
50 | 0 | 0 | 1 | 227 | 0 | СтМатЗак | Стоимость материалов заказчика |  |  | -227 | 6 | 3 |  | 2 | [7 empty] | 0 | 1 | 0
50 | 0 | 0 | 1 | 228 | 0 | СтМатПод | Стоимость материалов подрядчика |  |  | -228 | 7 | 3 |  | 2 | [7 empty] | 0 | 1 | 0
50 | 0 | 0 | 1 | 216 | 0 | Оборуд | Стоимость оборудования (всего) |  |  | -216 | 8 | 3 |  | 2 | [7 empty] | 0 | 1 | 0
50 | 0 | 0 | 1 | 223 | 0 | ОборудЗак | Стоимость оборудования заказчика |  |  | -223 | 9 | 3 |  | 2 | [7 empty] | 0 | 1 | 0
50 | 0 | 0 | 1 | 229 | 0 | ОборудПод | Стоимость оборудования подрядчика |  |  | -229 | 10 | 3 |  | 2 | [7 empty] | 0 | 1 | 0
50 | 0 | 0 | 1 | 203 | 43766.41 | ЭММ | Эксплуатация машин |  |  | -203 | 11 | 3 |  | 2 | [7 empty] | 43766.41 | 1 | 43766.41
50 | 0 | 0 | 1 | 231 | 0 | ЭММсНРиСП | Эксплуатация машин по ТСН-2001.16 |  |  | -231 | 12 | 3 |  | 2 | [7 empty] | 0 | 1 | 0
50 | 0 | 0 | 1 | 204 | 13170.71 | ЗПМ | ЗП машинистов |  |  | -204 | 13 | 3 |  | 2 | [7 empty] | 13170.71 | 1 | 13170.71
50 | 0 | 0 | 1 | 205 | 44403.53 | ОЗП | Основная ЗП рабочих |  |  | -205 | 14 | 3 |  | 2 | [7 empty] | 44403.53 | 1 | 44403.53
50 | 0 | 0 | 1 | 232 | 0 | ОЗПсНРиСП | Основная ЗП рабочих по ТСН-2001.16 |  |  | -232 | 15 | 3 |  | 2 | [7 empty] | 0 | 1 | 0
50 | 0 | 0 | 1 | 214 | 117210.77 | Строит | Строительные работы с НР и СП |  |  | -214 | 16 | 3 |  | 2 | [7 empty] | 117210.77 | 1 | 117210.77
50 | 0 | 0 | 1 | 215 | 49189.36 | Монтаж | Монтажные работы с НР и СП |  |  | -215 | 17 | 3 |  | 2 | [7 empty] | 49189.36 | 1 | 49189.36
50 | 0 | 0 | 1 | 217 | 0 | Прочие | Прочие работы с НР и СП |  |  | -217 | 18 | 3 |  | 2 | [7 empty] | 0 | 1 | 0
50 | 0 | 0 | 1 | 230 | 0 | ПрочиеЗатр | Прочие затраты по ТСН-2001.16 |  |  | -230 | 19 | 3 |  | 2 | [7 empty] | 0 | 1 | 0
50 | 0 | 0 | 1 | 206 | 0 | ВозврМат | Возврат материалов |  |  | -206 | 20 | 3 |  | 2 | [7 empty] | 0 | 1 | 0
50 | 0 | 0 | 1 | 207 | 127.3192 | ТрудСтр | Трудозатраты строителей |  |  | -207 | 21 | 3 |  | -1 | [7 empty] | 127.3192 | 1 | 127.3192
50 | 0 | 0 | 1 | 208 | 0 | ТрудМаш | Трудозатраты машинистов |  |  | -208 | 22 | 3 |  | -1 | [7 empty] | 0 | 1 | 0
50 | 0 | 0 | 1 | 209 | 0 | ТранспМат | Транспорт материалов |  |  | -209 | 23 | 3 |  | 2 | [7 empty] | 0 | 1 | 0
50 | 0 | 0 | 1 | 233 | 0 | Перевозка | Перевозка грузов |  |  | -233 | 24 | 3 |  | 2 | [7 empty] | 0 | 1 | 0
50 | 0 | 0 | 1 | 210 | 38951.59 | НР | Накладные расходы |  |  | -210 | 25 | 3 |  | 2 | [7 empty] | 38951.59 | 1 | 38951.59
50 | 0 | 0 | 1 | 211 | 18205.45 | СмПриб | Сметная прибыль |  |  | -211 | 26 | 3 |  | 2 | [7 empty] | 18205.45 | 1 | 18205.45
50 | 0 | 0 | 1 | 224 | 166400.13 | Всего | Всего с НР и СП |  |  | -224 | 27 | 3 |  | 2 | [7 empty] | 166400.13 | 1 | 166400.13
4 | 1 |  | 362 |  | Новый раздел | Монтажные работы |  | 0 |  | 0 | [7 empty] | 0 |  |  | 0 | [53 empty] | 0 | [11 empty] | 0
52 | 1 | 4 | 340 | 0 | Новый раздел | Монтажные работы | [7 empty] | 561475.8 | 22361.17 | 297380.66 | 140986.73 | 241733.97 | 0 | 703.0908 | 0 | 0 | 215418.69 | 101566.69 | 0 | 0 | 561475.8 | 22361.17 | 297380.66 | 140986.73 | 241733.97 | 0 | 703.0908 | 0 | 0 | 215418.69 | 101566.69 | 0 | 0 | 0 | 0 | 0 | 1104039.96 | 225884.81 | 878155.15 | 0 | 22361.17 | 22361.17 | 0 | 22361.17 | 0 | 0 | 0 | 0 | 0 | 0 | 0 | 0 | 0 | 0 | 0 | 0 | 0 | 0 | 0 | 0 | 0 | 0 | 0 | 0 | 0 | 0 | 0 | 0 | 0 | 0 | 0 | 1104039.96 | 225884.81 | 878155.15 | 0 | 22361.17 | 22361.17 | 0 | 22361.17 | 0 | 0 | 0 | 0 | 0 | 0 | 0 | 0 | 0 | 0 | 0 | 0 | 0 | 0 | 0 | 0 | 0 | 0 | 0 | 0 | 0 | 0 | 0 | 0 | 0 | 0 | 0 | 0 | 0 | 0 | 0 | 0 | 0 | 0 | 0 | 0 | 0 | 0 | 0 | 0 | 0 | 0 | 0 | 0 | 0 | 0 | 0 | 0 | 0 | 0 | 0 | 0 | 0 | 0 | 0 | 0 | 0 | 0 | 0 | 0 | 0 | 0 | 0 | 0 | 0 | 0 | 0 | 0 | 0 | 0 | 0 | 0 | 0 | 0 | 0 | 0 | 0 | 0 | 0 | 0 | 0 | 0 | 0 | 0 | 0 | 0 | 0 | 0 | 0 | 0 | 0 | 0 | 0 | 0 | 0 | 0 | 0 | 0 | 0 | 0 | 0 | 0 | 0 | 0 | 0 | 0 | 0 | 0 | 0 | 0 | 0 | 0 | 0 | 0 | 0 | 0 | 0 | 0 | 0 | 0
17 | 1 |  |  | 15 | 2.1-18-22 | Транспортеры для перевозки опор | маш.-ч. | 8 | 0 | 8 |  |  |  | 356.52 | 0 | 356.52 | 9.17 | 0 | 0 | 0 | 0 | 0 | 0 | 0 |  | 54346617 | 7.27 | 0 | 7.27 | 0.04 | 0 | 0 | 0 | 0 | 0 | 7.27 | 0 | 7.27 | 0.04 | 0 | 0 | 0 | 0 | 0 | 0 | 0 | 1 | 1 |  |  | 1 | 1 | 6.13 | 1 |  |  |  |  | 2 | 1 | ТСН-2001.2. Доп. 1-42, п. 1-18-22 (186001) |  |  | 400001 | 0 | 2.1-18-22 | 1 | 190 | 0 | 28.67 | 1 | 1 | 1 | 1 | 1 |  | 0 | 0 |  |  |  | 30 | 0 | 0 | [5 empty] | 0 |  | 0 | 356.52 | 0 | 44.57 | 1.15 | 0 | 0 | 0 | 0 | 0 | 0 | 0 | [13 empty] | 0 | 0 | 1 | 1 |  |  |  | 1011 | маш.-ч. | маш.-ч. | 1 | [6 empty] | 54009557 | 190 | Механизмы | 0 |  | 1 | 400001 | ТСН-2001. Машины и механизмы | ТСН-2001.2 |  |  |  | 0 | 7.27 | 0 | 7.27 | 0.04 | 0 | 0 | 0 | 0 | [17 empty] | 0 | 0 | 0 |  |  |  |  | 0 | 0 |  |  |  |  | 0 |  | -454555944 | 2 | 1 | 2 | 0 | 14.67 | 0 | 371.19 | 371.19 | 0 | 0 |  | 0 | 0 | 0 |  | 0 | 1 | 0 | 0 | 0 | 0 | 0
17 | 1 | 93 | 161 | 16 | 3.33-16-2 | Установка опор ВЛ 0,38-10 кВ ВЛ 0,38,6-10 кВ одностоечных с одним подкосом | 1 ОПОРА | 2 | 0 | 2 |  |  |  | 11925.28 | 161.5 | 7436.33 | 2293.6 | 4327.45 | 0 | 13.0005 | 0 | 0 | 4067.8 | 1774.25 |  | 54346617 | 417.9 | 9.8 | 338.67 | 36.8 | 69.43 | 0 | 5.98 | 0 | 0 | 417.9 | 9.8 | 338.67 | 36.8 | 69.43 | 0 | 5.98 | 0 | 0 | 94 | 41 | 1.087 | 1 |  |  | 1 | 28.67 | 10.1 | 8.24 |  |  |  |  | 0 | 1 | ТСН-2001.3. Доп. 1-42. Сб. 33, т. 16, поз. 2 |  |  | 235 | 0 | 3.33-16-2 | 1 | 30 | 0 | 28.67 | 1 | 1 | 1 | 1 | 1 |  | 94 | 41 |  |  |  | 30 | 0 | 0 | [5 empty] | 0 |  | 0 | 11925.28 | 80.75 | 3718.11 | 1146.8 | 2163.72 | 0 | 6.5003 | 0 | 0 | 4067.803 | 1774.2545 | [13 empty] | 114 | 80 | 1.087 | 1 |  |  |  | 1013 | 1 ОПОРА | 1 ОПОРА | 1 | [6 empty] | 54007979 | 30 | Строительные работы | 0 |  | 1 | 235 | ТСН-2001.3-33. 33-1...33-36 | ТСН-2001.3-33-1 |  |  |  | 0 | 417.9 | 9.8 | 338.67 | 36.8 | 69.43 | 5.98 | 0 | 0 | [17 empty] | 0 | 0 | 0 |  |  |  |  | 114 | 80 |  |  |  |  | 0 |  | 501865102 | 2 | 1 | 2 | 0 | 3669.76 | 0 | 21437.09 | 21437.09 | 0 | 0 |  | 0 | 0 | 0 |  | 0 | 1 | 0 | 0 | 0 | 0 | 0
17 | 1 | 94 | 162 | 17 | 4.8-277-1 | Монтаж самонесущих изолированных проводов (СИП) | 1 КМ | 3.342 | 0 | 3.342 |  |  |  | 272273.69 | 0 | 165846.35 | 85158.5 | 106427.34 | 0 | 311.9462 | 0 | 0 | 97913.15 | 45763.76 |  | 54346617 | 4897.46 | 0 | 3856.45 | 832.97 | 1041.01 | 0 | 87.48 | 0 | 0 | 4897.46 | 0 | 3856.45 | 832.97 | 1041.01 | 0 | 87.48 | 0 | 0 | 92 | 43 | 1.067 | 1.081 |  |  | 1 | 28.67 | 12.06 | 1 |  |  |  |  | 0 | 2 | ТСН-2001.4. Доп. 1-42. Сб. 8, т. 277, поз. 1 |  |  | 334 | 0 | 4.8-277-1 | 1 | 40 | 0 | 28.67 | 1 | 1 | 1 | 1 | 1 |  | 92 | 43 |  |  |  | 30 | 0 | 0 | [5 empty] | 0 |  | 0 | 272273.69 | 0 | 49624.85 | 25481.32 | 31845.49 | 0 | 93.3412 | 0 | 0 | 97913.1528 | 45763.7562 | [13 empty] | 112 | 70 | 1.067 | 1.081 |  |  |  | 1013 | 1 КМ | 1 КМ | 1 | [6 empty] | 54008078 | 40 | Монтаж оборудования | 0 |  | 2 | 334 | ТСН-2001.4-8. 8-277...8-279 | ТСН-2001.4-8-19 |  |  |  | 0 | 4897.46 | 0 | 3856.45 | 832.97 | 1041.01 | 87.48 | 0 | 0 | [17 empty] | 0 | 0 | 0 |  |  |  |  | 112 | 70 |  |  |  |  | 0 |  | -127916503 | 2 | 1 | 2 | 0 | 136253.6 | 0 | 552204.2 | 0 | 552204.2 | 0 |  | 0 | 0 | 0 |  | 0 | 1 | 0 | 0 | 0 | 0 | 0
17 | 1 | 95 | 163 | 18 | 4.8-278-1 | Установка ответвительных зажимов для СИП | 1 ШТ. | 187 | 0 | 187 |  |  |  | 66888.32 | 0 | 50527.78 | 30261.47 | 16360.54 | 0 | 47.887 | 0 | 0 | 15051.7 | 7035.03 |  | 54346617 | 21.73 | 0 | 18.87 | 5.29 | 2.86 | 0 | 0.24 | 0 | 0 | 21.73 | 0 | 18.87 | 5.29 | 2.86 | 0 | 0.24 | 0 | 0 | 92 | 43 | 1.067 | 1.081 |  |  | 1 | 28.67 | 13.42 | 1 |  |  |  |  | 0 | 2 | ТСН-2001.4. Доп. 1-42. Сб. 8, т. 278, поз. 1 |  |  | 334 | 0 | 4.8-278-1 | 1 | 40 | 0 | 28.67 | 1 | 1 | 1 | 1 | 1 |  | 92 | 43 |  |  |  | 30 | 0 | 0 | [5 empty] | 0 |  | 0 | 66888.32 | 0 | 270.14 | 161.7 | 87.44 | 0 | 0.25608 | 0 | 0 | 15051.6968 | 7035.0322 | [13 empty] | 112 | 70 | 1.067 | 1.081 |  |  |  | 1013 | 1 ШТ. | 1 ШТ. | 1 | [6 empty] | 54008078 | 40 | Монтаж оборудования | 0 |  | 2 | 334 | ТСН-2001.4-8. 8-277...8-279 | ТСН-2001.4-8-19 |  |  |  | 0 | 21.73 | 0 | 18.87 | 5.29 | 2.86 | 0.24 | 0 | 0 | [17 empty] | 0 | 0 | 0 |  |  |  |  | 112 | 70 |  |  |  |  | 0 |  | 1195947550 | 2 | 1 | 2 | 0 | 48418.35 | 0 | 137393.4 | 0 | 137393.4 | 0 |  | 0 | 0 | 0 |  | 0 | 1 | 0 | 0 | 0 | 0 | 0
17 | 1 | 99 | 172 | 19 | 3.33-26-1 | Установка линейного электрооборудования разрядников с помощью механизмов | 1 комплект | 22 | 0 | 22 |  |  |  | 75546.4 | 1027.86 | 44591.36 | 13019.91 | 29927.18 | 0 | 89.9166 | 0 | 0 | 28131.55 | 12270.14 |  | 54346617 | 237.1 | 5.67 | 187.78 | 18.99 | 43.65 | 0 | 3.76 | 0 | 0 | 237.1 | 5.67 | 187.78 | 18.99 | 43.65 | 0 | 3.76 | 0 | 0 | 94 | 41 | 1.087 | 1 |  |  | 1 | 28.67 | 9.93 | 8.24 |  |  |  |  | 0 | 1 | ТСН-2001.3. Доп. 1-42. Сб. 33, т. 26, поз. 1 |  |  | 235 | 0 | 3.33-26-1 | 1 | 30 | 0 | 28.67 | 1 | 1 | 1 | 1 | 1 |  | 94 | 41 |  |  |  | 30 | 0 | 0 | [5 empty] | 0 |  | 0 | 75546.4 | 46.72 | 2026.91 | 591.75 | 1360.39 | 0 | 4.0871 | 0 | 0 | 28131.5492 | 12270.1438 | [13 empty] | 114 | 80 | 1.087 | 1 |  |  |  | 1013 | 1 комплект | 1 комплект | 1 | [6 empty] | 54007979 | 30 | Строительные работы | 0 |  | 1 | 235 | ТСН-2001.3-33. 33-1...33-36 | ТСН-2001.3-33-1 |  |  |  | 0 | 237.1 | 5.67 | 187.78 | 18.99 | 43.65 | 3.76 | 0 | 0 | [17 empty] | 0 | 0 | 0 |  |  |  |  | 114 | 80 |  |  |  |  | 0 |  | -1090053427 | 2 | 1 | 2 | 0 | 20831.86 | 0 | 136779.95 | 136779.95 | 0 | 0 |  | 0 | 0 | 0 |  | 0 | 1 | 0 | 0 | 0 | 0 | 0
17 | 1 | 103 | 182 | 20 | 3.33-26-3 | Установка линейного электрооборудования разъединителей с помощью механизмов | 1 комплект | 2 | 0 | 2 |  |  |  | 8467.17 | 96.9 | 3000.67 | 690.09 | 5369.6 | 0 | 16.1311 | 0 | 0 | 5047.42 | 2201.54 |  | 54346617 | 239.02 | 5.88 | 146.99 | 11.07 | 86.15 | 0 | 7.42 | 0 | 0 | 239.02 | 5.88 | 146.99 | 11.07 | 86.15 | 0 | 7.42 | 0 | 0 | 94 | 41 | 1.087 | 1 |  |  | 1 | 28.67 | 9.39 | 8.24 |  |  |  |  | 0 | 1 | ТСН-2001.3 Доп. 49, Сб. 33, т. 26, поз. 3 |  |  | 235 | 0 | 3.33-26-3 | 1 | 30 | 0 | 28.67 | 1 | 1 | 1 | 1 | 1 |  | 94 | 41 |  |  |  | 30 | 0 | 0 | [5 empty] | 0 |  | 0 | 8467.17 | 48.45 | 1500.33 | 344.9 | 2684.95 | 0 | 8.0655 | 0 | 0 | 5047.424 | 2201.536 | [13 empty] | 114 | 80 | 1.087 | 1 |  |  |  | 1013 | 1 комплект | 1 комплект | 1 | [6 empty] | 54007979 | 30 | Строительные работы | 0 |  | 1 | 235 | ТСН-2001.3-33. 33-1...33-36 | ТСН-2001.3-33-1 |  |  |  | 0 | 239.02 | 5.88 | 146.99 | 11.07 | 86.15 | 7.42 | 0 | 0 | [17 empty] | 0 | 0 | 0 |  |  |  |  | 114 | 80 |  |  |  |  | 0 |  | 607988226 | 2 | 1 | 2 | 0 | 1104.14 | 0 | 16820.27 | 16820.27 | 0 | 0 |  | 0 | 0 | 0 |  | 0 | 1 | 0 | 0 | 0 | 0 | 0
17 | 1 | 104 | 183 | 21 | 4.8-83-1 | Конструкции металлические кабельные, полка-кронштейн из угловой стали | 1 Т | 0.052 | 0 | 0.052 |  |  |  | 4424.04 | 2048.55 | 625.19 | 164.28 | 1750.3 | 0 | 4.9515 | 0 | 0 | 1382.74 | 717.62 |  | 54346617 | 7053.08 | 4781 | 1191.97 | 101.46 | 1080.11 | 0 | 87.6 | 0 | 0 | 7053.08 | 4781 | 1191.97 | 101.46 | 1080.11 | 0 | 87.6 | 0 | 0 | 79 | 41 | 1.087 | 1 |  |  | 1 | 28.67 | 9.28 | 8.24 |  |  |  |  | 0 | 2 | ТСН-2001.4. Доп. 1-42. Сб. 8, т. 83, поз. 1 |  |  | 319 | 0 | 4.8-83-1 | 1 | 40 | 0 | 28.67 | 1 | 1 | 1 | 1 | 1 |  | 79 | 41 |  |  |  | 30 | 0 | 0 | [5 empty] | 0 |  | 0 | 4424.04 | 39395.44 | 12023.82 | 3162.01 | 33660.87 | 0 | 95.2212 | 0 | 0 | 1382.737 | 717.623 | [13 empty] | 114 | 67 | 1.087 | 1 |  |  |  | 1013 | 1 Т | 1 Т | 1 | [6 empty] | 54008063 | 40 | Монтаж оборудования | 0 |  | 2 | 319 | ТСН-2001.4-8. 8-81...8-83 | ТСН-2001.4-8-4 |  |  |  | 0 | 7053.08 | 4781 | 1191.97 | 101.46 | 1080.11 | 87.6 | 0 | 0 | [17 empty] | 0 | 0 | 0 |  |  |  |  | 114 | 67 |  |  |  |  | 0 |  | -492700056 | 2 | 1 | 2 | 0 | 262.85 | 0 | 6787.25 | 0 | 6787.25 | 0 |  | 0 | 0 | 0 |  | 0 | 1 | 0 | 0 | 0 | 0 | 0
17 | 1 | 105 | 184 | 22 | 4.8-143-1 | Кронштейны специальные на опорах, сварные металлические | 1 ШТ. | 4 | 0 | 4 |  |  |  | 12530.27 | 188.53 | 7650.75 | 3724.81 | 4690.99 | 0 | 12.7831 | 0 | 0 | 3705.88 | 1923.31 |  | 54346617 | 194 | 5.72 | 150.65 | 29.88 | 37.63 | 0 | 2.94 | 0 | 0 | 194 | 5.72 | 150.65 | 29.88 | 37.63 | 0 | 2.94 | 0 | 0 | 79 | 41 | 1.087 | 1 |  |  | 1 | 28.67 | 11.68 | 8.24 |  |  |  |  | 0 | 2 | ТСН-2001.4. Доп. 1-42. Сб. 8, т. 143, поз. 1 |  |  | 329 | 0 | 4.8-143-1 | 1 | 40 | 0 | 28.67 | 1 | 1 | 1 | 1 | 1 |  | 79 | 41 |  |  |  | 30 | 0 | 0 | [5 empty] | 0 |  | 0 | 12530.27 | 47.13 | 1912.72 | 931.2 | 1172.6 | 0 | 3.1958 | 0 | 0 | 3705.8821 | 1923.3059 | [13 empty] | 114 | 67 | 1.087 | 1 |  |  |  | 1013 | 1 ШТ. | 1 ШТ. | 1 | [6 empty] | 54008073 | 40 | Монтаж оборудования | 0 |  | 2 | 329 | ТСН-2001.4-8. 8-141...8-153 | ТСН-2001.4-8-14 |  |  |  | 0 | 194 | 5.72 | 150.65 | 29.88 | 37.63 | 2.94 | 0 | 0 | [17 empty] | 0 | 0 | 0 |  |  |  |  | 114 | 67 |  |  |  |  | 0 |  | -529037221 | 2 | 1 | 2 | 0 | 5959.7 | 0 | 24119.16 | 0 | 24119.16 | 0 |  | 0 | 0 | 0 |  | 0 | 1 | 0 | 0 | 0 | 0 | 0
17 | 1 | 106 | 185 | 23 | 4.8-125-1 | Хомут на опоре | 1 ШТ. | 2 | 0 | 2 |  |  |  | 1063.85 | 0 | 906.16 | 465.03 | 157.69 | 0 | 0.45654 | 0 | 0 | 124.58 | 64.65 |  | 54346617 | 37.12 | 0 | 34.59 | 7.46 | 2.53 | 0 | 0.21 | 0 | 0 | 37.12 | 0 | 34.59 | 7.46 | 2.53 | 0 | 0.21 | 0 | 0 | 79 | 41 | 1.087 | 1 |  |  | 1 | 28.67 | 12.05 | 1 |  |  |  |  | 0 | 2 | ТСН-2001.4. Доп. 1-42. Сб. 8, т. 125, поз. 1 |  |  | 326 | 0 | 4.8-125-1 | 1 | 40 | 0 | 28.67 | 1 | 1 | 1 | 1 | 1 |  | 79 | 41 |  |  |  | 30 | 0 | 0 | [5 empty] | 0 |  | 0 | 1063.85 | 0 | 453.08 | 232.51 | 78.84 | 0 | 0.22827 | 0 | 0 | 124.5751 | 64.6529 | [13 empty] | 114 | 67 | 1.087 | 1 |  |  |  | 1013 | 1 ШТ. | 1 ШТ. | 1 | [6 empty] | 54008070 | 40 | Монтаж оборудования | 0 |  | 2 | 326 | ТСН-2001.4-8. 8-109...8-138 | ТСН-2001.4-8-11 |  |  |  | 0 | 37.12 | 0 | 34.59 | 7.46 | 2.53 | 0.21 | 0 | 0 | [17 empty] | 0 | 0 | 0 |  |  |  |  | 114 | 67 |  |  |  |  | 0 |  | -883463094 | 2 | 1 | 2 | 0 | 744.05 | 0 | 1997.13 | 0 | 1997.13 | 0 |  | 0 | 0 | 0 |  | 0 | 1 | 0 | 0 | 0 | 0 | 0
17 | 1 | 107 | 186 | 24 | 4.8-125-4 | Траверса на опоре | 1 ШТ. | 2 | 0 | 2 |  |  |  | 781.16 | 1.16 | 517.67 | 265.48 | 262.33 | 0 | 0.7609 | 0 | 0 | 207.24 | 107.56 |  | 54346617 | 24.04 | 0.07 | 19.76 | 4.26 | 4.21 | 0 | 0.35 | 0 | 0 | 24.04 | 0.07 | 19.76 | 4.26 | 4.21 | 0 | 0.35 | 0 | 0 | 79 | 41 | 1.087 | 1 |  |  | 1 | 28.67 | 12.05 | 8.29 |  |  |  |  | 0 | 2 | ТСН-2001.4. Доп. 1-42. Сб. 8, т. 125, поз. 4 |  |  | 326 | 0 | 4.8-125-4 | 1 | 40 | 0 | 28.67 | 1 | 1 | 1 | 1 | 1 |  | 79 | 41 |  |  |  | 30 | 0 | 0 | [5 empty] | 0 |  | 0 | 781.16 | 0.58 | 258.83 | 132.74 | 131.31 | 0 | 0.38045 | 0 | 0 | 207.2407 | 107.5553 | [13 empty] | 114 | 67 | 1.087 | 1 |  |  |  | 1013 | 1 ШТ. | 1 ШТ. | 1 | [6 empty] | 54008070 | 40 | Монтаж оборудования | 0 |  | 2 | 326 | ТСН-2001.4-8. 8-109...8-138 | ТСН-2001.4-8-11 |  |  |  | 0 | 24.04 | 0.07 | 19.76 | 4.26 | 4.21 | 0.35 | 0 | 0 | [17 empty] | 0 | 0 | 0 |  |  |  |  | 114 | 67 |  |  |  |  | 0 |  | -439366334 | 2 | 1 | 2 | 0 | 424.77 | 0 | 1520.73 | 0 | 1520.73 | 0 |  | 0 | 0 | 0 |  | 0 | 1 | 0 | 0 | 0 | 0 | 0
17 | 1 | 108 | 187 | 25 | 4.8-33-1 | Изолятор опорный, напряжение до 10 кВ | 1 ШТ. | 97 | 0 | 97 |  |  |  | 15940.29 | 447.05 | 789.26 | 378.44 | 14703.98 | 0 | 40.6236 | 0 | 0 | 11616.14 | 6028.63 |  | 54346617 | 6.28 | 0.56 | 0.67 | 0.13 | 5.05 | 0 | 0.4 | 0 | 0 | 6.28 | 0.56 | 0.67 | 0.13 | 5.05 | 0 | 0.4 | 0 | 0 | 79 | 41 | 1.047 | 1 |  |  | 1 | 28.67 | 11.6 | 8.23 |  |  |  |  | 0 | 2 | ТСН-2001.4. Доп. 1-42. Сб. 8, т. 33, поз. 1 |  |  | 317 | 0 | 4.8-33-1 | 1 | 40 | 0 | 28.67 | 1 | 1 | 1 | 1 | 1 |  | 79 | 41 |  |  |  | 30 | 0 | 0 | [5 empty] | 0 |  | 0 | 15940.29 | 4.61 | 8.12 | 4.01 | 151.66 | 0 | 0.4188 | 0 | 0 | 11616.1442 | 6028.6318 | [13 empty] | 114 | 67 | 1.047 | 1 |  |  |  | 1013 | 1 ШТ. | 1 ШТ. | 1 | [6 empty] | 54008061 | 40 | Монтаж оборудования | 0 |  | 2 | 317 | ТСН-2001.4-8. 8-28...8-72 | ТСН-2001.4-8-2 |  |  |  | 0 | 6.28 | 0.56 | 0.67 | 0.13 | 5.05 | 0.4 | 0 | 0 | [17 empty] | 0 | 0 | 0 |  |  |  |  | 114 | 67 |  |  |  |  | 0 |  | -51036861 | 2 | 1 | 2 | 0 | 605.5 | 0 | 34190.56 | 0 | 34190.56 | 0 |  | 0 | 0 | 0 |  | 0 | 1 | 0 | 0 | 0 | 0 | 0
17 | 1 | 111 | 196 | 26 | 3.33-24-1 | Устройство ответвлений от ВЛ 0,38 кВ к зданиям с помощью механизмов количество проводов в ответвлении 1 | 1 ответвление | 36 | 0 | 36 |  |  |  | 23839.24 | 0 | 6887.24 | 2344.92 | 16952 | 0 | 49.6976 | 0 | 0 | 15934.88 | 6950.32 |  | 54346617 | 32.64 | 0 | 17.53 | 2.09 | 15.11 | 0 | 1.27 | 0 | 0 | 32.64 | 0 | 17.53 | 2.09 | 15.11 | 0 | 1.27 | 0 | 0 | 94 | 41 | 1.087 | 1 |  |  | 1 | 28.67 | 10.04 | 1 |  |  |  |  | 0 | 1 | ТСН-2001.3 Доп. 47, Сб. 33, т. 24, поз. 1 |  |  | 235 | 0 | 3.33-24-1 | 1 | 30 | 0 | 28.67 | 1 | 1 | 1 | 1 | 1 |  | 94 | 41 |  |  |  | 30 | 0 | 0 | [5 empty] | 0 |  | 0 | 23839.24 | 0 | 191.36 | 65.08 | 470.76 | 0 | 1.3805 | 0 | 0 | 15934.88 | 6950.32 | [13 empty] | 114 | 80 | 1.087 | 1 |  |  |  | 1013 | 1 ответвление | 1 ответвление | 1 | [6 empty] | 54007979 | 30 | Строительные работы | 0 |  | 1 | 235 | ТСН-2001.3-33. 33-1...33-36 | ТСН-2001.3-33-1 |  |  |  | 0 | 32.64 | 0 | 17.53 | 2.09 | 15.11 | 1.27 | 0 | 0 | [17 empty] | 0 | 0 | 0 |  |  |  |  | 114 | 80 |  |  |  |  | 0 |  | -208586873 | 2 | 1 | 2 | 0 | 3751.87 | 0 | 50476.31 | 50476.31 | 0 | 0 |  | 0 | 0 | 0 |  | 0 | 1 | 0 | 0 | 0 | 0 | 0
17 | 1 | 112 | 197 | 27 | 4.8-154-2 | Ввод в здание, 3 провода в линии | 1 ШТ. | 1 | 0 | 1 |  |  |  | 1990.55 | 312.63 | 1.59 | 0.86 | 1676.33 | 0 | 4.2467 | 0 | 0 | 1324.3 | 687.3 |  | 54346617 | 90.01 | 35.1 | 0.11 | 0.03 | 54.8 | 0 | 3.98 | 0 | 0 | 90.01 | 35.1 | 0.11 | 0.03 | 54.8 | 0 | 3.98 | 0 | 0 | 79 | 41 | 1.067 | 1.081 |  |  | 1 | 28.67 | 13.27 | 8.24 |  |  |  |  | 0 | 2 | ТСН-2001.4. Доп. 1-42. Сб. 8, т. 154, поз. 2 |  |  | 330 | 0 | 4.8-154-2 | 1 | 40 | 0 | 28.67 | 1 | 1 | 1 | 1 | 1 |  | 79 | 41 |  |  |  | 30 | 0 | 0 | [5 empty] | 0 |  | 0 | 1990.55 | 312.63 | 1.59 | 0.86 | 1676.33 | 0 | 4.2467 | 0 | 0 | 1324.3007 | 687.2953 | [13 empty] | 114 | 67 | 1.067 | 1.081 |  |  |  | 1013 | 1 ШТ. | 1 ШТ. | 1 | [6 empty] | 54008074 | 40 | Монтаж оборудования | 0 |  | 2 | 330 | ТСН-2001.4-8. 8-154 | ТСН-2001.4-8-15 |  |  |  | 0 | 90.01 | 35.1 | 0.11 | 0.03 | 54.8 | 3.98 | 0 | 0 | [17 empty] | 0 | 0 | 0 |  |  |  |  | 114 | 67 |  |  |  |  | 0 |  | -1707980759 | 2 | 1 | 2 | 0 | 1.38 | 0 | 4003.53 | 0 | 4003.53 | 0 |  | 0 | 0 | 0 |  | 0 | 1 | 0 | 0 | 0 | 0 | 0
17 | 1 | 113 | 198 | 28 | 4.8-186-1 | Заземлители вертикальные, заземлитель из стали угловой, размер 50х50х5 мм | 10 шт. | 2.2 | 0 | 2.2 |  |  |  | 12495.26 | 3031.58 | 1771.23 | 497.42 | 7692.45 | 0 | 21.7604 | 0 | 0 | 6077.04 | 3153.9 |  | 54346617 | 348.93 | 154.7 | 79.93 | 7.39 | 114.3 | 0 | 9.27 | 0 | 0 | 348.93 | 154.7 | 79.93 | 7.39 | 114.3 | 0 | 9.27 | 0 | 0 | 79 | 41 | 1.067 | 1.081 |  |  | 1 | 28.67 | 9.44 | 8.24 |  |  |  |  | 0 | 2 | ТСН-2001.4. Доп. 1-42. Сб. 8, т. 186, поз. 1 |  |  | 332 | 0 | 4.8-186-1 | 1 | 40 | 0 | 28.67 | 1 | 1 | 1 | 1 | 1 |  | 79 | 41 |  |  |  | 30 | 0 | 0 | [5 empty] | 0 |  | 0 | 12495.26 | 1377.98 | 805.14 | 226.21 | 3496.59 | 0 | 9.8911 | 0 | 0 | 6077.0355 | 3153.9045 | [13 empty] | 114 | 67 | 1.067 | 1.081 |  |  |  | 1010 | 10 шт. | 10 шт. | 10 | [6 empty] | 54008076 | 40 | Монтаж оборудования | 0 |  | 2 | 332 | ТСН-2001.4-8. 8-185...8-187 | ТСН-2001.4-8-17 |  |  |  | 0 | 348.93 | 154.7 | 79.93 | 7.39 | 114.3 | 9.27 | 0 | 0 | [17 empty] | 0 | 0 | 0 |  |  |  |  | 114 | 67 |  |  |  |  | 0 |  | -372859685 | 2 | 1 | 2 | 0 | 795.87 | 0 | 22522.07 | 0 | 22522.07 | 0 |  | 0 | 0 | 0 |  | 0 | 1 | 0 | 0 | 0 | 0 | 0
17 | 1 | 114 | 199 | 29 | 4.8-186-2 | Заземлители вертикальные, заземлитель из стали угловой, размер 63х63х6 мм | 10 шт. | 1.5 | 0 | 1.5 |  |  |  | 10307.71 | 3105.16 | 1375.09 | 429.48 | 5827.46 | 0 | 16.4852 | 0 | 0 | 4603.69 | 2389.26 |  | 54346617 | 447.79 | 232.4 | 88.39 | 9.36 | 127 | 0 | 10.3 | 0 | 0 | 447.79 | 232.4 | 88.39 | 9.36 | 127 | 0 | 10.3 | 0 | 0 | 79 | 41 | 1.067 | 1.081 |  |  | 1 | 28.67 | 9.72 | 8.24 |  |  |  |  | 0 | 2 | ТСН-2001.4. Доп. 1-42. Сб. 8, т. 186, поз. 2 |  |  | 332 | 0 | 4.8-186-2 | 1 | 40 | 0 | 28.67 | 1 | 1 | 1 | 1 | 1 |  | 79 | 41 |  |  |  | 30 | 0 | 0 | [5 empty] | 0 |  | 0 | 10307.71 | 2070.05 | 916.69 | 286.41 | 3885.07 | 0 | 10.9901 | 0 | 0 | 4603.6934 | 2389.2586 | [13 empty] | 114 | 67 | 1.067 | 1.081 |  |  |  | 1010 | 10 шт. | 10 шт. | 10 | [6 empty] | 54008076 | 40 | Монтаж оборудования | 0 |  | 2 | 332 | ТСН-2001.4-8. 8-185...8-187 | ТСН-2001.4-8-17 |  |  |  | 0 | 447.79 | 232.4 | 88.39 | 9.36 | 127 | 10.3 | 0 | 0 | [17 empty] | 0 | 0 | 0 |  |  |  |  | 114 | 67 |  |  |  |  | 0 |  | -539084289 | 2 | 1 | 2 | 0 | 687.17 | 0 | 17987.83 | 0 | 17987.83 | 0 |  | 0 | 0 | 0 |  | 0 | 1 | 0 | 0 | 0 | 0 | 0
17 | 1 | 115 | 200 | 30 | 4.8-187-9 | Проводник заземляющий открыто по строительным основаниям из круглой стали, диаметр 12 мм | 100 м | 2.67 | 0 | 2.67 |  |  |  | 30464.76 | 8174.16 | 3659.97 | 907.41 | 18630.63 | 0 | 52.7045 | 0 | 0 | 14718.2 | 7638.56 |  | 54346617 | 712.05 | 343.7 | 140.25 | 11.11 | 228.1 | 0 | 18.5 | 0 | 0 | 712.05 | 343.7 | 140.25 | 11.11 | 228.1 | 0 | 18.5 | 0 | 0 | 79 | 41 | 1.067 | 1.081 |  |  | 1 | 28.67 | 9.16 | 8.24 |  |  |  |  | 0 | 2 | ТСН-2001.4. Доп. 1-42. Сб. 8, т. 187, поз. 9 |  |  | 332 | 0 | 4.8-187-9 | 1 | 40 | 0 | 28.67 | 1 | 1 | 1 | 1 | 1 |  | 79 | 41 |  |  |  | 30 | 0 | 0 | [5 empty] | 0 |  | 0 | 30464.76 | 3061.49 | 1370.79 | 339.74 | 6977.7 | 0 | 19.7395 | 0 | 0 | 14718.1977 | 7638.5583 | [13 empty] | 114 | 67 | 1.067 | 1.081 |  |  |  | 1003 | 100 м | 100 м | 100 | [6 empty] | 54008076 | 40 | Монтаж оборудования | 0 |  | 2 | 332 | ТСН-2001.4-8. 8-185...8-187 | ТСН-2001.4-8-17 |  |  |  | 0 | 712.05 | 343.7 | 140.25 | 11.11 | 228.1 | 18.5 | 0 | 0 | [17 empty] | 0 | 0 | 0 |  |  |  |  | 114 | 67 |  |  |  |  | 0 |  | 236259924 | 2 | 1 | 2 | 0 | 1451.86 | 0 | 54273.38 | 0 | 54273.38 | 0 |  | 0 | 0 | 0 |  | 0 | 1 | 0 | 0 | 0 | 0 | 0
17 | 1 | 116 | 201 | 31 | 4.8-187-7 | Проводник заземляющий открыто по строительным основаниям из полосовой стали, сечением 160 мм2 | 100 м | 1 | 0 | 1 |  |  |  | 12181.29 | 3766.09 | 1437.5 | 375.86 | 6977.7 | 0 | 19.7395 | 0 | 0 | 5512.38 | 2860.86 |  | 54346617 | 796.23 | 422.8 | 145.33 | 12.29 | 228.1 | 0 | 18.5 | 0 | 0 | 796.23 | 422.8 | 145.33 | 12.29 | 228.1 | 0 | 18.5 | 0 | 0 | 79 | 41 | 1.067 | 1.081 |  |  | 1 | 28.67 | 9.27 | 8.24 |  |  |  |  | 0 | 2 | ТСН-2001.4. Доп. 1-42. Сб. 8, т. 187, поз. 7 |  |  | 332 | 0 | 4.8-187-7 | 1 | 40 | 0 | 28.67 | 1 | 1 | 1 | 1 | 1 |  | 79 | 41 |  |  |  | 30 | 0 | 0 | [5 empty] | 0 |  | 0 | 12181.29 | 3766.09 | 1437.5 | 375.86 | 6977.7 | 0 | 19.7395 | 0 | 0 | 5512.383 | 2860.857 | [13 empty] | 114 | 67 | 1.067 | 1.081 |  |  |  | 1003 | 100 м | 100 м | 100 | [6 empty] | 54008076 | 40 | Монтаж оборудования | 0 |  | 2 | 332 | ТСН-2001.4-8. 8-185...8-187 | ТСН-2001.4-8-17 |  |  |  | 0 | 796.23 | 422.8 | 145.33 | 12.29 | 228.1 | 18.5 | 0 | 0 | [17 empty] | 0 | 0 | 0 |  |  |  |  | 114 | 67 |  |  |  |  | 0 |  | -1665287365 | 2 | 1 | 2 | 0 | 601.38 | 0 | 21155.91 | 0 | 21155.91 | 0 |  | 0 | 0 | 0 |  | 0 | 1 | 0 | 0 | 0 | 0 | 0
51 | 1 | 4 | 340 |  | Новый раздел | Монтажные работы | 0 | [6 empty] | 561475.8 | 22361.17 | 297380.66 | 140986.73 | 241733.97 | 0 | 703.0908 | 0 | 0 | 215418.69 | 101566.69 |  |  | 561475.8 | 22361.17 | 297380.66 | 140986.73 | 241733.97 | 0 | 703.0908 | 0 | 0 | 215418.69 | 101566.69 |  |  | 0 | 0 | 0 | 1104039.96 | 225884.81 | 878155.15 | 0 | 22361.17 | 22361.17 | 0 | 22361.17 | 0 | 0 | 0 | 0 | 0 | [19 empty] | 0 | 0 | 0 | 1104039.96 | 225884.81 | 878155.15 | 0 | 22361.17 | 22361.17 | 0 | 22361.17 | 0 | 0 | 0 | 0 | 0 | [114 empty] | 0
50 | 0 | 0 | 1 | 201 | 561475.8 | ПЗ | Прямые затраты |  |  | -201 | 1 | 3 |  | 2 | [7 empty] | 561475.8 | 1 | 561475.8
50 | 0 | 0 | 1 | 202 | 22361.17 | СтМатОб | Стоимость материальных ресурсов (всего) |  |  | -202 | 2 | 3 |  | 2 | [7 empty] | 22361.17 | 1 | 22361.17
50 | 0 | 0 | 1 | 222 | 0 | СтМатОбЗак | Стоимость материалов и оборудования заказчика |  |  | -222 | 3 | 3 |  | 2 | [7 empty] | 0 | 1 | 0
50 | 0 | 0 | 1 | 225 | 22361.17 | СтМатОбПод | Стоимость материалов и оборудования подрядчика |  |  | -225 | 4 | 3 |  | 2 | [7 empty] | 22361.17 | 1 | 22361.17
50 | 0 | 0 | 1 | 226 | 22361.17 | СтМат | Стоимость материалов (всего) |  |  | -226 | 5 | 3 |  | 2 | [7 empty] | 22361.17 | 1 | 22361.17
50 | 0 | 0 | 1 | 227 | 0 | СтМатЗак | Стоимость материалов заказчика |  |  | -227 | 6 | 3 |  | 2 | [7 empty] | 0 | 1 | 0
50 | 0 | 0 | 1 | 228 | 22361.17 | СтМатПод | Стоимость материалов подрядчика |  |  | -228 | 7 | 3 |  | 2 | [7 empty] | 22361.17 | 1 | 22361.17
50 | 0 | 0 | 1 | 216 | 0 | Оборуд | Стоимость оборудования (всего) |  |  | -216 | 8 | 3 |  | 2 | [7 empty] | 0 | 1 | 0
50 | 0 | 0 | 1 | 223 | 0 | ОборудЗак | Стоимость оборудования заказчика |  |  | -223 | 9 | 3 |  | 2 | [7 empty] | 0 | 1 | 0
50 | 0 | 0 | 1 | 229 | 0 | ОборудПод | Стоимость оборудования подрядчика |  |  | -229 | 10 | 3 |  | 2 | [7 empty] | 0 | 1 | 0
50 | 0 | 0 | 1 | 203 | 297380.66 | ЭММ | Эксплуатация машин |  |  | -203 | 11 | 3 |  | 2 | [7 empty] | 297380.66 | 1 | 297380.66
50 | 0 | 0 | 1 | 231 | 0 | ЭММсНРиСП | Эксплуатация машин по ТСН-2001.16 |  |  | -231 | 12 | 3 |  | 2 | [7 empty] | 0 | 1 | 0
50 | 0 | 0 | 1 | 204 | 140986.73 | ЗПМ | ЗП машинистов |  |  | -204 | 13 | 3 |  | 2 | [7 empty] | 140986.73 | 1 | 140986.73
50 | 0 | 0 | 1 | 205 | 241733.97 | ОЗП | Основная ЗП рабочих |  |  | -205 | 14 | 3 |  | 2 | [7 empty] | 241733.97 | 1 | 241733.97
50 | 0 | 0 | 1 | 232 | 0 | ОЗПсНРиСП | Основная ЗП рабочих по ТСН-2001.16 |  |  | -232 | 15 | 3 |  | 2 | [7 empty] | 0 | 1 | 0
50 | 0 | 0 | 1 | 214 | 225884.81 | Строит | Строительные работы с НР и СП |  |  | -214 | 16 | 3 |  | 2 | [7 empty] | 225884.81 | 1 | 225884.81
50 | 0 | 0 | 1 | 215 | 878155.15 | Монтаж | Монтажные работы с НР и СП |  |  | -215 | 17 | 3 |  | 2 | [7 empty] | 878155.15 | 1 | 878155.15
50 | 0 | 0 | 1 | 217 | 0 | Прочие | Прочие работы с НР и СП |  |  | -217 | 18 | 3 |  | 2 | [7 empty] | 0 | 1 | 0
50 | 0 | 0 | 1 | 230 | 0 | ПрочиеЗатр | Прочие затраты по ТСН-2001.16 |  |  | -230 | 19 | 3 |  | 2 | [7 empty] | 0 | 1 | 0
50 | 0 | 0 | 1 | 206 | 0 | ВозврМат | Возврат материалов |  |  | -206 | 20 | 3 |  | 2 | [7 empty] | 0 | 1 | 0
50 | 0 | 0 | 1 | 207 | 703.0908 | ТрудСтр | Трудозатраты строителей |  |  | -207 | 21 | 3 |  | -1 | [7 empty] | 703.0908 | 1 | 703.0908
50 | 0 | 0 | 1 | 208 | 0 | ТрудМаш | Трудозатраты машинистов |  |  | -208 | 22 | 3 |  | -1 | [7 empty] | 0 | 1 | 0
50 | 0 | 0 | 1 | 209 | 0 | ТранспМат | Транспорт материалов |  |  | -209 | 23 | 3 |  | 2 | [7 empty] | 0 | 1 | 0
50 | 0 | 0 | 1 | 233 | 0 | Перевозка | Перевозка грузов |  |  | -233 | 24 | 3 |  | 2 | [7 empty] | 0 | 1 | 0
50 | 0 | 0 | 1 | 210 | 215418.69 | НР | Накладные расходы |  |  | -210 | 25 | 3 |  | 2 | [7 empty] | 215418.69 | 1 | 215418.69
50 | 0 | 0 | 1 | 211 | 101566.69 | СмПриб | Сметная прибыль |  |  | -211 | 26 | 3 |  | 2 | [7 empty] | 101566.69 | 1 | 101566.69
50 | 0 | 0 | 1 | 224 | 1104039.96 | Всего | Всего с НР и СП |  |  | -224 | 27 | 3 |  | 2 | [7 empty] | 1104039.96 | 1 | 1104039.96
4 | 1 |  | 417 |  | Новый раздел | Материалы не учтенные ценником |  | 0 |  | 0 | [7 empty] | 0 |  |  | 0 | [53 empty] | 0 | [11 empty] | 0
52 | 1 | 4 | 392 | 0 | Новый раздел | Материалы не учтенные ценником | [7 empty] | 663090.61 | 663090.61 | 0 | 0 | 0 | 0 | 0 | 0 | 0 | 0 | 0 | 0 | 0 | 663090.61 | 663090.61 | 0 | 0 | 0 | 0 | 0 | 0 | 0 | 0 | 0 | 0 | 0 | 0 | 0 | 0 | 663090.61 | 58372.99 | 604717.62 | 0 | 663090.61 | 663090.61 | 0 | 663090.61 | 0 | 0 | 0 | 0 | 0 | 0 | 0 | 0 | 0 | 0 | 0 | 0 | 0 | 0 | 0 | 0 | 0 | 0 | 0 | 0 | 0 | 0 | 0 | 0 | 0 | 0 | 0 | 663090.61 | 58372.99 | 604717.62 | 0 | 663090.61 | 663090.61 | 0 | 663090.61 | 0 | 0 | 0 | 0 | 0 | 0 | 0 | 0 | 0 | 0 | 0 | 0 | 0 | 0 | 0 | 0 | 0 | 0 | 0 | 0 | 0 | 0 | 0 | 0 | 0 | 0 | 0 | 0 | 0 | 0 | 0 | 0 | 0 | 0 | 0 | 0 | 0 | 0 | 0 | 0 | 0 | 0 | 0 | 0 | 0 | 0 | 0 | 0 | 0 | 0 | 0 | 0 | 0 | 0 | 0 | 0 | 0 | 0 | 0 | 0 | 0 | 0 | 0 | 0 | 0 | 0 | 0 | 0 | 0 | 0 | 0 | 0 | 0 | 0 | 0 | 0 | 0 | 0 | 0 | 0 | 0 | 0 | 0 | 0 | 0 | 0 | 0 | 0 | 0 | 0 | 0 | 0 | 0 | 0 | 0 | 0 | 0 | 0 | 0 | 0 | 0 | 0 | 0 | 0 | 0 | 0 | 0 | 0 | 0 | 0 | 0 | 0 | 0 | 0 | 0 | 0 | 0 | 0 | 0 | 0
17 | 1 |  |  | 32 | 1.5-1-204 | Опора ж/б СВ 110-5 (4 шт) | м3 | 1.8 | 0 | 1.8 |  |  |  | 58372.99 | 58372.99 | 0 | 0 | 0 | 0 | 0 | 0 | 0 | 0 | 0 |  | 54346617 | 4755.05 | 4755.05 | 0 | 0 | 0 | 0 | 0 | 0 | 0 | 4755.05 | 4755.05 | 0 | 0 | 0 | 0 | 0 | 0 | 0 | 0 | 0 | 1 | 1 |  |  | 1 | 1 | 1 | 6.82 |  |  |  |  | 3 | 1 | ТСН-2001.1. Доп. 1-42. Р. 5, о. 1, поз. 204 |  |  | 1617 | 0 | 1.5-1-204 | 1 | 200 | 0 | 1 | 1 | 1 | 1 | 1 | 1 |  | 0 | 0 |  |  |  | 30 | 0 | 0 | [5 empty] | 0 |  | 0 | 58372.99 | 32429.44 | 0 | 0 | 0 | 0 | 0 | 0 | 0 | 0 | 0 | [13 empty] | 0 | 0 | 1 | 1 |  |  |  | 1007 | м3 | м3 | 1 | [6 empty] | 54009361 | 200 | Материалы строительные | 0 |  | 1 | 1617 | ТСН-2001.1 Материалы строительные | ТСН-2001.1-1 |  |  |  | 0 | 4755.05 | 4755.05 | 0 | 0 | 0 | 0 | 0 | 0 | [17 empty] | 0 | 0 | 0 |  |  |  |  | 0 | 0 |  |  |  |  | 0 |  | -343197704 | 2 | 1 | 3 | 0 | 0 | 0 | 58372.99 | 58372.99 | 0 | 0 |  | 0 | 0 | 0 |  | 0 | 1 | 0 | 0 | 0 | 0 | 0
17 | 1 |  |  | 33 | 1.23-10-80 | Провода самонесущие защищенные, одножильные, с гибкой жилой из алюминиевого сплава, с изоляцией из светостабилизированного сшитого полиэтилена, марка СИП-3, число жил и сечение 1х95 мм2 | км | 0.216 | 0 | 0.216 |  |  |  | 18445.71 | 18445.71 | 0 | 0 | 0 | 0 | 0 | 0 | 0 | 0 | 0 |  | 54346617 | 27196.44 | 27196.44 | 0 | 0 | 0 | 0 | 0 | 0 | 0 | 27196.44 | 27196.44 | 0 | 0 | 0 | 0 | 0 | 0 | 0 | 0 | 0 | 1 | 1 |  |  | 1 | 1 | 1 | 3.14 |  |  |  |  | 3 | 2 | ТСН-2001.1. Доп. 1-42. Р. 23, о. 10, поз. 80 |  |  | 1618 | 0 | 1.23-10-80 | 1 | 201 | 0 | 1 | 1 | 1 | 1 | 1 | 1 |  | 0 | 0 |  |  |  | 30 | 0 | 0 | [5 empty] | 0 |  | 0 | 18445.71 | 85396.82 | 0 | 0 | 0 | 0 | 0 | 0 | 0 | 0 | 0 | [13 empty] | 0 | 0 | 1 | 1 |  |  |  | 1003 | км | км | 1000 | [6 empty] | 54009362 | 201 | Материалы монтажные | 0 |  | 2 | 1618 | ТСН-2001.1 Материалы монтажные | ТСН-2001.1-2 |  |  |  | 0 | 27196.44 | 27196.44 | 0 | 0 | 0 | 0 | 0 | 0 | [17 empty] | 0 | 0 | 0 |  |  |  |  | 0 | 0 |  |  |  |  | 0 |  | -1203813350 | 2 | 1 | 2 | 0 | 0 | 0 | 18445.71 | 0 | 18445.71 | 0 |  | 0 | 0 | 0 |  | 0 | 1 | 0 | 0 | 0 | 0 | 0
17 | 1 |  |  | 34 | 1.23-10-81 | Провода самонесущие защищенные, одножильные, с гибкой жилой из алюминиевого сплава, с изоляцией из светостабилизированного сшитого полиэтилена, марка СИП-3, число жил и сечение 1х120 мм2 | км | 3.276 | 0 | 3.276 |  |  |  | 348540.48 | 348540.48 | 0 | 0 | 0 | 0 | 0 | 0 | 0 | 0 | 0 |  | 54346617 | 35346.21 | 35346.21 | 0 | 0 | 0 | 0 | 0 | 0 | 0 | 35346.21 | 35346.21 | 0 | 0 | 0 | 0 | 0 | 0 | 0 | 0 | 0 | 1 | 1 |  |  | 1 | 1 | 1 | 3.01 |  |  |  |  | 3 | 2 | ТСН-2001.1. Доп. 1-42. Р. 23, о. 10, поз. 81 |  |  | 1618 | 0 | 1.23-10-81 | 1 | 201 | 0 | 1 | 1 | 1 | 1 | 1 | 1 |  | 0 | 0 |  |  |  | 30 | 0 | 0 | [5 empty] | 0 |  | 0 | 348540.48 | 106392.09 | 0 | 0 | 0 | 0 | 0 | 0 | 0 | 0 | 0 | [13 empty] | 0 | 0 | 1 | 1 |  |  |  | 1003 | км | км | 1000 | [6 empty] | 54009362 | 201 | Материалы монтажные | 0 |  | 2 | 1618 | ТСН-2001.1 Материалы монтажные | ТСН-2001.1-2 |  |  |  | 0 | 35346.21 | 35346.21 | 0 | 0 | 0 | 0 | 0 | 0 | [17 empty] | 0 | 0 | 0 |  |  |  |  | 0 | 0 |  |  |  |  | 0 |  | 1009284542 | 2 | 1 | 2 | 0 | 0 | 0 | 348540.48 | 0 | 348540.48 | 0 |  | 0 | 0 | 0 |  | 0 | 1 | 0 | 0 | 0 | 0 | 0
17 | 1 |  |  | 35 | 1.14-1-88 | Траверса (ТМ-63, 65, 66М) | шт. | 2 | 0 | 2 |  |  |  | 2498 | 2498 | 0 | 0 | 0 | 0 | 0 | 0 | 0 | 0 | 0 |  | 54346617 | 65.12 | 65.12 | 0 | 0 | 0 | 0 | 0 | 0 | 0 | 65.12 | 65.12 | 0 | 0 | 0 | 0 | 0 | 0 | 0 | 0 | 0 | 1 | 1 |  |  | 1 | 1 | 1 | 19.18 |  |  |  |  | 3 | 2 | ТСН-2001.1. Доп. 1-42. Р. 14, о. 1, поз. 88 |  |  | 1618 | 0 | 1.14-1-88 | 1 | 201 | 0 | 1 | 1 | 1 | 1 | 1 | 1 |  | 0 | 0 |  |  |  | 30 | 0 | 0 | [5 empty] | 0 |  | 0 | 2498 | 1249 | 0 | 0 | 0 | 0 | 0 | 0 | 0 | 0 | 0 | [13 empty] | 0 | 0 | 1 | 1 |  |  |  | 1010 | шт. | шт. | 1 | [6 empty] | 54009362 | 201 | Материалы монтажные | 0 |  | 2 | 1618 | ТСН-2001.1 Материалы монтажные | ТСН-2001.1-2 |  |  |  | 0 | 65.12 | 65.12 | 0 | 0 | 0 | 0 | 0 | 0 | [17 empty] | 0 | 0 | 0 |  |  |  |  | 0 | 0 |  |  |  |  | 0 |  | -1849736199 | 2 | 1 | 2 | 0 | 0 | 0 | 2498 | 0 | 2498 | 0 |  | 0 | 3 | 0 |  | 0 | 1 | 0 | 0 | 0 | 0 | 0
17 | 1 |  |  | 36 | 1.24-1-56 | Изолятор фарфоровый ШФ 20Г1 | шт. | 19 | 0 | 19 |  |  |  | 15508.1 | 15508.1 | 0 | 0 | 0 | 0 | 0 | 0 | 0 | 0 | 0 |  | 54346617 | 76.64 | 76.64 | 0 | 0 | 0 | 0 | 0 | 0 | 0 | 76.64 | 76.64 | 0 | 0 | 0 | 0 | 0 | 0 | 0 | 0 | 0 | 1 | 1 |  |  | 1 | 1 | 1 | 10.65 |  |  |  |  | 3 | 2 | ТСН-2001.1. Доп. 1-42. Р. 24, о. 1, поз. 56 |  |  | 1618 | 0 | 1.24-1-56 | 1 | 201 | 0 | 1 | 1 | 1 | 1 | 1 | 1 |  | 0 | 0 |  |  |  | 30 | 0 | 0 | [5 empty] | 0 |  | 0 | 15508.1 | 816.22 | 0 | 0 | 0 | 0 | 0 | 0 | 0 | 0 | 0 | [13 empty] | 0 | 0 | 1 | 1 |  |  |  | 1010 | шт. | шт. | 1 | [6 empty] | 54009362 | 201 | Материалы монтажные | 0 |  | 2 | 1618 | ТСН-2001.1 Материалы монтажные | ТСН-2001.1-2 |  |  |  | 0 | 76.64 | 76.64 | 0 | 0 | 0 | 0 | 0 | 0 | [17 empty] | 0 | 0 | 0 |  |  |  |  | 0 | 0 |  |  |  |  | 0 |  | 1559815175 | 2 | 1 | 2 | 0 | 0 | 0 | 15508.1 | 0 | 15508.1 | 0 |  | 0 | 0 | 0 |  | 0 | 1 | 0 | 0 | 0 | 0 | 0
17 | 1 |  |  | 37 | 1.24-1-31 | Изолятор полимерный SML (ЛК 70/10-И-3 ГС) | шт. | 78 | 0 | 78 |  |  |  | 103468.86 | 103468.86 | 0 | 0 | 0 | 0 | 0 | 0 | 0 | 0 | 0 |  | 54346617 | 108.91 | 108.91 | 0 | 0 | 0 | 0 | 0 | 0 | 0 | 108.91 | 108.91 | 0 | 0 | 0 | 0 | 0 | 0 | 0 | 0 | 0 | 1 | 1 |  |  | 1 | 1 | 1 | 12.18 |  |  |  |  | 3 | 2 | ТСН-2001.1. Доп. 1-42. Р. 24, о. 1, поз. 31 |  |  | 1618 | 0 | 1.24-1-31 | 1 | 201 | 0 | 1 | 1 | 1 | 1 | 1 | 1 |  | 0 | 0 |  |  |  | 30 | 0 | 0 | [5 empty] | 0 |  | 0 | 103468.86 | 1326.52 | 0 | 0 | 0 | 0 | 0 | 0 | 0 | 0 | 0 | [13 empty] | 0 | 0 | 1 | 1 |  |  |  | 1010 | шт. | шт. | 1 | [6 empty] | 54009362 | 201 | Материалы монтажные | 0 |  | 2 | 1618 | ТСН-2001.1 Материалы монтажные | ТСН-2001.1-2 |  |  |  | 0 | 108.91 | 108.91 | 0 | 0 | 0 | 0 | 0 | 0 | [17 empty] | 0 | 0 | 0 |  |  |  |  | 0 | 0 |  |  |  |  | 0 |  | -1386639987 | 2 | 1 | 2 | 0 | 0 | 0 | 103468.86 | 0 | 103468.86 | 0 |  | 0 | 0 | 0 |  | 0 | 1 | 0 | 0 | 0 | 0 | 0
17 | 1 |  |  | 38 | 1.21-5-975 | Спиральная вязка ВС 70/95 | шт. | 18 | 0 | 18 |  |  |  | 4159.66 | 4159.66 | 0 | 0 | 0 | 0 | 0 | 0 | 0 | 0 | 0 |  | 54346617 | 80.52 | 80.52 | 0 | 0 | 0 | 0 | 0 | 0 | 0 | 80.52 | 80.52 | 0 | 0 | 0 | 0 | 0 | 0 | 0 | 0 | 0 | 1 | 1 |  |  | 1 | 1 | 1 | 2.87 |  |  |  |  | 3 | 2 | ТСН-2001.1. Доп. 1-42. Р. 21, о. 5, поз. 975 |  |  | 1618 | 0 | 1.21-5-975 | 1 | 201 | 0 | 1 | 1 | 1 | 1 | 1 | 1 |  | 0 | 0 |  |  |  | 30 | 0 | 0 | [5 empty] | 0 |  | 0 | 4159.66 | 231.09 | 0 | 0 | 0 | 0 | 0 | 0 | 0 | 0 | 0 | [13 empty] | 0 | 0 | 1 | 1 |  |  |  | 1010 | шт. | шт. | 1 | [6 empty] | 54009362 | 201 | Материалы монтажные | 0 |  | 2 | 1618 | ТСН-2001.1 Материалы монтажные | ТСН-2001.1-2 |  |  |  | 0 | 80.52 | 80.52 | 0 | 0 | 0 | 0 | 0 | 0 | [17 empty] | 0 | 0 | 0 |  |  |  |  | 0 | 0 |  |  |  |  | 0 |  | 998219666 | 2 | 1 | 2 | 0 | 0 | 0 | 4159.66 | 0 | 4159.66 | 0 |  | 0 | 0 | 0 |  | 0 | 1 | 0 | 0 | 0 | 0 | 0
17 | 1 |  |  | 39 | 1.21-5-978 | Спиральная вязка ВС 120/150 | шт. | 20 | 0 | 20 |  |  |  | 6165.68 | 6165.68 | 0 | 0 | 0 | 0 | 0 | 0 | 0 | 0 | 0 |  | 54346617 | 166.64 | 166.64 | 0 | 0 | 0 | 0 | 0 | 0 | 0 | 166.64 | 166.64 | 0 | 0 | 0 | 0 | 0 | 0 | 0 | 0 | 0 | 1 | 1 |  |  | 1 | 1 | 1 | 1.85 |  |  |  |  | 3 | 2 | ТСН-2001.1 Доп. 55, Р. 21, о. 5, поз. 978 |  |  | 1618 | 0 | 1.21-5-978 | 1 | 201 | 0 | 1 | 1 | 1 | 1 | 1 | 1 |  | 0 | 0 |  |  |  | 30 | 0 | 0 | [5 empty] | 0 |  | 0 | 6165.68 | 308.28 | 0 | 0 | 0 | 0 | 0 | 0 | 0 | 0 | 0 | [13 empty] | 0 | 0 | 1 | 1 |  |  |  | 1010 | шт. | шт. | 1 | [6 empty] | 54009362 | 201 | Материалы монтажные | 0 |  | 2 | 1618 | ТСН-2001.1 Материалы монтажные | ТСН-2001.1-2 |  |  |  | 0 | 166.64 | 166.64 | 0 | 0 | 0 | 0 | 0 | 0 | [17 empty] | 0 | 0 | 0 |  |  |  |  | 0 | 0 |  |  |  |  | 0 |  | 359221689 | 2 | 1 | 2 | 0 | 0 | 0 | 6165.68 | 0 | 6165.68 | 0 |  | 0 | 0 | 0 |  | 0 | 1 | 0 | 0 | 0 | 0 | 0
17 | 1 |  |  | 40 | 1.21-5-974 | Зажимы плашечные ПА-2-2 | шт. | 41 | 0 | 41 |  |  |  | 7969.17 | 7969.17 | 0 | 0 | 0 | 0 | 0 | 0 | 0 | 0 | 0 |  | 54346617 | 62.7 | 62.7 | 0 | 0 | 0 | 0 | 0 | 0 | 0 | 62.7 | 62.7 | 0 | 0 | 0 | 0 | 0 | 0 | 0 | 0 | 0 | 1 | 1 |  |  | 1 | 1 | 1 | 3.1 |  |  |  |  | 3 | 2 | ТСН-2001.1 Доп. 55, Р. 21, о. 5, поз. 974 |  |  | 1618 | 0 | 1.21-5-974 | 1 | 201 | 0 | 1 | 1 | 1 | 1 | 1 | 1 |  | 0 | 0 |  |  |  | 30 | 0 | 0 | [5 empty] | 0 |  | 0 | 7969.17 | 194.37 | 0 | 0 | 0 | 0 | 0 | 0 | 0 | 0 | 0 | [13 empty] | 0 | 0 | 1 | 1 |  |  |  | 1010 | шт. | шт. | 1 | [6 empty] | 54009362 | 201 | Материалы монтажные | 0 |  | 2 | 1618 | ТСН-2001.1 Материалы монтажные | ТСН-2001.1-2 |  |  |  | 0 | 62.7 | 62.7 | 0 | 0 | 0 | 0 | 0 | 0 | [17 empty] | 0 | 0 | 0 |  |  |  |  | 0 | 0 |  |  |  |  | 0 |  | 414309660 | 2 | 1 | 2 | 0 | 0 | 0 | 7969.17 | 0 | 7969.17 | 0 |  | 0 | 0 | 0 |  | 0 | 1 | 0 | 0 | 0 | 0 | 0
17 | 1 |  |  | 41 | 1.21-5-982 | Зажим поддерживающий ПГ-30/12-20 | шт. | 33 | 0 | 33 |  |  |  | 26657.29 | 26657.29 | 0 | 0 | 0 | 0 | 0 | 0 | 0 | 0 | 0 |  | 54346617 | 149.04 | 149.04 | 0 | 0 | 0 | 0 | 0 | 0 | 0 | 149.04 | 149.04 | 0 | 0 | 0 | 0 | 0 | 0 | 0 | 0 | 0 | 1 | 1 |  |  | 1 | 1 | 1 | 5.42 |  |  |  |  | 3 | 2 | ТСН-2001.1 Доп. 55, Р. 21, о. 5, поз. 982 |  |  | 1618 | 0 | 1.21-5-982 | 1 | 201 | 0 | 1 | 1 | 1 | 1 | 1 | 1 |  | 0 | 0 |  |  |  | 30 | 0 | 0 | [5 empty] | 0 |  | 0 | 26657.29 | 807.8 | 0 | 0 | 0 | 0 | 0 | 0 | 0 | 0 | 0 | [13 empty] | 0 | 0 | 1 | 1 |  |  |  | 1010 | шт. | шт. | 1 | [6 empty] | 54009362 | 201 | Материалы монтажные | 0 |  | 2 | 1618 | ТСН-2001.1 Материалы монтажные | ТСН-2001.1-2 |  |  |  | 0 | 149.04 | 149.04 | 0 | 0 | 0 | 0 | 0 | 0 | [17 empty] | 0 | 0 | 0 |  |  |  |  | 0 | 0 |  |  |  |  | 0 |  | -1681954872 | 2 | 1 | 2 | 0 | 0 | 0 | 26657.29 | 0 | 26657.29 | 0 |  | 0 | 0 | 0 |  | 0 | 1 | 0 | 0 | 0 | 0 | 0
17 | 1 |  |  | 42 | 1.21-5-960 | Гильзы соединительные герметичные изолированные, для самонесущих изолированных проводов, тип MJPT 120 | шт. | 6 | 0 | 6 |  |  |  | 1848.19 | 1848.19 | 0 | 0 | 0 | 0 | 0 | 0 | 0 | 0 | 0 |  | 54346617 | 96.26 | 96.26 | 0 | 0 | 0 | 0 | 0 | 0 | 0 | 96.26 | 96.26 | 0 | 0 | 0 | 0 | 0 | 0 | 0 | 0 | 0 | 1 | 1 |  |  | 1 | 1 | 1 | 3.2 |  |  |  |  | 3 | 2 | ТСН-2001.1. Доп. 1-42. Р. 21, о. 5, поз. 960 |  |  | 1618 | 0 | 1.21-5-960 | 1 | 201 | 0 | 1 | 1 | 1 | 1 | 1 | 1 |  | 0 | 0 |  |  |  | 30 | 0 | 0 | [5 empty] | 0 |  | 0 | 1848.19 | 308.03 | 0 | 0 | 0 | 0 | 0 | 0 | 0 | 0 | 0 | [13 empty] | 0 | 0 | 1 | 1 |  |  |  | 1010 | шт. | шт. | 1 | [6 empty] | 54009362 | 201 | Материалы монтажные | 0 |  | 2 | 1618 | ТСН-2001.1 Материалы монтажные | ТСН-2001.1-2 |  |  |  | 0 | 96.26 | 96.26 | 0 | 0 | 0 | 0 | 0 | 0 | [17 empty] | 0 | 0 | 0 |  |  |  |  | 0 | 0 |  |  |  |  | 0 |  | -959347462 | 2 | 1 | 2 | 0 | 0 | 0 | 1848.19 | 0 | 1848.19 | 0 |  | 0 | 0 | 0 |  | 0 | 1 | 0 | 0 | 0 | 0 | 0
17 | 1 |  |  | 43 | 1.21-5-976 | Зажим аппаратный (А2А-95-Т) | шт. | 12 | 0 | 12 |  |  |  | 2666.28 | 2666.28 | 0 | 0 | 0 | 0 | 0 | 0 | 0 | 0 | 0 |  | 54346617 | 83.53 | 83.53 | 0 | 0 | 0 | 0 | 0 | 0 | 0 | 83.53 | 83.53 | 0 | 0 | 0 | 0 | 0 | 0 | 0 | 0 | 0 | 1 | 1 |  |  | 1 | 1 | 1 | 2.66 |  |  |  |  | 3 | 2 | ТСН-2001.1 Доп. 55, Р. 21, о. 5, поз. 976 |  |  | 1618 | 0 | 1.21-5-976 | 1 | 201 | 0 | 1 | 1 | 1 | 1 | 1 | 1 |  | 0 | 0 |  |  |  | 30 | 0 | 0 | [5 empty] | 0 |  | 0 | 2666.28 | 222.19 | 0 | 0 | 0 | 0 | 0 | 0 | 0 | 0 | 0 | [13 empty] | 0 | 0 | 1 | 1 |  |  |  | 1010 | шт. | шт. | 1 | [6 empty] | 54009362 | 201 | Материалы монтажные | 0 |  | 2 | 1618 | ТСН-2001.1 Материалы монтажные | ТСН-2001.1-2 |  |  |  | 0 | 83.53 | 83.53 | 0 | 0 | 0 | 0 | 0 | 0 | [17 empty] | 0 | 0 | 0 |  |  |  |  | 0 | 0 |  |  |  |  | 0 |  | 923691199 | 2 | 1 | 2 | 0 | 0 | 0 | 2666.28 | 0 | 2666.28 | 0 |  | 0 | 0 | 0 |  | 0 | 1 | 0 | 0 | 0 | 0 | 0
17 | 1 |  |  | 44 | 1.21-5-977 | Зажим аппаратный (А2А-120-Т) | шт. | 6 | 0 | 6 |  |  |  | 1952.14 | 1952.14 | 0 | 0 | 0 | 0 | 0 | 0 | 0 | 0 | 0 |  | 54346617 | 114.16 | 114.16 | 0 | 0 | 0 | 0 | 0 | 0 | 0 | 114.16 | 114.16 | 0 | 0 | 0 | 0 | 0 | 0 | 0 | 0 | 0 | 1 | 1 |  |  | 1 | 1 | 1 | 2.85 |  |  |  |  | 3 | 2 | ТСН-2001.1 Доп. 55, Р. 21, о. 5, поз. 977 |  |  | 1618 | 0 | 1.21-5-977 | 1 | 201 | 0 | 1 | 1 | 1 | 1 | 1 | 1 |  | 0 | 0 |  |  |  | 30 | 0 | 0 | [5 empty] | 0 |  | 0 | 1952.14 | 325.36 | 0 | 0 | 0 | 0 | 0 | 0 | 0 | 0 | 0 | [13 empty] | 0 | 0 | 1 | 1 |  |  |  | 1010 | шт. | шт. | 1 | [6 empty] | 54009362 | 201 | Материалы монтажные | 0 |  | 2 | 1618 | ТСН-2001.1 Материалы монтажные | ТСН-2001.1-2 |  |  |  | 0 | 114.16 | 114.16 | 0 | 0 | 0 | 0 | 0 | 0 | [17 empty] | 0 | 0 | 0 |  |  |  |  | 0 | 0 |  |  |  |  | 0 |  | -835679803 | 2 | 1 | 2 | 0 | 0 | 0 | 1952.14 | 0 | 1952.14 | 0 |  | 0 | 0 | 0 |  | 0 | 1 | 0 | 0 | 0 | 0 | 0
17 | 1 |  |  | 45 | 1.21-5-966 | Зажимы натяжные НБ-2-6 | шт. | 24 | 0 | 24 |  |  |  | 28644.26 | 28644.26 | 0 | 0 | 0 | 0 | 0 | 0 | 0 | 0 | 0 |  | 54346617 | 202.29 | 202.29 | 0 | 0 | 0 | 0 | 0 | 0 | 0 | 202.29 | 202.29 | 0 | 0 | 0 | 0 | 0 | 0 | 0 | 0 | 0 | 1 | 1 |  |  | 1 | 1 | 1 | 5.9 |  |  |  |  | 3 | 2 | ТСН-2001.1. Доп. 1-42. Р. 21, о. 5, поз. 966 |  |  | 1618 | 0 | 1.21-5-966 | 1 | 201 | 0 | 1 | 1 | 1 | 1 | 1 | 1 |  | 0 | 0 |  |  |  | 30 | 0 | 0 | [5 empty] | 0 |  | 0 | 28644.26 | 1193.51 | 0 | 0 | 0 | 0 | 0 | 0 | 0 | 0 | 0 | [13 empty] | 0 | 0 | 1 | 1 |  |  |  | 1010 | шт. | шт. | 1 | [6 empty] | 54009362 | 201 | Материалы монтажные | 0 |  | 2 | 1618 | ТСН-2001.1 Материалы монтажные | ТСН-2001.1-2 |  |  |  | 0 | 202.29 | 202.29 | 0 | 0 | 0 | 0 | 0 | 0 | [17 empty] | 0 | 0 | 0 |  |  |  |  | 0 | 0 |  |  |  |  | 0 |  | -304642555 | 2 | 1 | 2 | 0 | 0 | 0 | 28644.26 | 0 | 28644.26 | 0 |  | 0 | 0 | 0 |  | 0 | 1 | 0 | 0 | 0 | 0 | 0
17 | 1 |  |  | 46 | 1.21-5-967 | Зажимы натяжные НБ-2-6А | шт. | 12 | 0 | 12 |  |  |  | 2355.94 | 2355.94 | 0 | 0 | 0 | 0 | 0 | 0 | 0 | 0 | 0 |  | 54346617 | 236.54 | 236.54 | 0 | 0 | 0 | 0 | 0 | 0 | 0 | 236.54 | 236.54 | 0 | 0 | 0 | 0 | 0 | 0 | 0 | 0 | 0 | 1 | 1 |  |  | 1 | 1 | 1 | 0.83 |  |  |  |  | 3 | 2 | ТСН-2001.1. Доп. 1-42. Р. 21, о. 5, поз. 967 |  |  | 1618 | 0 | 1.21-5-967 | 1 | 201 | 0 | 1 | 1 | 1 | 1 | 1 | 1 |  | 0 | 0 |  |  |  | 30 | 0 | 0 | [5 empty] | 0 |  | 0 | 2355.94 | 196.33 | 0 | 0 | 0 | 0 | 0 | 0 | 0 | 0 | 0 | [13 empty] | 0 | 0 | 1 | 1 |  |  |  | 1010 | шт. | шт. | 1 | [6 empty] | 54009362 | 201 | Материалы монтажные | 0 |  | 2 | 1618 | ТСН-2001.1 Материалы монтажные | ТСН-2001.1-2 |  |  |  | 0 | 236.54 | 236.54 | 0 | 0 | 0 | 0 | 0 | 0 | [17 empty] | 0 | 0 | 0 |  |  |  |  | 0 | 0 |  |  |  |  | 0 |  | -876759970 | 2 | 1 | 2 | 0 | 0 | 0 | 2355.94 | 0 | 2355.94 | 0 |  | 0 | 0 | 0 |  | 0 | 1 | 0 | 0 | 0 | 0 | 0
17 | 1 |  |  | 47 | 1.21-5-973 | Зажимы RР 150 | шт. | 15 | 0 | 15 |  |  |  | 21374.2 | 21374.2 | 0 | 0 | 0 | 0 | 0 | 0 | 0 | 0 | 0 |  | 54346617 | 264.86 | 264.86 | 0 | 0 | 0 | 0 | 0 | 0 | 0 | 264.86 | 264.86 | 0 | 0 | 0 | 0 | 0 | 0 | 0 | 0 | 0 | 1 | 1 |  |  | 1 | 1 | 1 | 5.38 |  |  |  |  | 3 | 2 | ТСН-2001.1. Доп. 1-42. Р. 21, о. 5, поз. 973 |  |  | 1618 | 0 | 1.21-5-973 | 1 | 201 | 0 | 1 | 1 | 1 | 1 | 1 | 1 |  | 0 | 0 |  |  |  | 30 | 0 | 0 | [5 empty] | 0 |  | 0 | 21374.2 | 1424.95 | 0 | 0 | 0 | 0 | 0 | 0 | 0 | 0 | 0 | [13 empty] | 0 | 0 | 1 | 1 |  |  |  | 1010 | шт. | шт. | 1 | [6 empty] | 54009362 | 201 | Материалы монтажные | 0 |  | 2 | 1618 | ТСН-2001.1 Материалы монтажные | ТСН-2001.1-2 |  |  |  | 0 | 264.86 | 264.86 | 0 | 0 | 0 | 0 | 0 | 0 | [17 empty] | 0 | 0 | 0 |  |  |  |  | 0 | 0 |  |  |  |  | 0 |  | 2064576171 | 2 | 1 | 2 | 0 | 0 | 0 | 21374.2 | 0 | 21374.2 | 0 |  | 0 | 0 | 0 |  | 0 | 1 | 0 | 0 | 0 | 0 | 0
17 | 1 |  |  | 48 | 1.21-5-987 | Колпачки изолированные, тип GPE 5, сечение провода 50-95 мм2 | шт. | 19 | 0 | 19 |  |  |  | 1505.45 | 1505.45 | 0 | 0 | 0 | 0 | 0 | 0 | 0 | 0 | 0 |  | 54346617 | 18.09 | 18.09 | 0 | 0 | 0 | 0 | 0 | 0 | 0 | 18.09 | 18.09 | 0 | 0 | 0 | 0 | 0 | 0 | 0 | 0 | 0 | 1 | 1 |  |  | 1 | 1 | 1 | 4.38 |  |  |  |  | 3 | 2 | ТСН-2001.1. Доп. 1-42. Р. 21, о. 5, поз. 987 |  |  | 1618 | 0 | 1.21-5-987 | 1 | 201 | 0 | 1 | 1 | 1 | 1 | 1 | 1 |  | 0 | 0 |  |  |  | 30 | 0 | 0 | [5 empty] | 0 |  | 0 | 1505.45 | 79.23 | 0 | 0 | 0 | 0 | 0 | 0 | 0 | 0 | 0 | [13 empty] | 0 | 0 | 1 | 1 |  |  |  | 1010 | шт. | шт. | 1 | [6 empty] | 54009362 | 201 | Материалы монтажные | 0 |  | 2 | 1618 | ТСН-2001.1 Материалы монтажные | ТСН-2001.1-2 |  |  |  | 0 | 18.09 | 18.09 | 0 | 0 | 0 | 0 | 0 | 0 | [17 empty] | 0 | 0 | 0 |  |  |  |  | 0 | 0 |  |  |  |  | 0 |  | 1537596961 | 2 | 1 | 2 | 0 | 0 | 0 | 1505.45 | 0 | 1505.45 | 0 |  | 0 | 0 | 0 |  | 0 | 1 | 0 | 0 | 0 | 0 | 0
17 | 1 |  |  | 49 | 1.24-1-27 | Кронштейн У-4 | шт. | 2 | 0 | 2 |  |  |  | 2644.59 | 2644.59 | 0 | 0 | 0 | 0 | 0 | 0 | 0 | 0 | 0 |  | 54346617 | 337.32 | 337.32 | 0 | 0 | 0 | 0 | 0 | 0 | 0 | 337.32 | 337.32 | 0 | 0 | 0 | 0 | 0 | 0 | 0 | 0 | 0 | 1 | 1 |  |  | 1 | 1 | 1 | 3.92 |  |  |  |  | 3 | 2 | ТСН-2001.1. Доп. 1-42. Р. 24, о. 1, поз. 27 |  |  | 1618 | 0 | 1.24-1-27 | 1 | 201 | 0 | 1 | 1 | 1 | 1 | 1 | 1 |  | 0 | 0 |  |  |  | 30 | 0 | 0 | [5 empty] | 0 |  | 0 | 2644.59 | 1322.29 | 0 | 0 | 0 | 0 | 0 | 0 | 0 | 0 | 0 | [13 empty] | 0 | 0 | 1 | 1 |  |  |  | 1010 | шт. | шт. | 1 | [6 empty] | 54009362 | 201 | Материалы монтажные | 0 |  | 2 | 1618 | ТСН-2001.1 Материалы монтажные | ТСН-2001.1-2 |  |  |  | 0 | 337.32 | 337.32 | 0 | 0 | 0 | 0 | 0 | 0 | [17 empty] | 0 | 0 | 0 |  |  |  |  | 0 | 0 |  |  |  |  | 0 |  | -1659271909 | 2 | 1 | 2 | 0 | 0 | 0 | 2644.59 | 0 | 2644.59 | 0 |  | 0 | 0 | 0 |  | 0 | 1 | 0 | 0 | 0 | 0 | 0
17 | 1 |  |  | 50 | 1.21-5-689 | Лента крепления нержавеющая, тип F 207 | м | 125 | 0 | 125 |  |  |  | 6172.2 | 6172.2 | 0 | 0 | 0 | 0 | 0 | 0 | 0 | 0 | 0 |  | 54346617 | 22.86 | 22.86 | 0 | 0 | 0 | 0 | 0 | 0 | 0 | 22.86 | 22.86 | 0 | 0 | 0 | 0 | 0 | 0 | 0 | 0 | 0 | 1 | 1 |  |  | 1 | 1 | 1 | 2.16 |  |  |  |  | 3 | 2 | ТСН-2001.1. Доп. 1-42. Р. 21, о. 5, поз. 689 |  |  | 1618 | 0 | 1.21-5-689 | 1 | 201 | 0 | 1 | 1 | 1 | 1 | 1 | 1 |  | 0 | 0 |  |  |  | 30 | 0 | 0 | [5 empty] | 0 |  | 0 | 6172.2 | 49.38 | 0 | 0 | 0 | 0 | 0 | 0 | 0 | 0 | 0 | [13 empty] | 0 | 0 | 1 | 1 |  |  |  | 1003 | м | м | 1 | [6 empty] | 54009362 | 201 | Материалы монтажные | 0 |  | 2 | 1618 | ТСН-2001.1 Материалы монтажные | ТСН-2001.1-2 |  |  |  | 0 | 22.86 | 22.86 | 0 | 0 | 0 | 0 | 0 | 0 | [17 empty] | 0 | 0 | 0 |  |  |  |  | 0 | 0 |  |  |  |  | 0 |  | 615915321 | 2 | 1 | 2 | 0 | 0 | 0 | 6172.2 | 0 | 6172.2 | 0 |  | 0 | 0 | 0 |  | 0 | 1 | 0 | 0 | 0 | 0 | 0
17 | 1 |  |  | 51 | 1.21-5-691 | Скрепы для ленты, тип NC 20 | 100 шт. | 1.25 | 0 | 1.25 |  |  |  | 2141.42 | 2141.42 | 0 | 0 | 0 | 0 | 0 | 0 | 0 | 0 | 0 |  | 54346617 | 596.91 | 596.91 | 0 | 0 | 0 | 0 | 0 | 0 | 0 | 596.91 | 596.91 | 0 | 0 | 0 | 0 | 0 | 0 | 0 | 0 | 0 | 1 | 1 |  |  | 1 | 1 | 1 | 2.87 |  |  |  |  | 3 | 2 | ТСН-2001.1. Доп. 1-42. Р. 21, о. 5, поз. 691 |  |  | 1618 | 0 | 1.21-5-691 | 1 | 201 | 0 | 1 | 1 | 1 | 1 | 1 | 1 |  | 0 | 0 |  |  |  | 30 | 0 | 0 | [5 empty] | 0 |  | 0 | 2141.42 | 1713.13 | 0 | 0 | 0 | 0 | 0 | 0 | 0 | 0 | 0 | [13 empty] | 0 | 0 | 1 | 1 |  |  |  | 1010 | 100 шт. | 100 шт. | 100 | [6 empty] | 54009362 | 201 | Материалы монтажные | 0 |  | 2 | 1618 | ТСН-2001.1 Материалы монтажные | ТСН-2001.1-2 |  |  |  | 0 | 596.91 | 596.91 | 0 | 0 | 0 | 0 | 0 | 0 | [17 empty] | 0 | 0 | 0 |  |  |  |  | 0 | 0 |  |  |  |  | 0 |  | -1651132875 | 2 | 1 | 2 | 0 | 0 | 0 | 2141.42 | 0 | 2141.42 | 0 |  | 0 | 0 | 0 |  | 0 | 1 | 0 | 0 | 0 | 0 | 0
51 | 1 | 4 | 392 |  | Новый раздел | Материалы не учтенные ценником | 0 | [6 empty] | 663090.61 | 663090.61 | 0 | 0 | 0 | 0 | 0 | 0 | 0 | 0 | 0 |  |  | 663090.61 | 663090.61 | 0 | 0 | 0 | 0 | 0 | 0 | 0 | 0 | 0 |  |  | 0 | 0 | 0 | 663090.61 | 58372.99 | 604717.62 | 0 | 663090.61 | 663090.61 | 0 | 663090.61 | 0 | 0 | 0 | 0 | 0 | [19 empty] | 0 | 0 | 0 | 663090.61 | 58372.99 | 604717.62 | 0 | 663090.61 | 663090.61 | 0 | 663090.61 | 0 | 0 | 0 | 0 | 0 | [114 empty] | 0
50 | 0 | 0 | 1 | 201 | 663090.61 | ПЗ | Прямые затраты |  |  | -201 | 1 | 3 |  | 2 | [7 empty] | 663090.61 | 1 | 663090.61
50 | 0 | 0 | 1 | 202 | 663090.61 | СтМатОб | Стоимость материальных ресурсов (всего) |  |  | -202 | 2 | 3 |  | 2 | [7 empty] | 663090.61 | 1 | 663090.61
50 | 0 | 0 | 1 | 222 | 0 | СтМатОбЗак | Стоимость материалов и оборудования заказчика |  |  | -222 | 3 | 3 |  | 2 | [7 empty] | 0 | 1 | 0
50 | 0 | 0 | 1 | 225 | 663090.61 | СтМатОбПод | Стоимость материалов и оборудования подрядчика |  |  | -225 | 4 | 3 |  | 2 | [7 empty] | 663090.61 | 1 | 663090.61
50 | 0 | 0 | 1 | 226 | 663090.61 | СтМат | Стоимость материалов (всего) |  |  | -226 | 5 | 3 |  | 2 | [7 empty] | 663090.61 | 1 | 663090.61
50 | 0 | 0 | 1 | 227 | 0 | СтМатЗак | Стоимость материалов заказчика |  |  | -227 | 6 | 3 |  | 2 | [7 empty] | 0 | 1 | 0
50 | 0 | 0 | 1 | 228 | 663090.61 | СтМатПод | Стоимость материалов подрядчика |  |  | -228 | 7 | 3 |  | 2 | [7 empty] | 663090.61 | 1 | 663090.61
50 | 0 | 0 | 1 | 216 | 0 | Оборуд | Стоимость оборудования (всего) |  |  | -216 | 8 | 3 |  | 2 | [7 empty] | 0 | 1 | 0
50 | 0 | 0 | 1 | 223 | 0 | ОборудЗак | Стоимость оборудования заказчика |  |  | -223 | 9 | 3 |  | 2 | [7 empty] | 0 | 1 | 0
50 | 0 | 0 | 1 | 229 | 0 | ОборудПод | Стоимость оборудования подрядчика |  |  | -229 | 10 | 3 |  | 2 | [7 empty] | 0 | 1 | 0
50 | 0 | 0 | 1 | 203 | 0 | ЭММ | Эксплуатация машин |  |  | -203 | 11 | 3 |  | 2 | [7 empty] | 0 | 1 | 0
50 | 0 | 0 | 1 | 231 | 0 | ЭММсНРиСП | Эксплуатация машин по ТСН-2001.16 |  |  | -231 | 12 | 3 |  | 2 | [7 empty] | 0 | 1 | 0
50 | 0 | 0 | 1 | 204 | 0 | ЗПМ | ЗП машинистов |  |  | -204 | 13 | 3 |  | 2 | [7 empty] | 0 | 1 | 0
50 | 0 | 0 | 1 | 205 | 0 | ОЗП | Основная ЗП рабочих |  |  | -205 | 14 | 3 |  | 2 | [7 empty] | 0 | 1 | 0
50 | 0 | 0 | 1 | 232 | 0 | ОЗПсНРиСП | Основная ЗП рабочих по ТСН-2001.16 |  |  | -232 | 15 | 3 |  | 2 | [7 empty] | 0 | 1 | 0
50 | 0 | 0 | 1 | 214 | 58372.99 | Строит | Строительные работы с НР и СП |  |  | -214 | 16 | 3 |  | 2 | [7 empty] | 58372.99 | 1 | 58372.99
50 | 0 | 0 | 1 | 215 | 604717.62 | Монтаж | Монтажные работы с НР и СП |  |  | -215 | 17 | 3 |  | 2 | [7 empty] | 604717.62 | 1 | 604717.62
50 | 0 | 0 | 1 | 217 | 0 | Прочие | Прочие работы с НР и СП |  |  | -217 | 18 | 3 |  | 2 | [7 empty] | 0 | 1 | 0
50 | 0 | 0 | 1 | 230 | 0 | ПрочиеЗатр | Прочие затраты по ТСН-2001.16 |  |  | -230 | 19 | 3 |  | 2 | [7 empty] | 0 | 1 | 0
50 | 0 | 0 | 1 | 206 | 0 | ВозврМат | Возврат материалов |  |  | -206 | 20 | 3 |  | 2 | [7 empty] | 0 | 1 | 0
50 | 0 | 0 | 1 | 207 | 0 | ТрудСтр | Трудозатраты строителей |  |  | -207 | 21 | 3 |  | -1 | [7 empty] | 0 | 1 | 0
50 | 0 | 0 | 1 | 208 | 0 | ТрудМаш | Трудозатраты машинистов |  |  | -208 | 22 | 3 |  | -1 | [7 empty] | 0 | 1 | 0
50 | 0 | 0 | 1 | 209 | 0 | ТранспМат | Транспорт материалов |  |  | -209 | 23 | 3 |  | 2 | [7 empty] | 0 | 1 | 0
50 | 0 | 0 | 1 | 233 | 0 | Перевозка | Перевозка грузов |  |  | -233 | 24 | 3 |  | 2 | [7 empty] | 0 | 1 | 0
50 | 0 | 0 | 1 | 210 | 0 | НР | Накладные расходы |  |  | -210 | 25 | 3 |  | 2 | [7 empty] | 0 | 1 | 0
50 | 0 | 0 | 1 | 211 | 0 | СмПриб | Сметная прибыль |  |  | -211 | 26 | 3 |  | 2 | [7 empty] | 0 | 1 | 0
50 | 0 | 0 | 1 | 224 | 663090.61 | Всего | Всего с НР и СП |  |  | -224 | 27 | 3 |  | 2 | [7 empty] | 663090.61 | 1 | 663090.61
4 | 1 |  | 454 |  | Новый раздел | Оборудование |  | 0 |  | 0 | [7 empty] | 0 |  |  | 0 | [53 empty] | 0 | [11 empty] | 0
52 | 1 | 4 | 447 | 0 | Новый раздел | Оборудование | [7 empty] | 170045.5 | 170045.5 | 0 | 0 | 0 | 0 | 0 | 0 | 0 | 0 | 0 | 0 | 0 | 170045.5 | 170045.5 | 0 | 0 | 0 | 0 | 0 | 0 | 0 | 0 | 0 | 0 | 0 | 0 | 0 | 0 | 170045.5 | 170045.5 | 0 | 0 | 170045.5 | 170045.5 | 0 | 170045.5 | 0 | 0 | 0 | 0 | 0 | 0 | 0 | 0 | 0 | 0 | 0 | 0 | 0 | 0 | 0 | 0 | 0 | 0 | 0 | 0 | 0 | 0 | 0 | 0 | 0 | 0 | 0 | 170045.5 | 170045.5 | 0 | 0 | 170045.5 | 170045.5 | 0 | 170045.5 | 0 | 0 | 0 | 0 | 0 | 0 | 0 | 0 | 0 | 0 | 0 | 0 | 0 | 0 | 0 | 0 | 0 | 0 | 0 | 0 | 0 | 0 | 0 | 0 | 0 | 0 | 0 | 0 | 0 | 0 | 0 | 0 | 0 | 0 | 0 | 0 | 0 | 0 | 0 | 0 | 0 | 0 | 0 | 0 | 0 | 0 | 0 | 0 | 0 | 0 | 0 | 0 | 0 | 0 | 0 | 0 | 0 | 0 | 0 | 0 | 0 | 0 | 0 | 0 | 0 | 0 | 0 | 0 | 0 | 0 | 0 | 0 | 0 | 0 | 0 | 0 | 0 | 0 | 0 | 0 | 0 | 0 | 0 | 0 | 0 | 0 | 0 | 0 | 0 | 0 | 0 | 0 | 0 | 0 | 0 | 0 | 0 | 0 | 0 | 0 | 0 | 0 | 0 | 0 | 0 | 0 | 0 | 0 | 0 | 0 | 0 | 0 | 0 | 0 | 0 | 0 | 0 | 0 | 0 | 0
17 | 1 |  |  | 52 | Цена поставцика | Разъединитель РЛК-1б-10 /400УХЛ | ШТ | 2 | 0 | 2 |  |  |  | 54925 | 54925 | 0 | 0 | 0 | 0 | 0 | 0 | 0 | 0 | 0 |  | 54346617 | 27462.5 | 27462.5 | 0 | 0 | 0 | 0 | 0 | 0 | 0 | 27462.5 | 27462.5 | 0 | 0 | 0 | 0 | 0 | 0 | 0 | 0 | 0 | 1 | 1 |  |  | 1 | 1 | 1 | 1 |  |  |  |  | 3 | 1 |  |  |  | 1617 | 0 |  | 0 | 200 | 0 | 1 | 1 | 1 | 1 | 1 | 1 |  | 0 | 0 |  |  |  | 30 | 0 | 0 | [5 empty] | 0 |  | 0 | 54925 | 27462.5 | 0 | 0 | 0 | 0 | 0 | 0 | 0 | 0 | 0 | [13 empty] | 0 | 0 | 1 | 1 |  |  |  | 1013 | ШТ | ШТ | 1 | [6 empty] | 54009361 | 200 | Материалы строительные | 0 |  | 1 | 1617 | ТСН-2001.1 Материалы строительные | ТСН-2001.1-1 |  |  |  | 0 | 27462.5 | 27462.5 | 0 | 0 | 0 | 0 | 0 | 0 | [17 empty] | 0 | 0 | 0 |  |  |  |  | 0 | 0 |  | занесена вручную |  |  | 0 |  | -1035672307 | 2 | 0 | -2 | 0 | 0 | 0 | 54925 | 54925 | 0 | 0 |  | 0 | 4 | 0 |  | 0 | 1 | 0 | 0 | 0 | 0 | 0
17 | 1 |  |  | 53 | Цена поставцика | Разрядник РДИП | ШТ | 22 | 0 | 22 |  |  |  | 115120.5 | 115120.5 | 0 | 0 | 0 | 0 | 0 | 0 | 0 | 0 | 0 |  | 54346617 | 5232.75 | 5232.75 | 0 | 0 | 0 | 0 | 0 | 0 | 0 | 5232.75 | 5232.75 | 0 | 0 | 0 | 0 | 0 | 0 | 0 | 0 | 0 | 1 | 1 |  |  | 1 | 1 | 1 | 1 |  |  |  |  | 3 | 1 |  |  |  | 1617 | 0 |  | 0 | 200 | 0 | 1 | 1 | 1 | 1 | 1 | 1 |  | 0 | 0 |  |  |  | 30 | 0 | 0 | [5 empty] | 0 |  | 0 | 115120.5 | 5232.75 | 0 | 0 | 0 | 0 | 0 | 0 | 0 | 0 | 0 | [13 empty] | 0 | 0 | 1 | 1 |  |  |  | 1013 | ШТ | ШТ | 1 | [6 empty] | 54009361 | 200 | Материалы строительные | 0 |  | 1 | 1617 | ТСН-2001.1 Материалы строительные | ТСН-2001.1-1 |  |  |  | 0 | 5232.75 | 5232.75 | 0 | 0 | 0 | 0 | 0 | 0 | [17 empty] | 0 | 0 | 0 |  |  |  |  | 0 | 0 |  | занесена вручную |  |  | 0 |  | 1661422003 | 2 | 0 | -2 | 0 | 0 | 0 | 115120.5 | 115120.5 | 0 | 0 |  | 0 | 4 | 0 |  | 0 | 1 | 0 | 0 | 0 | 0 | 0
51 | 1 | 4 | 447 |  | Новый раздел | Оборудование | 0 | [6 empty] | 170045.5 | 170045.5 | 0 | 0 | 0 | 0 | 0 | 0 | 0 | 0 | 0 |  |  | 170045.5 | 170045.5 | 0 | 0 | 0 | 0 | 0 | 0 | 0 | 0 | 0 |  |  | 0 | 0 | 0 | 170045.5 | 170045.5 | 0 | 0 | 170045.5 | 170045.5 | 0 | 170045.5 | 0 | 0 | 0 | 0 | 0 | [19 empty] | 0 | 0 | 0 | 170045.5 | 170045.5 | 0 | 0 | 170045.5 | 170045.5 | 0 | 170045.5 | 0 | 0 | 0 | 0 | 0 | [114 empty] | 0
50 | 0 | 0 | 1 | 201 | 170045.5 | ПЗ | Прямые затраты |  |  | -201 | 1 | 3 |  | 2 | [7 empty] | 170045.5 | 1 | 170045.5
50 | 0 | 0 | 1 | 202 | 170045.5 | СтМатОб | Стоимость материальных ресурсов (всего) |  |  | -202 | 2 | 3 |  | 2 | [7 empty] | 170045.5 | 1 | 170045.5
50 | 0 | 0 | 1 | 222 | 0 | СтМатОбЗак | Стоимость материалов и оборудования заказчика |  |  | -222 | 3 | 3 |  | 2 | [7 empty] | 0 | 1 | 0
50 | 0 | 0 | 1 | 225 | 170045.5 | СтМатОбПод | Стоимость материалов и оборудования подрядчика |  |  | -225 | 4 | 3 |  | 2 | [7 empty] | 170045.5 | 1 | 170045.5
50 | 0 | 0 | 1 | 226 | 170045.5 | СтМат | Стоимость материалов (всего) |  |  | -226 | 5 | 3 |  | 2 | [7 empty] | 170045.5 | 1 | 170045.5
50 | 0 | 0 | 1 | 227 | 0 | СтМатЗак | Стоимость материалов заказчика |  |  | -227 | 6 | 3 |  | 2 | [7 empty] | 0 | 1 | 0
50 | 0 | 0 | 1 | 228 | 170045.5 | СтМатПод | Стоимость материалов подрядчика |  |  | -228 | 7 | 3 |  | 2 | [7 empty] | 170045.5 | 1 | 170045.5
50 | 0 | 0 | 1 | 216 | 0 | Оборуд | Стоимость оборудования (всего) |  |  | -216 | 8 | 3 |  | 2 | [7 empty] | 0 | 1 | 0
50 | 0 | 0 | 1 | 223 | 0 | ОборудЗак | Стоимость оборудования заказчика |  |  | -223 | 9 | 3 |  | 2 | [7 empty] | 0 | 1 | 0
50 | 0 | 0 | 1 | 229 | 0 | ОборудПод | Стоимость оборудования подрядчика |  |  | -229 | 10 | 3 |  | 2 | [7 empty] | 0 | 1 | 0
50 | 0 | 0 | 1 | 203 | 0 | ЭММ | Эксплуатация машин |  |  | -203 | 11 | 3 |  | 2 | [7 empty] | 0 | 1 | 0
50 | 0 | 0 | 1 | 231 | 0 | ЭММсНРиСП | Эксплуатация машин по ТСН-2001.16 |  |  | -231 | 12 | 3 |  | 2 | [7 empty] | 0 | 1 | 0
50 | 0 | 0 | 1 | 204 | 0 | ЗПМ | ЗП машинистов |  |  | -204 | 13 | 3 |  | 2 | [7 empty] | 0 | 1 | 0
50 | 0 | 0 | 1 | 205 | 0 | ОЗП | Основная ЗП рабочих |  |  | -205 | 14 | 3 |  | 2 | [7 empty] | 0 | 1 | 0
50 | 0 | 0 | 1 | 232 | 0 | ОЗПсНРиСП | Основная ЗП рабочих по ТСН-2001.16 |  |  | -232 | 15 | 3 |  | 2 | [7 empty] | 0 | 1 | 0
50 | 0 | 0 | 1 | 214 | 170045.5 | Строит | Строительные работы с НР и СП |  |  | -214 | 16 | 3 |  | 2 | [7 empty] | 170045.5 | 1 | 170045.5
50 | 0 | 0 | 1 | 215 | 0 | Монтаж | Монтажные работы с НР и СП |  |  | -215 | 17 | 3 |  | 2 | [7 empty] | 0 | 1 | 0
50 | 0 | 0 | 1 | 217 | 0 | Прочие | Прочие работы с НР и СП |  |  | -217 | 18 | 3 |  | 2 | [7 empty] | 0 | 1 | 0
50 | 0 | 0 | 1 | 230 | 0 | ПрочиеЗатр | Прочие затраты по ТСН-2001.16 |  |  | -230 | 19 | 3 |  | 2 | [7 empty] | 0 | 1 | 0
50 | 0 | 0 | 1 | 206 | 0 | ВозврМат | Возврат материалов |  |  | -206 | 20 | 3 |  | 2 | [7 empty] | 0 | 1 | 0
50 | 0 | 0 | 1 | 207 | 0 | ТрудСтр | Трудозатраты строителей |  |  | -207 | 21 | 3 |  | -1 | [7 empty] | 0 | 1 | 0
50 | 0 | 0 | 1 | 208 | 0 | ТрудМаш | Трудозатраты машинистов |  |  | -208 | 22 | 3 |  | -1 | [7 empty] | 0 | 1 | 0
50 | 0 | 0 | 1 | 209 | 0 | ТранспМат | Транспорт материалов |  |  | -209 | 23 | 3 |  | 2 | [7 empty] | 0 | 1 | 0
50 | 0 | 0 | 1 | 233 | 0 | Перевозка | Перевозка грузов |  |  | -233 | 24 | 3 |  | 2 | [7 empty] | 0 | 1 | 0
50 | 0 | 0 | 1 | 210 | 0 | НР | Накладные расходы |  |  | -210 | 25 | 3 |  | 2 | [7 empty] | 0 | 1 | 0
50 | 0 | 0 | 1 | 211 | 0 | СмПриб | Сметная прибыль |  |  | -211 | 26 | 3 |  | 2 | [7 empty] | 0 | 1 | 0
50 | 0 | 0 | 1 | 224 | 170045.5 | Всего | Всего с НР и СП |  |  | -224 | 27 | 3 |  | 2 | [7 empty] | 170045.5 | 1 | 170045.5
4 | 1 |  | 497 |  | Новый раздел | Пусконаладочные работы |  | 0 |  | 0 | [7 empty] | 0 |  |  | 0 | [53 empty] | 0 | [11 empty] | 0
52 | 1 | 4 | 484 | 0 | Новый раздел | Пусконаладочные работы | [7 empty] | 259226.97 | 0 | 0 | 0 | 259226.97 | 0 | 565.45 | 0 | 0 | 181458.89 | 106283.06 | 0 | 0 | 259226.97 | 0 | 0 | 0 | 259226.97 | 0 | 565.45 | 0 | 0 | 181458.89 | 106283.06 | 0 | 0 | 0 | 0 | 0 | 546968.92 | 0 | 0 | 546968.92 | 0 | 0 | 0 | 0 | 0 | 0 | 0 | 0 | 0 | 0 | 0 | 0 | 0 | 0 | 0 | 0 | 0 | 0 | 0 | 0 | 0 | 0 | 0 | 0 | 0 | 0 | 0 | 0 | 0 | 0 | 0 | 546968.92 | 0 | 0 | 546968.92 | 0 | 0 | 0 | 0 | 0 | 0 | 0 | 0 | 0 | 0 | 0 | 0 | 0 | 0 | 0 | 0 | 0 | 0 | 0 | 0 | 0 | 0 | 0 | 0 | 0 | 0 | 0 | 0 | 0 | 0 | 0 | 0 | 0 | 0 | 0 | 0 | 0 | 0 | 0 | 0 | 0 | 0 | 0 | 0 | 0 | 0 | 0 | 0 | 0 | 0 | 0 | 0 | 0 | 0 | 0 | 0 | 0 | 0 | 0 | 0 | 0 | 0 | 0 | 0 | 0 | 0 | 0 | 0 | 0 | 0 | 0 | 0 | 0 | 0 | 0 | 0 | 0 | 0 | 0 | 0 | 0 | 0 | 0 | 0 | 0 | 0 | 0 | 0 | 0 | 0 | 0 | 0 | 0 | 0 | 0 | 0 | 0 | 0 | 0 | 0 | 0 | 0 | 0 | 0 | 0 | 0 | 0 | 0 | 0 | 0 | 0 | 0 | 0 | 0 | 0 | 0 | 0 | 0 | 0 | 0 | 0 | 0 | 0 | 0
17 | 1 | 117 | 202 | 54 | 5.1-158-2 | Фазировка электрической линии или трансформатора с сетью напряжением свыше 1 кВ | фазировка | 6 | 0 | 6 |  |  |  | 4900.85 | 0 | 0 | 0 | 4900.85 | 0 | 10.8 | 0 | 0 | 3430.6 | 2009.35 |  | 54346617 | 28.49 | 0 | 0 | 0 | 28.49 | 0 | 1.8 | 0 | 0 | 28.49 | 0 | 0 | 0 | 28.49 | 0 | 1.8 | 0 | 0 | 70 | 41 | 1 | 1 |  |  | 1 | 28.67 | 1 | 1 |  |  |  |  | 0 | 4 | ТСН-2001.5. Доп. 1-42. Сб. 1, т. 158, поз. 2 |  |  | 381 | 0 |  | 0 | 50 | 0 | 28.67 | 1 | 1 | 1 | 1 | 1 |  | 70 | 41 |  |  |  | 30 | 0 | 0 | [5 empty] | 0 |  | 0 | 4900.85 | 0 | 0 | 0 | 816.81 | 0 | 1.8 | 0 | 0 | 3430.595 | 2009.3485 | [13 empty] | 75 | 70 | 1 | 1 |  |  |  | 1013 | фазировка | фазировка | 1 | [6 empty] | 54008125 | 50 | Пусконаладочные работы | 0 |  | 4 | 381 | ТСН-2001.5-1. 1-1...1-189 | ТСН-2001.5-1-1 |  |  |  | 0 | 28.49 | 0 | 0 | 0 | 28.49 | 1.8 | 0 | 0 | [17 empty] | 0 | 0 | 0 |  |  |  |  | 75 | 70 |  |  |  |  | 0 |  | 1252181752 | 2 | 1 | 2 | 0 | 0 | 0 | 10340.8 | 0 | 0 | 10340.8 |  | 0 | 0 | 0 |  | 0 | 1 | 0 | 0 | 0 | 0 | 0
17 | 1 | 118 | 203 | 55 | 5.1-23-1 | Разъединитель трехполюсный напряжением до 20 кВ | 1 ШТ. | 2 | 0 | 2 |  |  |  | 4966.22 | 0 | 0 | 0 | 4966.22 | 0 | 10.8 | 0 | 0 | 3476.35 | 2036.15 |  | 54346617 | 86.61 | 0 | 0 | 0 | 86.61 | 0 | 5.4 | 0 | 0 | 86.61 | 0 | 0 | 0 | 86.61 | 0 | 5.4 | 0 | 0 | 70 | 41 | 1 | 1 |  |  | 1 | 28.67 | 1 | 1 |  |  |  |  | 0 | 4 | ТСН-2001.5. Доп. 1-42. Сб. 1, т. 23, поз. 1 |  |  | 381 | 0 |  | 0 | 50 | 0 | 28.67 | 1 | 1 | 1 | 1 | 1 |  | 70 | 41 |  |  |  | 30 | 0 | 0 | [5 empty] | 0 |  | 0 | 4966.22 | 0 | 0 | 0 | 2483.11 | 0 | 5.4 | 0 | 0 | 3476.354 | 2036.1502 | [13 empty] | 75 | 70 | 1 | 1 |  |  |  | 1013 | 1 ШТ. | 1 ШТ. | 1 | [6 empty] | 54008125 | 50 | Пусконаладочные работы | 0 |  | 4 | 381 | ТСН-2001.5-1. 1-1...1-189 | ТСН-2001.5-1-1 |  |  |  | 0 | 86.61 | 0 | 0 | 0 | 86.61 | 5.4 | 0 | 0 | [17 empty] | 0 | 0 | 0 |  |  |  |  | 75 | 70 |  |  |  |  | 0 |  | 1403765030 | 2 | 1 | 2 | 0 | 0 | 0 | 10478.72 | 0 | 0 | 10478.72 |  | 0 | 0 | 0 |  | 0 | 1 | 0 | 0 | 0 | 0 | 0
17 | 1 | 119 | 204 | 56 | 5.1-161-1 | Измерение токов утечки или пробивного напряжения разрядника или токов утечки ограничителя напряжения | измерение | 22 | 0 | 22 |  |  |  | 17969.78 | 0 | 0 | 0 | 17969.78 | 0 | 39.6 | 0 | 0 | 12578.85 | 7367.61 |  | 54346617 | 28.49 | 0 | 0 | 0 | 28.49 | 0 | 1.8 | 0 | 0 | 28.49 | 0 | 0 | 0 | 28.49 | 0 | 1.8 | 0 | 0 | 70 | 41 | 1 | 1 |  |  | 1 | 28.67 | 1 | 1 |  |  |  |  | 0 | 4 | ТСН-2001.5. Доп. 1-42. Сб. 1, т. 161, поз. 1 |  |  | 381 | 0 |  | 0 | 50 | 0 | 28.67 | 1 | 1 | 1 | 1 | 1 |  | 70 | 41 |  |  |  | 30 | 0 | 0 | [5 empty] | 0 |  | 0 | 17969.78 | 0 | 0 | 0 | 816.81 | 0 | 1.8 | 0 | 0 | 12578.846 | 7367.6098 | [13 empty] | 75 | 70 | 1 | 1 |  |  |  | 1013 | измерение | измерение | 1 | [6 empty] | 54008125 | 50 | Пусконаладочные работы | 0 |  | 4 | 381 | ТСН-2001.5-1. 1-1...1-189 | ТСН-2001.5-1-1 |  |  |  | 0 | 28.49 | 0 | 0 | 0 | 28.49 | 1.8 | 0 | 0 | [17 empty] | 0 | 0 | 0 |  |  |  |  | 75 | 70 |  |  |  |  | 0 |  | -1079907880 | 2 | 1 | 2 | 0 | 0 | 0 | 37916.24 | 0 | 0 | 37916.24 |  | 0 | 0 | 0 |  | 0 | 1 | 0 | 0 | 0 | 0 | 0
17 | 1 | 120 | 205 | 57 | 5.1-173-3 | Изолятор опорный многоэлементный или подвесной | испытание | 97 | 0 | 97 |  |  |  | 121418.02 | 0 | 0 | 0 | 121418.02 | 0 | 261.9 | 0 | 0 | 84992.61 | 49781.39 |  | 54346617 | 43.66 | 0 | 0 | 0 | 43.66 | 0 | 2.7 | 0 | 0 | 43.66 | 0 | 0 | 0 | 43.66 | 0 | 2.7 | 0 | 0 | 70 | 41 | 1 | 1 |  |  | 1 | 28.67 | 1 | 1 |  |  |  |  | 0 | 4 | ТСН-2001.5. Доп. 1-42. Сб. 1, т. 173, поз. 3 |  |  | 381 | 0 |  | 0 | 50 | 0 | 28.67 | 1 | 1 | 1 | 1 | 1 |  | 70 | 41 |  |  |  | 30 | 0 | 0 | [5 empty] | 0 |  | 0 | 121418.02 | 0 | 0 | 0 | 1251.73 | 0 | 2.7 | 0 | 0 | 84992.614 | 49781.3882 | [13 empty] | 75 | 70 | 1 | 1 |  |  |  | 1013 | испытание | испытание | 1 | [6 empty] | 54008125 | 50 | Пусконаладочные работы | 0 |  | 4 | 381 | ТСН-2001.5-1. 1-1...1-189 | ТСН-2001.5-1-1 |  |  |  | 0 | 43.66 | 0 | 0 | 0 | 43.66 | 2.7 | 0 | 0 | [17 empty] | 0 | 0 | 0 |  |  |  |  | 75 | 70 |  |  |  |  | 0 |  | -1101922654 | 2 | 1 | 2 | 0 | 0 | 0 | 256192.02 | 0 | 0 | 256192.02 |  | 0 | 0 | 0 |  | 0 | 1 | 0 | 0 | 0 | 0 | 0
17 | 1 | 121 | 206 | 58 | 5.1-151-1 | Измерение сопротивления растеканию тока заземлителя | измерение | 37 | 0 | 37 |  |  |  | 16792.31 | 0 | 0 | 0 | 16792.31 | 0 | 37 | 0 | 0 | 11754.62 | 6884.85 |  | 54346617 | 15.83 | 0 | 0 | 0 | 15.83 | 0 | 1 | 0 | 0 | 15.83 | 0 | 0 | 0 | 15.83 | 0 | 1 | 0 | 0 | 70 | 41 | 1 | 1 |  |  | 1 | 28.67 | 1 | 1 |  |  |  |  | 0 | 4 | ТСН-2001.5. Доп. 1-42. Сб. 1, т. 151, поз. 1 |  |  | 381 | 0 |  | 0 | 50 | 0 | 28.67 | 1 | 1 | 1 | 1 | 1 |  | 70 | 41 |  |  |  | 30 | 0 | 0 | [5 empty] | 0 |  | 0 | 16792.31 | 0 | 0 | 0 | 453.85 | 0 | 1 | 0 | 0 | 11754.617 | 6884.8471 | [13 empty] | 75 | 70 | 1 | 1 |  |  |  | 1013 | измерение | измерение | 1 | [6 empty] | 54008125 | 50 | Пусконаладочные работы | 0 |  | 4 | 381 | ТСН-2001.5-1. 1-1...1-189 | ТСН-2001.5-1-1 |  |  |  | 0 | 15.83 | 0 | 0 | 0 | 15.83 | 1 | 0 | 0 | [17 empty] | 0 | 0 | 0 |  |  |  |  | 75 | 70 |  |  |  |  | 0 |  | 1410826513 | 2 | 1 | 2 | 0 | 0 | 0 | 35431.78 | 0 | 0 | 35431.78 |  | 0 | 0 | 0 |  | 0 | 1 | 0 | 0 | 0 | 0 | 0
17 | 1 | 122 | 207 | 59 | 5.1-151-2 | Измерение сопротивления растеканию тока контура с диагональю до 20 м | измерение | 37 | 0 | 37 |  |  |  | 30221.91 | 0 | 0 | 0 | 30221.91 | 0 | 66.6 | 0 | 0 | 21155.34 | 12390.98 |  | 54346617 | 28.49 | 0 | 0 | 0 | 28.49 | 0 | 1.8 | 0 | 0 | 28.49 | 0 | 0 | 0 | 28.49 | 0 | 1.8 | 0 | 0 | 70 | 41 | 1 | 1 |  |  | 1 | 28.67 | 1 | 1 |  |  |  |  | 0 | 4 | ТСН-2001.5. Доп. 1-42. Сб. 1, т. 151, поз. 2 |  |  | 381 | 0 |  | 0 | 50 | 0 | 28.67 | 1 | 1 | 1 | 1 | 1 |  | 70 | 41 |  |  |  | 30 | 0 | 0 | [5 empty] | 0 |  | 0 | 30221.91 | 0 | 0 | 0 | 816.81 | 0 | 1.8 | 0 | 0 | 21155.337 | 12390.9831 | [13 empty] | 75 | 70 | 1 | 1 |  |  |  | 1013 | измерение | измерение | 1 | [6 empty] | 54008125 | 50 | Пусконаладочные работы | 0 |  | 4 | 381 | ТСН-2001.5-1. 1-1...1-189 | ТСН-2001.5-1-1 |  |  |  | 0 | 28.49 | 0 | 0 | 0 | 28.49 | 1.8 | 0 | 0 | [17 empty] | 0 | 0 | 0 |  |  |  |  | 75 | 70 |  |  |  |  | 0 |  | 1938557821 | 2 | 1 | 2 | 0 | 0 | 0 | 63768.23 | 0 | 0 | 63768.23 |  | 0 | 0 | 0 |  | 0 | 1 | 0 | 0 | 0 | 0 | 0
17 | 1 | 123 | 208 | 60 | 5.1-153-1 | Определение удельного сопротивления грунта | измерение | 37 | 0 | 37 |  |  |  | 60443.81 | 0 | 0 | 0 | 60443.81 | 0 | 133.2 | 0 | 0 | 42310.67 | 24781.96 |  | 54346617 | 56.98 | 0 | 0 | 0 | 56.98 | 0 | 3.6 | 0 | 0 | 56.98 | 0 | 0 | 0 | 56.98 | 0 | 3.6 | 0 | 0 | 70 | 41 | 1 | 1 |  |  | 1 | 28.67 | 1 | 1 |  |  |  |  | 0 | 4 | ТСН-2001.5. Доп. 1-42. Сб. 1, т. 153, поз. 1 |  |  | 381 | 0 |  | 0 | 50 | 0 | 28.67 | 1 | 1 | 1 | 1 | 1 |  | 70 | 41 |  |  |  | 30 | 0 | 0 | [5 empty] | 0 |  | 0 | 60443.81 | 0 | 0 | 0 | 1633.62 | 0 | 3.6 | 0 | 0 | 42310.667 | 24781.9621 | [13 empty] | 75 | 70 | 1 | 1 |  |  |  | 1013 | измерение | измерение | 1 | [6 empty] | 54008125 | 50 | Пусконаладочные работы | 0 |  | 4 | 381 | ТСН-2001.5-1. 1-1...1-189 | ТСН-2001.5-1-1 |  |  |  | 0 | 56.98 | 0 | 0 | 0 | 56.98 | 3.6 | 0 | 0 | [17 empty] | 0 | 0 | 0 |  |  |  |  | 75 | 70 |  |  |  |  | 0 |  | -1451824893 | 2 | 1 | 2 | 0 | 0 | 0 | 127536.44 | 0 | 0 | 127536.44 |  | 0 | 0 | 0 |  | 0 | 1 | 0 | 0 | 0 | 0 | 0
17 | 1 | 124 | 209 | 61 | 5.1-152-1 | Проверка наличия цепи между заземлителями и заземленными элементами | 1 ТОЧКА | 37 | 0 | 37 |  |  |  | 2514.07 | 0 | 0 | 0 | 2514.07 | 0 | 5.55 | 0 | 0 | 1759.85 | 1030.77 |  | 54346617 | 2.37 | 0 | 0 | 0 | 2.37 | 0 | 0.15 | 0 | 0 | 2.37 | 0 | 0 | 0 | 2.37 | 0 | 0.15 | 0 | 0 | 70 | 41 | 1 | 1 |  |  | 1 | 28.67 | 1 | 1 |  |  |  |  | 0 | 4 | ТСН-2001.5. Доп. 1-42. Сб. 1, т. 152, поз. 1 |  |  | 381 | 0 |  | 0 | 50 | 0 | 28.67 | 1 | 1 | 1 | 1 | 1 |  | 70 | 41 |  |  |  | 30 | 0 | 0 | [5 empty] | 0 |  | 0 | 2514.07 | 0 | 0 | 0 | 67.95 | 0 | 0.15 | 0 | 0 | 1759.849 | 1030.7687 | [13 empty] | 75 | 70 | 1 | 1 |  |  |  | 1013 | 1 ТОЧКА | 1 ТОЧКА | 1 | [6 empty] | 54008125 | 50 | Пусконаладочные работы | 0 |  | 4 | 381 | ТСН-2001.5-1. 1-1...1-189 | ТСН-2001.5-1-1 |  |  |  | 0 | 2.37 | 0 | 0 | 0 | 2.37 | 0.15 | 0 | 0 | [17 empty] | 0 | 0 | 0 |  |  |  |  | 75 | 70 |  |  |  |  | 0 |  | 1779724524 | 2 | 1 | 2 | 0 | 0 | 0 | 5304.69 | 0 | 0 | 5304.69 |  | 0 | 0 | 0 |  | 0 | 1 | 0 | 0 | 0 | 0 | 0
51 | 1 | 4 | 484 |  | Новый раздел | Пусконаладочные работы | 0 | [6 empty] | 259226.97 | 0 | 0 | 0 | 259226.97 | 0 | 565.45 | 0 | 0 | 181458.89 | 106283.06 |  |  | 259226.97 | 0 | 0 | 0 | 259226.97 | 0 | 565.45 | 0 | 0 | 181458.89 | 106283.06 |  |  | 0 | 0 | 0 | 546968.92 | 0 | 0 | 546968.92 | 0 | 0 | 0 | 0 | 0 | 0 | 0 | 0 | 0 | [19 empty] | 0 | 0 | 0 | 546968.92 | 0 | 0 | 546968.92 | 0 | 0 | 0 | 0 | 0 | 0 | 0 | 0 | 0 | [114 empty] | 0
50 | 0 | 0 | 1 | 201 | 259226.97 | ПЗ | Прямые затраты |  |  | -201 | 1 | 3 |  | 2 | [7 empty] | 259226.97 | 1 | 259226.97
50 | 0 | 0 | 1 | 202 | 0 | СтМатОб | Стоимость материальных ресурсов (всего) |  |  | -202 | 2 | 3 |  | 2 | [7 empty] | 0 | 1 | 0
50 | 0 | 0 | 1 | 222 | 0 | СтМатОбЗак | Стоимость материалов и оборудования заказчика |  |  | -222 | 3 | 3 |  | 2 | [7 empty] | 0 | 1 | 0
50 | 0 | 0 | 1 | 225 | 0 | СтМатОбПод | Стоимость материалов и оборудования подрядчика |  |  | -225 | 4 | 3 |  | 2 | [7 empty] | 0 | 1 | 0
50 | 0 | 0 | 1 | 226 | 0 | СтМат | Стоимость материалов (всего) |  |  | -226 | 5 | 3 |  | 2 | [7 empty] | 0 | 1 | 0
50 | 0 | 0 | 1 | 227 | 0 | СтМатЗак | Стоимость материалов заказчика |  |  | -227 | 6 | 3 |  | 2 | [7 empty] | 0 | 1 | 0
50 | 0 | 0 | 1 | 228 | 0 | СтМатПод | Стоимость материалов подрядчика |  |  | -228 | 7 | 3 |  | 2 | [7 empty] | 0 | 1 | 0
50 | 0 | 0 | 1 | 216 | 0 | Оборуд | Стоимость оборудования (всего) |  |  | -216 | 8 | 3 |  | 2 | [7 empty] | 0 | 1 | 0
50 | 0 | 0 | 1 | 223 | 0 | ОборудЗак | Стоимость оборудования заказчика |  |  | -223 | 9 | 3 |  | 2 | [7 empty] | 0 | 1 | 0
50 | 0 | 0 | 1 | 229 | 0 | ОборудПод | Стоимость оборудования подрядчика |  |  | -229 | 10 | 3 |  | 2 | [7 empty] | 0 | 1 | 0
50 | 0 | 0 | 1 | 203 | 0 | ЭММ | Эксплуатация машин |  |  | -203 | 11 | 3 |  | 2 | [7 empty] | 0 | 1 | 0
50 | 0 | 0 | 1 | 231 | 0 | ЭММсНРиСП | Эксплуатация машин по ТСН-2001.16 |  |  | -231 | 12 | 3 |  | 2 | [7 empty] | 0 | 1 | 0
50 | 0 | 0 | 1 | 204 | 0 | ЗПМ | ЗП машинистов |  |  | -204 | 13 | 3 |  | 2 | [7 empty] | 0 | 1 | 0
50 | 0 | 0 | 1 | 205 | 259226.97 | ОЗП | Основная ЗП рабочих |  |  | -205 | 14 | 3 |  | 2 | [7 empty] | 259226.97 | 1 | 259226.97
50 | 0 | 0 | 1 | 232 | 0 | ОЗПсНРиСП | Основная ЗП рабочих по ТСН-2001.16 |  |  | -232 | 15 | 3 |  | 2 | [7 empty] | 0 | 1 | 0
50 | 0 | 0 | 1 | 214 | 0 | Строит | Строительные работы с НР и СП |  |  | -214 | 16 | 3 |  | 2 | [7 empty] | 0 | 1 | 0
50 | 0 | 0 | 1 | 215 | 0 | Монтаж | Монтажные работы с НР и СП |  |  | -215 | 17 | 3 |  | 2 | [7 empty] | 0 | 1 | 0
50 | 0 | 0 | 1 | 217 | 546968.92 | Прочие | Прочие работы с НР и СП |  |  | -217 | 18 | 3 |  | 2 | [7 empty] | 546968.92 | 1 | 546968.92
50 | 0 | 0 | 1 | 230 | 0 | ПрочиеЗатр | Прочие затраты по ТСН-2001.16 |  |  | -230 | 19 | 3 |  | 2 | [7 empty] | 0 | 1 | 0
50 | 0 | 0 | 1 | 206 | 0 | ВозврМат | Возврат материалов |  |  | -206 | 20 | 3 |  | 2 | [7 empty] | 0 | 1 | 0
50 | 0 | 0 | 1 | 207 | 565.45 | ТрудСтр | Трудозатраты строителей |  |  | -207 | 21 | 3 |  | -1 | [7 empty] | 565.45 | 1 | 565.45
50 | 0 | 0 | 1 | 208 | 0 | ТрудМаш | Трудозатраты машинистов |  |  | -208 | 22 | 3 |  | -1 | [7 empty] | 0 | 1 | 0
50 | 0 | 0 | 1 | 209 | 0 | ТранспМат | Транспорт материалов |  |  | -209 | 23 | 3 |  | 2 | [7 empty] | 0 | 1 | 0
50 | 0 | 0 | 1 | 233 | 0 | Перевозка | Перевозка грузов |  |  | -233 | 24 | 3 |  | 2 | [7 empty] | 0 | 1 | 0
50 | 0 | 0 | 1 | 210 | 181458.89 | НР | Накладные расходы |  |  | -210 | 25 | 3 |  | 2 | [7 empty] | 181458.89 | 1 | 181458.89
50 | 0 | 0 | 1 | 211 | 106283.06 | СмПриб | Сметная прибыль |  |  | -211 | 26 | 3 |  | 2 | [7 empty] | 106283.06 | 1 | 106283.06
50 | 0 | 0 | 1 | 224 | 546968.92 | Всего | Всего с НР и СП |  |  | -224 | 27 | 3 |  | 2 | [7 empty] | 546968.92 | 1 | 546968.92
51 | 1 | 3 | 287 |  | Новая локальная смета | Реконструкция КВЛ-10кВ ф.18 с ПС-377 до ЗТП-312 по адресу: г.Москва, поселение Краснопахорское, п.Минзаг (инв. №43313334). | 0 | [6 empty] | 1742008.82 | 855497.28 | 341147.07 | 154157.44 | 545364.47 | 0 | 1395.86 | 0 | 0 | 435829.17 | 226055.2 | [15 empty] | 0 | 0 | 0 | 2650545.12 | 571514.07 | 1532062.13 | 546968.92 | 855497.28 | 855497.28 | 0 | 855497.28 | 0 | 0 | 0 | 0 | 0 | [149 empty] | 0
50 | 0 | 0 | 1 | 201 | 1742008.82 | ПЗ | Прямые затраты |  |  | -201 | 1 | 3 |  | 2 | [7 empty] | 1742008.82 | 1 | 1742008.82
50 | 0 | 0 | 1 | 202 | 855497.28 | СтМатОб | Стоимость материальных ресурсов (всего) |  |  | -202 | 2 | 3 |  | 2 | [7 empty] | 855497.28 | 1 | 855497.28
50 | 0 | 0 | 1 | 222 | 0 | СтМатОбЗак | Стоимость материалов и оборудования заказчика |  |  | -222 | 3 | 3 |  | 2 | [7 empty] | 0 | 1 | 0
50 | 0 | 0 | 1 | 225 | 855497.28 | СтМатОбПод | Стоимость материалов и оборудования подрядчика |  |  | -225 | 4 | 3 |  | 2 | [7 empty] | 855497.28 | 1 | 855497.28
50 | 0 | 0 | 1 | 226 | 855497.28 | СтМат | Стоимость материалов (всего) |  |  | -226 | 5 | 3 |  | 2 | [7 empty] | 855497.28 | 1 | 855497.28
50 | 0 | 0 | 1 | 227 | 0 | СтМатЗак | Стоимость материалов заказчика |  |  | -227 | 6 | 3 |  | 2 | [7 empty] | 0 | 1 | 0
50 | 0 | 0 | 1 | 228 | 855497.28 | СтМатПод | Стоимость материалов подрядчика |  |  | -228 | 7 | 3 |  | 2 | [7 empty] | 855497.28 | 1 | 855497.28
50 | 0 | 0 | 1 | 216 | 0 | Оборуд | Стоимость оборудования (всего) |  |  | -216 | 8 | 3 |  | 2 | [7 empty] | 0 | 1 | 0
50 | 0 | 0 | 1 | 223 | 0 | ОборудЗак | Стоимость оборудования заказчика |  |  | -223 | 9 | 3 |  | 2 | [7 empty] | 0 | 1 | 0
50 | 0 | 0 | 1 | 229 | 0 | ОборудПод | Стоимость оборудования подрядчика |  |  | -229 | 10 | 3 |  | 2 | [7 empty] | 0 | 1 | 0
50 | 0 | 0 | 1 | 203 | 341147.07 | ЭММ | Эксплуатация машин |  |  | -203 | 11 | 3 |  | 2 | [7 empty] | 341147.07 | 1 | 341147.07
50 | 0 | 0 | 1 | 231 | 0 | ЭММсНРиСП | Эксплуатация машин по ТСН-2001.16 |  |  | -231 | 12 | 3 |  | 2 | [7 empty] | 0 | 1 | 0
50 | 0 | 0 | 1 | 204 | 154157.44 | ЗПМ | ЗП машинистов |  |  | -204 | 13 | 3 |  | 2 | [7 empty] | 154157.44 | 1 | 154157.44
50 | 0 | 0 | 1 | 205 | 545364.47 | ОЗП | Основная ЗП рабочих |  |  | -205 | 14 | 3 |  | 2 | [7 empty] | 545364.47 | 1 | 545364.47
50 | 0 | 0 | 1 | 232 | 0 | ОЗПсНРиСП | Основная ЗП рабочих по ТСН-2001.16 |  |  | -232 | 15 | 3 |  | 2 | [7 empty] | 0 | 1 | 0
50 | 0 | 0 | 1 | 214 | 571514.07 | Строит | Строительные работы с НР и СП |  |  | -214 | 16 | 3 |  | 2 | [7 empty] | 571514.07 | 1 | 571514.07
50 | 0 | 0 | 1 | 215 | 1532062.13 | Монтаж | Монтажные работы с НР и СП |  |  | -215 | 17 | 3 |  | 2 | [7 empty] | 1532062.13 | 1 | 1532062.13
50 | 0 | 0 | 1 | 217 | 546968.92 | Прочие | Прочие работы с НР и СП |  |  | -217 | 18 | 3 |  | 2 | [7 empty] | 546968.92 | 1 | 546968.92
50 | 0 | 0 | 1 | 230 | 0 | ПрочиеЗатр | Прочие затраты по ТСН-2001.16 |  |  | -230 | 19 | 3 |  | 2 | [7 empty] | 0 | 1 | 0
50 | 0 | 0 | 1 | 206 | 0 | ВозврМат | Возврат материалов |  |  | -206 | 20 | 3 |  | 2 | [7 empty] | 0 | 1 | 0
50 | 0 | 0 | 1 | 207 | 1395.86 | ТрудСтр | Трудозатраты строителей |  |  | -207 | 21 | 3 |  | -1 | [7 empty] | 1395.86 | 1 | 1395.86
50 | 0 | 0 | 1 | 208 | 0 | ТрудМаш | Трудозатраты машинистов |  |  | -208 | 22 | 3 |  | -1 | [7 empty] | 0 | 1 | 0
50 | 0 | 0 | 1 | 209 | 0 | ТранспМат | Транспорт материалов |  |  | -209 | 23 | 3 |  | 2 | [7 empty] | 0 | 1 | 0
50 | 0 | 0 | 1 | 233 | 0 | Перевозка | Перевозка грузов |  |  | -233 | 24 | 3 |  | 2 | [7 empty] | 0 | 1 | 0
50 | 0 | 0 | 1 | 210 | 435829.17 | НР | Накладные расходы |  |  | -210 | 25 | 3 |  | 2 | [7 empty] | 435829.17 | 1 | 435829.17
50 | 0 | 0 | 1 | 211 | 226055.2 | СмПриб | Сметная прибыль |  |  | -211 | 26 | 3 |  | 2 | [7 empty] | 226055.2 | 1 | 226055.2
50 | 0 | 0 | 1 | 224 | 2650545.12 | Всего | Всего с НР и СП |  |  | -224 | 27 | 3 |  | 2 | [7 empty] | 2650545.12 | 1 | 2650545.12
50 | 1 | 0 | 2 | 0 | 2650545.09 | Итог 1 | Итого |  |  | 212 | 28 | 0 |  | 2 | [7 empty] | 2650545.09 | 1 | 2650545.09
50 | 1 | 0 | 2 | 0 | 530109.02 | Итог 2 | НДС 20% |  |  | 212 | 29 | 0 |  | 2 | [7 empty] | 530109.02 | 1 | 530109.02
50 | 1 | 0 | 2 | 0 | 3180654.11 | Итог 3 | Всего по смете |  |  | 212 | 30 | 0 |  | 2 | [7 empty] | 3180654.11 | 1 | 3180654.11
3 | 0 |  | 796 |  | Новая локальная смета | Реконструкция КВЛ-10кВ ф.22 с ПС-377 до ЗТП-312 по адресу: г.Москва, поселение Краснопахорское, п.Минзаг (инв. №43313385). |  | 0 |  | -1 | [7 empty] | 0 |  |  | 0 | [53 empty] | 0 | [7 empty] | 0 | 0
52 | 0 | 3 | 560 | 0 | Новая локальная смета | Реконструкция КВЛ-10кВ ф.22 с ПС-377 до ЗТП-312 по адресу: г.Москва, поселение Краснопахорское, п.Минзаг (инв. №43313385). | [7 empty] | 1368860.02 | 714335.49 | 285747.18 | 130391.75 | 368777.35 | 0 | 965.9581 | 0 | 0 | 303078.55 | 153407.15 | 0 | 0 | 0 | 0 | 0 | 0 | 0 | 0 | 0 | 0 | 0 | 0 | 0 | 0 | 0 | 0 | 0 | 0 | 2033972.53 | 471124.67 | 1254244.08 | 308603.78 | 714335.49 | 714335.49 | 0 | 714335.49 | 0 | 0 | 0 | 0 | 0 | 0 | 0 | 0 | 0 | 0 | 0 | 0 | 0 | 0 | 0 | 0 | 0 | 0 | 0 | 0 | 0 | 0 | 0 | 0 | 0 | 0 | 0 | 0 | 0 | 0 | 0 | 0 | 0 | 0 | 0 | 0 | 0 | 0 | 0 | 0 | 0 | 0 | 0 | 0 | 0 | 0 | 0 | 0 | 0 | 0 | 0 | 0 | 0 | 0 | 0 | 0 | 0 | 0 | 0 | 0 | 0 | 0 | 0 | 0 | 0 | 0 | 0 | 0 | 0 | 0 | 0 | 0 | 0 | 0 | 0 | 0 | 0 | 0 | 0 | 0 | 0 | 0 | 0 | 0 | 0 | 0 | 0 | 0 | 0 | 0 | 0 | 0 | 0 | 0 | 0 | 0 | 0 | 0 | 0 | 0 | 0 | 0 | 0 | 0 | 0 | 0 | 0 | 0 | 0 | 0 | 0 | 0 | 0 | 0 | 0 | 0 | 0 | 0 | 0 | 0 | 0 | 0 | 0 | 0 | 0 | 0 | 0 | 0 | 0 | 0 | 0 | 0 | 0 | 0 | 0 | 0 | 0 | 0 | 0 | 0 | 0 | 0 | 0 | 0 | 0 | 0 | 0 | 0 | 0 | 0 | 0 | 0 | 0 | 0 | 0
4 | 0 |  | 583 |  | Новый раздел | Демонтажные работы |  | 0 |  | 0 | [7 empty] | 0 |  |  | 0 | [53 empty] | 0 | [11 empty] | 0
52 | 0 | 4 | 564 | 0 | Новый раздел | Демонтажные работы | [7 empty] | 65004.21 | 0 | 33758.21 | 10377.4 | 31246 | 0 | 89.6869 | 0 | 0 | 27931.6 | 12810.86 | 0 | 0 | 65004.21 | 0 | 33758.21 | 10377.4 | 31246 | 0 | 89.6869 | 0 | 0 | 27931.6 | 12810.86 | 0 | 0 | 0 | 0 | 0 | 122350.51 | 95107.6 | 27242.91 | 0 | 0 | 0 | 0 | 0 | 0 | 0 | 0 | 0 | 0 | 0 | 0 | 0 | 0 | 0 | 0 | 0 | 0 | 0 | 0 | 0 | 0 | 0 | 0 | 0 | 0 | 0 | 0 | 0 | 0 | 0 | 0 | 122350.51 | 95107.6 | 27242.91 | 0 | 0 | 0 | 0 | 0 | 0 | 0 | 0 | 0 | 0 | 0 | 0 | 0 | 0 | 0 | 0 | 0 | 0 | 0 | 0 | 0 | 0 | 0 | 0 | 0 | 0 | 0 | 0 | 0 | 0 | 0 | 0 | 0 | 0 | 0 | 0 | 0 | 0 | 0 | 0 | 0 | 0 | 0 | 0 | 0 | 0 | 0 | 0 | 0 | 0 | 0 | 0 | 0 | 0 | 0 | 0 | 0 | 0 | 0 | 0 | 0 | 0 | 0 | 0 | 0 | 0 | 0 | 0 | 0 | 0 | 0 | 0 | 0 | 0 | 0 | 0 | 0 | 0 | 0 | 0 | 0 | 0 | 0 | 0 | 0 | 0 | 0 | 0 | 0 | 0 | 0 | 0 | 0 | 0 | 0 | 0 | 0 | 0 | 0 | 0 | 0 | 0 | 0 | 0 | 0 | 0 | 0 | 0 | 0 | 0 | 0 | 0 | 0 | 0 | 0 | 0 | 0 | 0 | 0 | 0 | 0 | 0 | 0 | 0 | 0
17 | 0 | 126 | 211 | 1 | 3.33-31-1 | Демонтаж опор железобетонных массой до 1,5 т | 1 ОПОРА | 3 | 0 | 3 |  |  |  | 6332.04 | 0 | 4618.43 | 1272.37 | 1713.61 | 0 | 5.0219 | 0 | 0 | 1610.79 | 702.58 |  | 54346617 | 161.53 | 0 | 143.2 | 13.61 | 18.33 | 0 | 1.54 | 0 | 0 | 161.53 | 0 | 143.2 | 13.61 | 18.33 | 0 | 1.54 | 0 | 0 | 94 | 41 | 1.087 | 1 |  |  | 1 | 28.67 | 9.89 | 1 |  |  |  |  | 0 | 1 | ТСН-2001.3 Доп. 49, Сб. 33, т. 31, поз. 1 |  |  | 235 | 0 | 3.33-31-1 | 1 | 30 | 0 | 28.67 | 1 | 1 | 1 | 1 | 1 |  | 94 | 41 |  |  |  | 30 | 0 | 0 | [5 empty] | 0 |  | 0 | 6332.04 | 0 | 1539.48 | 424.03 | 571.11 | 0 | 1.674 | 0 | 0 | 1610.7934 | 702.5801 | [13 empty] | 114 | 80 | 1.087 | 1 |  |  |  | 1013 | 1 ОПОРА | 1 ОПОРА | 1 | [6 empty] | 54007979 | 30 | Строительные работы | 0 |  | 1 | 235 | ТСН-2001.3-33. 33-1...33-36 | ТСН-2001.3-33-1 |  |  |  | 0 | 161.53 | 0 | 143.2 | 13.61 | 18.33 | 1.54 | 0 | 0 | [17 empty] | 0 | 0 | 0 |  |  |  |  | 114 | 80 |  |  |  |  | 0 |  | -1851714717 | 2 | 1 | 2 | 0 | 2035.79 | 0 | 10681.2 | 10681.2 | 0 | 0 |  | 0 | 0 | 0 |  | 0 | 1 | 0 | 0 | 0 | 0 | 0
17 | 0 | 131 | 217 | 2 | 3.33-19-6 | Демонтаж проводов ВЛ 6-10 кВ в населенной местности, при 10 опорах на 1 км, с помощью механизмов сечением проводов свыше 35 мм2 | 1 км линии в 3 провода | 1.045 | 0 | 1.045 |  |  |  | 18488.3 | 0 | 12187.78 | 3626.47 | 6300.52 | 0 | 17.4136 | 0 | 0 | 5922.49 | 2583.21 |  | 54346617 | 1245.378 | 0 | 1051.914 | 111.351 | 193.464 | 0 | 15.33 | 0 | 0 | 4219.02 | 67.76 | 3506.38 | 371.17 | 644.88 | 0 | 51.1 | 0 | 0 | 94 | 41 | 1.087 | 1 |  |  | 1 | 28.67 | 10.2 | 8.24 |  |  |  |  | 0 | 1 | ТСН-2001.3 Доп. 56, Сб. 33, т. 19, поз. 6 |  |  | 235 | 0 | 3.33-19-6 | 1 | 30 | 0 | 28.67 | 1 | 1 | 1 | 1 | 1 |  | 94 | 41 |  |  |  | 30 | 0 | 0 | [5 empty] | 0 | Поправка: ТСН-2001.4. О.П. п.6.1.1.3 Наименование: Демонтаж оборудования, предназначенного в лом | 0 | 18488.3 | 0 | 11662.99 | 3470.22 | 6029.3 | 0 | 16.6637 | 0 | 0 | 5922.4888 | 2583.2132 |  |  |  | )*0 | )*0,3 | )*0,3 | )*0,3 |  | )*0,3 | )*0,3 |  |  |  | 114 | 80 | 1.087 | 1 |  |  |  | 1013 | 1 км линии в 3 провода | 1 км линии в 3 провода | 1 | [6 empty] | 54007979 | 30 | Строительные работы | 0 |  | 1 | 235 | ТСН-2001.3-33. 33-1...33-36 | ТСН-2001.3-33-1 |  | Поправка: ТСН-2001.4. О.П. п.6.1.1.3 |  | 0 | 4219.02 | 67.76 | 3506.38 | 371.17 | 644.88 | 51.1 | 0 | 0 | [17 empty] | 0 | 0 | 0 |  |  |  |  | 114 | 80 |  |  |  |  | 0 |  | 793215066 | 2 | 1 | 2 | 0 | 5802.35 | 0 | 32796.35 | 32796.35 | 0 | 0 |  | 0 | 0 | 0 |  | 0 | 1 | 0 | 0 | 0 | 0 | 0
17 | 0 | 134 | 226 | 3 | 3.33-24-1 | Демонтаж ответвлений от ВЛ 0,38 кВ к зданиям с помощью механизмов количество проводов в ответвлении 1 | 1 ответвление | 36 | 0 | 36 |  |  |  | 7152 | 0 | 2066.23 | 703.56 | 5085.77 | 0 | 14.9093 | 0 | 0 | 4780.62 | 2085.17 |  | 54346617 | 9.792 | 0 | 5.259 | 0.627 | 4.533 | 0 | 0.381 | 0 | 0 | 32.64 | 0 | 17.53 | 2.09 | 15.11 | 0 | 1.27 | 0 | 0 | 94 | 41 | 1.087 | 1 |  |  | 1 | 28.67 | 10.04 | 1 |  |  |  |  | 0 | 1 | ТСН-2001.3 Доп. 47, Сб. 33, т. 24, поз. 1 |  |  | 235 | 0 | 3.33-24-1 | 1 | 30 | 0 | 28.67 | 1 | 1 | 1 | 1 | 1 |  | 94 | 41 |  |  |  | 30 | 0 | 0 | [5 empty] | 0 | Поправка: ТСН-2001.4. О.П. п.6.1.1.3 Наименование: Демонтаж оборудования, предназначенного в лом | 0 | 7152 | 0 | 57.43 | 19.5 | 141.34 | 0 | 0.41415 | 0 | 0 | 4780.6238 | 2085.1657 |  |  |  | )*0 | )*0,3 | )*0,3 | )*0,3 |  | )*0,3 | )*0,3 |  |  |  | 114 | 80 | 1.087 | 1 |  |  |  | 1013 | 1 ответвление | 1 ответвление | 1 | [6 empty] | 54007979 | 30 | Строительные работы | 0 |  | 1 | 235 | ТСН-2001.3-33. 33-1...33-36 | ТСН-2001.3-33-1 |  | Поправка: ТСН-2001.4. О.П. п.6.1.1.3 |  | 0 | 32.64 | 0 | 17.53 | 2.09 | 15.11 | 1.27 | 0 | 0 | [17 empty] | 0 | 0 | 0 |  |  |  |  | 114 | 80 |  |  |  |  | 0 |  | 1040682840 | 2 | 1 | 2 | 0 | 1125.7 | 0 | 15143.49 | 15143.49 | 0 | 0 |  | 0 | 0 | 0 |  | 0 | 1 | 0 | 0 | 0 | 0 | 0
17 | 0 | 138 | 235 | 4 | 3.33-26-1 | Демонтаж линейного электрооборудования разрядников с помощью механизмов | 1 комплект | 17 | 0 | 17 |  |  |  | 17274.7 | 0 | 10337.13 | 3018.09 | 6937.57 | 0 | 20.8443 | 0 | 0 | 6521.32 | 2844.4 |  | 54346617 | 69.429 | 0 | 56.334 | 5.697 | 13.095 | 0 | 1.128 | 0 | 0 | 237.1 | 5.67 | 187.78 | 18.99 | 43.65 | 0 | 3.76 | 0 | 0 | 94 | 41 | 1.087 | 1 |  |  | 1 | 28.67 | 9.93 | 8.24 |  |  |  |  | 0 | 1 | ТСН-2001.3. Доп. 1-42. Сб. 33, т. 26, поз. 1 |  |  | 235 | 0 | 3.33-26-1 | 1 | 30 | 0 | 28.67 | 1 | 1 | 1 | 1 | 1 |  | 94 | 41 |  |  |  | 30 | 0 | 0 | [5 empty] | 0 | Поправка: ТСН-2001.4. О.П. п.6.1.1.3 Наименование: Демонтаж оборудования, предназначенного в лом | 0 | 17274.7 | 0 | 608.11 | 177.47 | 407.97 | 0 | 1.2261 | 0 | 0 | 6521.3158 | 2844.4037 |  |  |  | )*0 | )*0,3 | )*0,3 | )*0,3 |  | )*0,3 | )*0,3 |  |  |  | 114 | 80 | 1.087 | 1 |  |  |  | 1013 | 1 комплект | 1 комплект | 1 | [6 empty] | 54007979 | 30 | Строительные работы | 0 |  | 1 | 235 | ТСН-2001.3-33. 33-1...33-36 | ТСН-2001.3-33-1 |  | Поправка: ТСН-2001.4. О.П. п.6.1.1.3 |  | 0 | 237.1 | 5.67 | 187.78 | 18.99 | 43.65 | 3.76 | 0 | 0 | [17 empty] | 0 | 0 | 0 |  |  |  |  | 114 | 80 |  |  |  |  | 0 |  | -896908302 | 2 | 1 | 2 | 0 | 4828.94 | 0 | 31469.36 | 31469.36 | 0 | 0 |  | 0 | 0 | 0 |  | 0 | 1 | 0 | 0 | 0 | 0 | 0
17 | 0 | 142 | 245 | 5 | 3.33-26-3 | Демонтаж линейного электрооборудования разъединителей с помощью механизмов | 1 комплект | 2 | 0 | 2 |  |  |  | 2511.19 | 0 | 900.22 | 207 | 1610.97 | 0 | 4.8393 | 0 | 0 | 1514.31 | 660.5 |  | 54346617 | 69.942 | 0 | 44.097 | 3.321 | 25.845 | 0 | 2.226 | 0 | 0 | 239.02 | 5.88 | 146.99 | 11.07 | 86.15 | 0 | 7.42 | 0 | 0 | 94 | 41 | 1.087 | 1 |  |  | 1 | 28.67 | 9.39 | 8.24 |  |  |  |  | 0 | 1 | ТСН-2001.3 Доп. 49, Сб. 33, т. 26, поз. 3 |  |  | 235 | 0 | 3.33-26-3 | 1 | 30 | 0 | 28.67 | 1 | 1 | 1 | 1 | 1 |  | 94 | 41 |  |  |  | 30 | 0 | 0 | [5 empty] | 0 | Поправка: ТСН-2001.4. О.П. п.6.1.1.3 Наименование: Демонтаж оборудования, предназначенного в лом | 0 | 2511.19 | 0 | 450.06 | 103.5 | 805.34 | 0 | 2.4197 | 0 | 0 | 1514.3118 | 660.4977 |  |  |  | )*0 | )*0,3 | )*0,3 | )*0,3 |  | )*0,3 | )*0,3 |  |  |  | 114 | 80 | 1.087 | 1 |  |  |  | 1013 | 1 комплект | 1 комплект | 1 | [6 empty] | 54007979 | 30 | Строительные работы | 0 |  | 1 | 235 | ТСН-2001.3-33. 33-1...33-36 | ТСН-2001.3-33-1 |  | Поправка: ТСН-2001.4. О.П. п.6.1.1.3 |  | 0 | 239.02 | 5.88 | 146.99 | 11.07 | 86.15 | 7.42 | 0 | 0 | [17 empty] | 0 | 0 | 0 |  |  |  |  | 114 | 80 |  |  |  |  | 0 |  | -695573312 | 2 | 1 | 2 | 0 | 331.2 | 0 | 5017.2 | 5017.2 | 0 | 0 |  | 0 | 0 | 0 |  | 0 | 1 | 0 | 0 | 0 | 0 | 0
17 | 0 | 143 | 246 | 6 | 4.8-83-1 | Демонтаж конструкции металлические кабельные, полка-кронштейн из угловой стали | 1 Т | 0.052 | 0 | 0.052 |  |  |  | 712.78 | 0 | 187.55 | 49.31 | 525.23 | 0 | 1.4855 | 0 | 0 | 414.93 | 215.34 |  | 54346617 | 681.624 | 0 | 357.591 | 30.438 | 324.033 | 0 | 26.28 | 0 | 0 | 7053.08 | 4781 | 1191.97 | 101.46 | 1080.11 | 0 | 87.6 | 0 | 0 | 79 | 41 | 1.087 | 1 |  |  | 1 | 28.67 | 9.28 | 8.24 |  |  |  |  | 0 | 2 | ТСН-2001.4. Доп. 1-42. Сб. 8, т. 83, поз. 1 |  |  | 319 | 0 | 4.8-83-1 | 1 | 40 | 0 | 28.67 | 1 | 1 | 1 | 1 | 1 |  | 79 | 41 |  |  |  | 30 | 0 | 0 | [5 empty] | 0 | Поправка: ТСН-2001.4. О.П. п.6.1.1.3 Наименование: Демонтаж оборудования, предназначенного в лом | 0 | 712.78 | 0 | 3607.14 | 948.69 | 10098.15 | 0 | 28.5664 | 0 | 0 | 414.9317 | 215.3443 |  |  |  | )*0 | )*0,3 | )*0,3 | )*0,3 |  | )*0,3 | )*0,3 |  |  |  | 114 | 67 | 1.087 | 1 |  |  |  | 1013 | 1 Т | 1 Т | 1 | [6 empty] | 54008063 | 40 | Монтаж оборудования | 0 |  | 2 | 319 | ТСН-2001.4-8. 8-81...8-83 | ТСН-2001.4-8-4 |  | Поправка: ТСН-2001.4. О.П. п.6.1.1.3 |  | 0 | 7053.08 | 4781 | 1191.97 | 101.46 | 1080.11 | 87.6 | 0 | 0 | [17 empty] | 0 | 0 | 0 |  |  |  |  | 114 | 67 |  |  |  |  | 0 |  | -1621191332 | 2 | 1 | 2 | 0 | 78.9 | 0 | 1421.95 | 0 | 1421.95 | 0 |  | 0 | 0 | 0 |  | 0 | 1 | 0 | 0 | 0 | 0 | 0
17 | 0 | 144 | 247 | 7 | 4.8-143-1 | Демонтаж кронштейны специальные на опорах, сварные металлические | 1 ШТ. | 4 | 0 | 4 |  |  |  | 3702.36 | 0 | 2295.24 | 1117.56 | 1407.12 | 0 | 3.8349 | 0 | 0 | 1111.62 | 576.92 |  | 54346617 | 56.484 | 0 | 45.195 | 8.964 | 11.289 | 0 | 0.882 | 0 | 0 | 194 | 5.72 | 150.65 | 29.88 | 37.63 | 0 | 2.94 | 0 | 0 | 79 | 41 | 1.087 | 1 |  |  | 1 | 28.67 | 11.68 | 8.24 |  |  |  |  | 0 | 2 | ТСН-2001.4. Доп. 1-42. Сб. 8, т. 143, поз. 1 |  |  | 329 | 0 | 4.8-143-1 | 1 | 40 | 0 | 28.67 | 1 | 1 | 1 | 1 | 1 |  | 79 | 41 |  |  |  | 30 | 0 | 0 | [5 empty] | 0 | Поправка: ТСН-2001.4. О.П. п.6.1.1.3 Наименование: Демонтаж оборудования, предназначенного в лом | 0 | 3702.36 | 0 | 573.84 | 279.25 | 351.78 | 0 | 0.95873 | 0 | 0 | 1111.6248 | 576.9192 |  |  |  | )*0 | )*0,3 | )*0,3 | )*0,3 |  | )*0,3 | )*0,3 |  |  |  | 114 | 67 | 1.087 | 1 |  |  |  | 1013 | 1 ШТ. | 1 ШТ. | 1 | [6 empty] | 54008073 | 40 | Монтаж оборудования | 0 |  | 2 | 329 | ТСН-2001.4-8. 8-141...8-153 | ТСН-2001.4-8-14 |  | Поправка: ТСН-2001.4. О.П. п.6.1.1.3 |  | 0 | 194 | 5.72 | 150.65 | 29.88 | 37.63 | 2.94 | 0 | 0 | [17 empty] | 0 | 0 | 0 |  |  |  |  | 114 | 67 |  |  |  |  | 0 |  | -1270475518 | 2 | 1 | 2 | 0 | 1788.1 | 0 | 7179 | 0 | 7179 | 0 |  | 0 | 0 | 0 |  | 0 | 1 | 0 | 0 | 0 | 0 | 0
17 | 0 | 145 | 248 | 8 | 4.8-125-4 | Демонтаж траверса на опоре | 1 ШТ. | 2 | 0 | 2 |  |  |  | 234.16 | 0 | 155.32 | 79.7 | 78.84 | 0 | 0.22827 | 0 | 0 | 62.28 | 32.32 |  | 54346617 | 7.191 | 0 | 5.928 | 1.278 | 1.263 | 0 | 0.105 | 0 | 0 | 24.04 | 0.07 | 19.76 | 4.26 | 4.21 | 0 | 0.35 | 0 | 0 | 79 | 41 | 1.087 | 1 |  |  | 1 | 28.67 | 12.05 | 8.29 |  |  |  |  | 0 | 2 | ТСН-2001.4. Доп. 1-42. Сб. 8, т. 125, поз. 4 |  |  | 326 | 0 | 4.8-125-4 | 1 | 40 | 0 | 28.67 | 1 | 1 | 1 | 1 | 1 |  | 79 | 41 |  |  |  | 30 | 0 | 0 | [5 empty] | 0 | Поправка: ТСН-2001.4. О.П. п.6.1.1.3 Наименование: Демонтаж оборудования, предназначенного в лом | 0 | 234.16 | 0 | 77.6 | 39.85 | 39.28 | 0 | 0.11413 | 0 | 0 | 62.2836 | 32.3244 |  |  |  | )*0 | )*0,3 | )*0,3 | )*0,3 |  | )*0,3 | )*0,3 |  |  |  | 114 | 67 | 1.087 | 1 |  |  |  | 1013 | 1 ШТ. | 1 ШТ. | 1 | [6 empty] | 54008070 | 40 | Монтаж оборудования | 0 |  | 2 | 326 | ТСН-2001.4-8. 8-109...8-138 | ТСН-2001.4-8-11 |  | Поправка: ТСН-2001.4. О.П. п.6.1.1.3 |  | 0 | 24.04 | 0.07 | 19.76 | 4.26 | 4.21 | 0.35 | 0 | 0 | [17 empty] | 0 | 0 | 0 |  |  |  |  | 114 | 67 |  |  |  |  | 0 |  | -609801331 | 2 | 1 | 2 | 0 | 127.52 | 0 | 456.28 | 0 | 456.28 | 0 |  | 0 | 0 | 0 |  | 0 | 1 | 0 | 0 | 0 | 0 | 0
17 | 0 | 146 | 249 | 9 | 4.8-33-1 | Демонтаж изолятора опорного, напряжение до 10 кВ | 1 ШТ. | 67 | 0 | 67 |  |  |  | 3210.61 | 0 | 163.56 | 78.56 | 3047.05 | 0 | 8.4179 | 0 | 0 | 2407.17 | 1249.29 |  | 54346617 | 1.716 | 0 | 0.201 | 0.039 | 1.515 | 0 | 0.12 | 0 | 0 | 6.28 | 0.56 | 0.67 | 0.13 | 5.05 | 0 | 0.4 | 0 | 0 | 79 | 41 | 1.047 | 1 |  |  | 1 | 28.67 | 11.6 | 8.23 |  |  |  |  | 0 | 2 | ТСН-2001.4. Доп. 1-42. Сб. 8, т. 33, поз. 1 |  |  | 317 | 0 | 4.8-33-1 | 1 | 40 | 0 | 28.67 | 1 | 1 | 1 | 1 | 1 |  | 79 | 41 |  |  |  | 30 | 0 | 0 | [5 empty] | 0 | Поправка: ТСН-2001.4. О.П. п.6.1.1.3 Наименование: Демонтаж оборудования, предназначенного в лом | 0 | 3210.61 | 0 | 2.44 | 1.15 | 45.59 | 0 | 0.12564 | 0 | 0 | 2407.1695 | 1249.2905 |  |  |  | )*0 | )*0,3 | )*0,3 | )*0,3 |  | )*0,3 | )*0,3 |  |  |  | 114 | 67 | 1.047 | 1 |  |  |  | 1013 | 1 ШТ. | 1 ШТ. | 1 | [6 empty] | 54008061 | 40 | Монтаж оборудования | 0 |  | 2 | 317 | ТСН-2001.4-8. 8-28...8-72 | ТСН-2001.4-8-2 |  | Поправка: ТСН-2001.4. О.П. п.6.1.1.3 |  | 0 | 6.28 | 0.56 | 0.67 | 0.13 | 5.05 | 0.4 | 0 | 0 | [17 empty] | 0 | 0 | 0 |  |  |  |  | 114 | 67 |  |  |  |  | 0 |  | -1925681331 | 2 | 1 | 2 | 0 | 125.7 | 0 | 6992.77 | 0 | 6992.77 | 0 |  | 0 | 0 | 0 |  | 0 | 1 | 0 | 0 | 0 | 0 | 0
17 | 0 | 147 | 250 | 10 | 4.8-154-2 | Демонтаж ввода, 3 провода в линии | 1 ШТ. | 1 | 0 | 1 |  |  |  | 503.4 | 0 | 0.53 | 0.29 | 502.87 | 0 | 1.274 | 0 | 0 | 397.27 | 206.18 |  | 54346617 | 16.473 | 0 | 0.033 | 0.009 | 16.44 | 0 | 1.194 | 0 | 0 | 90.01 | 35.1 | 0.11 | 0.03 | 54.8 | 0 | 3.98 | 0 | 0 | 79 | 41 | 1.067 | 1.081 |  |  | 1 | 28.67 | 13.27 | 8.24 |  |  |  |  | 0 | 2 | ТСН-2001.4. Доп. 1-42. Сб. 8, т. 154, поз. 2 |  |  | 330 | 0 | 4.8-154-2 | 1 | 40 | 0 | 28.67 | 1 | 1 | 1 | 1 | 1 |  | 79 | 41 |  |  |  | 30 | 0 | 0 | [5 empty] | 0 | Поправка: ТСН-2001.4. О.П. п.6.1.1.3 Наименование: Демонтаж оборудования, предназначенного в лом | 0 | 503.4 | 0 | 0.53 | 0.29 | 502.87 | 0 | 1.274 | 0 | 0 | 397.2673 | 206.1767 |  |  |  | )*0 | )*0,3 | )*0,3 | )*0,3 |  | )*0,3 | )*0,3 |  |  |  | 114 | 67 | 1.067 | 1.081 |  |  |  | 1013 | 1 ШТ. | 1 ШТ. | 1 | [6 empty] | 54008074 | 40 | Монтаж оборудования | 0 |  | 2 | 330 | ТСН-2001.4-8. 8-154 | ТСН-2001.4-8-15 |  | Поправка: ТСН-2001.4. О.П. п.6.1.1.3 |  | 0 | 90.01 | 35.1 | 0.11 | 0.03 | 54.8 | 3.98 | 0 | 0 | [17 empty] | 0 | 0 | 0 |  |  |  |  | 114 | 67 |  |  |  |  | 0 |  | -738371574 | 2 | 1 | 2 | 0 | 0.46 | 0 | 1107.31 | 0 | 1107.31 | 0 |  | 0 | 0 | 0 |  | 0 | 1 | 0 | 0 | 0 | 0 | 0
17 | 0 | 148 | 251 | 11 | 4.8-186-1 | Демонтаж заземлители вертикальные, заземлитель из стали угловой, размер 50х50х5 мм | 10 шт. | 1 | 0 | 1 |  |  |  | 1290.61 | 0 | 241.57 | 67.95 | 1049.04 | 0 | 2.9673 | 0 | 0 | 828.74 | 430.11 |  | 54346617 | 58.269 | 0 | 23.979 | 2.217 | 34.29 | 0 | 2.781 | 0 | 0 | 348.93 | 154.7 | 79.93 | 7.39 | 114.3 | 0 | 9.27 | 0 | 0 | 79 | 41 | 1.067 | 1.081 |  |  | 1 | 28.67 | 9.44 | 8.24 |  |  |  |  | 0 | 2 | ТСН-2001.4. Доп. 1-42. Сб. 8, т. 186, поз. 1 |  |  | 332 | 0 | 4.8-186-1 | 1 | 40 | 0 | 28.67 | 1 | 1 | 1 | 1 | 1 |  | 79 | 41 |  |  |  | 30 | 0 | 0 | [5 empty] | 0 | Поправка: ТСН-2001.4. О.П. п.6.1.1.3 Наименование: Демонтаж оборудования, предназначенного в лом | 0 | 1290.61 | 0 | 241.57 | 67.95 | 1049.04 | 0 | 2.9673 | 0 | 0 | 828.7416 | 430.1064 |  |  |  | )*0 | )*0,3 | )*0,3 | )*0,3 |  | )*0,3 | )*0,3 |  |  |  | 114 | 67 | 1.067 | 1.081 |  |  |  | 1010 | 10 шт. | 10 шт. | 10 | [6 empty] | 54008076 | 40 | Монтаж оборудования | 0 |  | 2 | 332 | ТСН-2001.4-8. 8-185...8-187 | ТСН-2001.4-8-17 |  | Поправка: ТСН-2001.4. О.П. п.6.1.1.3 |  | 0 | 348.93 | 154.7 | 79.93 | 7.39 | 114.3 | 9.27 | 0 | 0 | [17 empty] | 0 | 0 | 0 |  |  |  |  | 114 | 67 |  |  |  |  | 0 |  | -1392148851 | 2 | 1 | 2 | 0 | 108.72 | 0 | 2658.18 | 0 | 2658.18 | 0 |  | 0 | 0 | 0 |  | 0 | 1 | 0 | 0 | 0 | 0 | 0
17 | 0 | 149 | 252 | 12 | 4.8-186-2 | Демонтаж: Заземлители вертикальные, заземлитель из стали угловой, размер 63х63х6 мм | 10 шт. | 0.3 | 0 | 0.3 |  |  |  | 432.29 | 0 | 82.52 | 25.8 | 349.77 | 0 | 0.98911 | 0 | 0 | 276.32 | 143.41 |  | 54346617 | 64.617 | 0 | 26.517 | 2.808 | 38.1 | 0 | 3.09 | 0 | 0 | 447.79 | 232.4 | 88.39 | 9.36 | 127 | 0 | 10.3 | 0 | 0 | 79 | 41 | 1.067 | 1.081 |  |  | 1 | 28.67 | 9.72 | 8.24 |  |  |  |  | 0 | 2 | ТСН-2001.4. Доп. 1-42. Сб. 8, т. 186, поз. 2 |  |  | 332 | 0 | 4.8-186-2 | 1 | 40 | 0 | 28.67 | 1 | 1 | 1 | 1 | 1 |  | 79 | 41 |  |  |  | 30 | 0 | 0 | [5 empty] | 0 | Поправка: ТСН-2001.4. О.П. п.6.1.1.3 Наименование: Демонтаж оборудования, предназначенного в лом | 0 | 432.29 | 0 | 274.98 | 86.01 | 1165.44 | 0 | 3.297 | 0 | 0 | 276.3183 | 143.4057 |  |  |  | )*0 | )*0,3 | )*0,3 | )*0,3 |  | )*0,3 | )*0,3 |  |  |  | 114 | 67 | 1.067 | 1.081 |  |  |  | 1010 | 10 шт. | 10 шт. | 10 | [6 empty] | 54008076 | 40 | Монтаж оборудования | 0 |  | 2 | 332 | ТСН-2001.4-8. 8-185...8-187 | ТСН-2001.4-8-17 |  | Поправка: ТСН-2001.4. О.П. п.6.1.1.3 |  | 0 | 447.79 | 232.4 | 88.39 | 9.36 | 127 | 10.3 | 0 | 0 | [17 empty] | 0 | 0 | 0 |  |  |  |  | 114 | 67 |  |  |  |  | 0 |  | 329331773 | 2 | 1 | 2 | 0 | 41.28 | 0 | 893.3 | 0 | 893.3 | 0 |  | 0 | 0 | 0 |  | 0 | 1 | 0 | 0 | 0 | 0 | 0
17 | 0 | 150 | 253 | 13 | 4.8-187-9 | Демонтаж: Проводник заземляющий открыто по строительным основаниям из круглой стали, диаметр 12 мм | 100 м | 1.06 | 0 | 1.06 |  |  |  | 2654.98 | 0 | 435.92 | 108.09 | 2219.06 | 0 | 6.2772 | 0 | 0 | 1753.06 | 909.81 |  | 54346617 | 110.505 | 0 | 42.075 | 3.333 | 68.43 | 0 | 5.55 | 0 | 0 | 712.05 | 343.7 | 140.25 | 11.11 | 228.1 | 0 | 18.5 | 0 | 0 | 79 | 41 | 1.067 | 1.081 |  |  | 1 | 28.67 | 9.16 | 8.24 |  |  |  |  | 0 | 2 | ТСН-2001.4. Доп. 1-42. Сб. 8, т. 187, поз. 9 |  |  | 332 | 0 | 4.8-187-9 | 1 | 40 | 0 | 28.67 | 1 | 1 | 1 | 1 | 1 |  | 79 | 41 |  |  |  | 30 | 0 | 0 | [5 empty] | 0 | Поправка: ТСН-2001.4. О.П. п.6.1.1.3 Наименование: Демонтаж оборудования, предназначенного в лом | 0 | 2654.98 | 0 | 411.19 | 102.07 | 2093.2 | 0 | 5.9218 | 0 | 0 | 1753.0574 | 909.8146 |  |  |  | )*0 | )*0,3 | )*0,3 | )*0,3 |  | )*0,3 | )*0,3 |  |  |  | 114 | 67 | 1.067 | 1.081 |  |  |  | 1003 | 100 м | 100 м | 100 | [6 empty] | 54008076 | 40 | Монтаж оборудования | 0 |  | 2 | 332 | ТСН-2001.4-8. 8-185...8-187 | ТСН-2001.4-8-17 |  | Поправка: ТСН-2001.4. О.П. п.6.1.1.3 |  | 0 | 712.05 | 343.7 | 140.25 | 11.11 | 228.1 | 18.5 | 0 | 0 | [17 empty] | 0 | 0 | 0 |  |  |  |  | 114 | 67 |  |  |  |  | 0 |  | -1237480732 | 2 | 1 | 2 | 0 | 172.94 | 0 | 5490.79 | 0 | 5490.79 | 0 |  | 0 | 0 | 0 |  | 0 | 1 | 0 | 0 | 0 | 0 | 0
17 | 0 | 151 | 254 | 14 | 4.8-187-7 | Демонтаж: Проводник заземляющий открыто по строительным основаниям из полосовой стали, сечением 160 мм2 | 100 м | 0.2 | 0 | 0.2 |  |  |  | 504.79 | 0 | 86.21 | 22.65 | 418.58 | 0 | 1.1844 | 0 | 0 | 330.68 | 171.62 |  | 54346617 | 112.029 | 0 | 43.599 | 3.687 | 68.43 | 0 | 5.55 | 0 | 0 | 796.23 | 422.8 | 145.33 | 12.29 | 228.1 | 0 | 18.5 | 0 | 0 | 79 | 41 | 1.067 | 1.081 |  |  | 1 | 28.67 | 9.27 | 8.24 |  |  |  |  | 0 | 2 | ТСН-2001.4. Доп. 1-42. Сб. 8, т. 187, поз. 7 |  |  | 332 | 0 | 4.8-187-7 | 1 | 40 | 0 | 28.67 | 1 | 1 | 1 | 1 | 1 |  | 79 | 41 |  |  |  | 30 | 0 | 0 | [5 empty] | 0 | Поправка: ТСН-2001.4. О.П. п.6.1.1.3 Наименование: Демонтаж оборудования, предназначенного в лом | 0 | 504.79 | 0 | 431.24 | 112.67 | 2093.2 | 0 | 5.9218 | 0 | 0 | 330.6782 | 171.6178 |  |  |  | )*0 | )*0,3 | )*0,3 | )*0,3 |  | )*0,3 | )*0,3 |  |  |  | 114 | 67 | 1.067 | 1.081 |  |  |  | 1003 | 100 м | 100 м | 100 | [6 empty] | 54008076 | 40 | Монтаж оборудования | 0 |  | 2 | 332 | ТСН-2001.4-8. 8-185...8-187 | ТСН-2001.4-8-17 |  | Поправка: ТСН-2001.4. О.П. п.6.1.1.3 |  | 0 | 796.23 | 422.8 | 145.33 | 12.29 | 228.1 | 18.5 | 0 | 0 | [17 empty] | 0 | 0 | 0 |  |  |  |  | 114 | 67 |  |  |  |  | 0 |  | 597885201 | 2 | 1 | 2 | 0 | 36.24 | 0 | 1043.33 | 0 | 1043.33 | 0 |  | 0 | 0 | 0 |  | 0 | 1 | 0 | 0 | 0 | 0 | 0
51 | 0 | 4 | 564 |  | Новый раздел | Демонтажные работы | 0 | [6 empty] | 65004.21 | 0 | 33758.21 | 10377.4 | 31246 | 0 | 89.6869 | 0 | 0 | 27931.6 | 12810.86 |  |  | 65004.21 | 0 | 33758.21 | 10377.4 | 31246 | 0 | 89.6869 | 0 | 0 | 27931.6 | 12810.86 |  |  | 0 | 0 | 0 | 122350.51 | 95107.6 | 27242.91 | 0 | 0 | 0 | 0 | 0 | 0 | 0 | 0 | 0 | 0 | [19 empty] | 0 | 0 | 0 | 122350.51 | 95107.6 | 27242.91 | 0 | 0 | 0 | 0 | 0 | 0 | 0 | 0 | 0 | 0 | [114 empty] | 0
50 | 0 | 0 | 1 | 201 | 65004.21 | ПЗ | Прямые затраты |  |  | -201 | 1 | 3 |  | 2 | [7 empty] | 65004.21 | 1 | 65004.21
50 | 0 | 0 | 1 | 202 | 0 | СтМатОб | Стоимость материальных ресурсов (всего) |  |  | -202 | 2 | 3 |  | 2 | [7 empty] | 0 | 1 | 0
50 | 0 | 0 | 1 | 222 | 0 | СтМатОбЗак | Стоимость материалов и оборудования заказчика |  |  | -222 | 3 | 3 |  | 2 | [7 empty] | 0 | 1 | 0
50 | 0 | 0 | 1 | 225 | 0 | СтМатОбПод | Стоимость материалов и оборудования подрядчика |  |  | -225 | 4 | 3 |  | 2 | [7 empty] | 0 | 1 | 0
50 | 0 | 0 | 1 | 226 | 0 | СтМат | Стоимость материалов (всего) |  |  | -226 | 5 | 3 |  | 2 | [7 empty] | 0 | 1 | 0
50 | 0 | 0 | 1 | 227 | 0 | СтМатЗак | Стоимость материалов заказчика |  |  | -227 | 6 | 3 |  | 2 | [7 empty] | 0 | 1 | 0
50 | 0 | 0 | 1 | 228 | 0 | СтМатПод | Стоимость материалов подрядчика |  |  | -228 | 7 | 3 |  | 2 | [7 empty] | 0 | 1 | 0
50 | 0 | 0 | 1 | 216 | 0 | Оборуд | Стоимость оборудования (всего) |  |  | -216 | 8 | 3 |  | 2 | [7 empty] | 0 | 1 | 0
50 | 0 | 0 | 1 | 223 | 0 | ОборудЗак | Стоимость оборудования заказчика |  |  | -223 | 9 | 3 |  | 2 | [7 empty] | 0 | 1 | 0
50 | 0 | 0 | 1 | 229 | 0 | ОборудПод | Стоимость оборудования подрядчика |  |  | -229 | 10 | 3 |  | 2 | [7 empty] | 0 | 1 | 0
50 | 0 | 0 | 1 | 203 | 33758.21 | ЭММ | Эксплуатация машин |  |  | -203 | 11 | 3 |  | 2 | [7 empty] | 33758.21 | 1 | 33758.21
50 | 0 | 0 | 1 | 231 | 0 | ЭММсНРиСП | Эксплуатация машин по ТСН-2001.16 |  |  | -231 | 12 | 3 |  | 2 | [7 empty] | 0 | 1 | 0
50 | 0 | 0 | 1 | 204 | 10377.4 | ЗПМ | ЗП машинистов |  |  | -204 | 13 | 3 |  | 2 | [7 empty] | 10377.4 | 1 | 10377.4
50 | 0 | 0 | 1 | 205 | 31246 | ОЗП | Основная ЗП рабочих |  |  | -205 | 14 | 3 |  | 2 | [7 empty] | 31246 | 1 | 31246
50 | 0 | 0 | 1 | 232 | 0 | ОЗПсНРиСП | Основная ЗП рабочих по ТСН-2001.16 |  |  | -232 | 15 | 3 |  | 2 | [7 empty] | 0 | 1 | 0
50 | 0 | 0 | 1 | 214 | 95107.6 | Строит | Строительные работы с НР и СП |  |  | -214 | 16 | 3 |  | 2 | [7 empty] | 95107.6 | 1 | 95107.6
50 | 0 | 0 | 1 | 215 | 27242.91 | Монтаж | Монтажные работы с НР и СП |  |  | -215 | 17 | 3 |  | 2 | [7 empty] | 27242.91 | 1 | 27242.91
50 | 0 | 0 | 1 | 217 | 0 | Прочие | Прочие работы с НР и СП |  |  | -217 | 18 | 3 |  | 2 | [7 empty] | 0 | 1 | 0
50 | 0 | 0 | 1 | 230 | 0 | ПрочиеЗатр | Прочие затраты по ТСН-2001.16 |  |  | -230 | 19 | 3 |  | 2 | [7 empty] | 0 | 1 | 0
50 | 0 | 0 | 1 | 206 | 0 | ВозврМат | Возврат материалов |  |  | -206 | 20 | 3 |  | 2 | [7 empty] | 0 | 1 | 0
50 | 0 | 0 | 1 | 207 | 89.6869 | ТрудСтр | Трудозатраты строителей |  |  | -207 | 21 | 3 |  | -1 | [7 empty] | 89.6869 | 1 | 89.6869
50 | 0 | 0 | 1 | 208 | 0 | ТрудМаш | Трудозатраты машинистов |  |  | -208 | 22 | 3 |  | -1 | [7 empty] | 0 | 1 | 0
50 | 0 | 0 | 1 | 209 | 0 | ТранспМат | Транспорт материалов |  |  | -209 | 23 | 3 |  | 2 | [7 empty] | 0 | 1 | 0
50 | 0 | 0 | 1 | 233 | 0 | Перевозка | Перевозка грузов |  |  | -233 | 24 | 3 |  | 2 | [7 empty] | 0 | 1 | 0
50 | 0 | 0 | 1 | 210 | 27931.6 | НР | Накладные расходы |  |  | -210 | 25 | 3 |  | 2 | [7 empty] | 27931.6 | 1 | 27931.6
50 | 0 | 0 | 1 | 211 | 12810.86 | СмПриб | Сметная прибыль |  |  | -211 | 26 | 3 |  | 2 | [7 empty] | 12810.86 | 1 | 12810.86
50 | 0 | 0 | 1 | 224 | 122350.51 | Всего | Всего с НР и СП |  |  | -224 | 27 | 3 |  | 2 | [7 empty] | 122350.51 | 1 | 122350.51
4 | 0 |  | 635 |  | Новый раздел | Монтажные работы |  | 0 |  | 0 | [7 empty] | 0 |  |  | 0 | [53 empty] | 0 | [11 empty] | 0
52 | 0 | 4 | 613 | 0 | Новый раздел | Монтажные работы | [7 empty] | 453088.69 | 9826.09 | 251988.97 | 120014.35 | 191273.63 | 0 | 558.0212 | 0 | 0 | 172766.55 | 80630.63 | 0 | 0 | 453088.69 | 9826.09 | 251988.97 | 120014.35 | 191273.63 | 0 | 558.0212 | 0 | 0 | 172766.55 | 80630.63 | 0 | 0 | 0 | 0 | 0 | 898508.84 | 189947.22 | 708561.62 | 0 | 9826.09 | 9826.09 | 0 | 9826.09 | 0 | 0 | 0 | 0 | 0 | 0 | 0 | 0 | 0 | 0 | 0 | 0 | 0 | 0 | 0 | 0 | 0 | 0 | 0 | 0 | 0 | 0 | 0 | 0 | 0 | 0 | 0 | 898508.84 | 189947.22 | 708561.62 | 0 | 9826.09 | 9826.09 | 0 | 9826.09 | 0 | 0 | 0 | 0 | 0 | 0 | 0 | 0 | 0 | 0 | 0 | 0 | 0 | 0 | 0 | 0 | 0 | 0 | 0 | 0 | 0 | 0 | 0 | 0 | 0 | 0 | 0 | 0 | 0 | 0 | 0 | 0 | 0 | 0 | 0 | 0 | 0 | 0 | 0 | 0 | 0 | 0 | 0 | 0 | 0 | 0 | 0 | 0 | 0 | 0 | 0 | 0 | 0 | 0 | 0 | 0 | 0 | 0 | 0 | 0 | 0 | 0 | 0 | 0 | 0 | 0 | 0 | 0 | 0 | 0 | 0 | 0 | 0 | 0 | 0 | 0 | 0 | 0 | 0 | 0 | 0 | 0 | 0 | 0 | 0 | 0 | 0 | 0 | 0 | 0 | 0 | 0 | 0 | 0 | 0 | 0 | 0 | 0 | 0 | 0 | 0 | 0 | 0 | 0 | 0 | 0 | 0 | 0 | 0 | 0 | 0 | 0 | 0 | 0 | 0 | 0 | 0 | 0 | 0 | 0
17 | 0 |  |  | 15 | 2.1-18-22 | Транспортеры для перевозки опор | маш.-ч. | 8 | 0 | 8 |  |  |  | 356.52 | 0 | 356.52 | 9.17 | 0 | 0 | 0 | 0 | 0 | 0 | 0 |  | 54346617 | 7.27 | 0 | 7.27 | 0.04 | 0 | 0 | 0 | 0 | 0 | 7.27 | 0 | 7.27 | 0.04 | 0 | 0 | 0 | 0 | 0 | 0 | 0 | 1 | 1 |  |  | 1 | 1 | 6.13 | 1 |  |  |  |  | 2 | 1 | ТСН-2001.2. Доп. 1-42, п. 1-18-22 (186001) |  |  | 400001 | 0 | 2.1-18-22 | 1 | 190 | 0 | 28.67 | 1 | 1 | 1 | 1 | 1 |  | 0 | 0 |  |  |  | 30 | 0 | 0 | [5 empty] | 0 |  | 0 | 356.52 | 0 | 44.57 | 1.15 | 0 | 0 | 0 | 0 | 0 | 0 | 0 | [13 empty] | 0 | 0 | 1 | 1 |  |  |  | 1011 | маш.-ч. | маш.-ч. | 1 | [6 empty] | 54009557 | 190 | Механизмы | 0 |  | 1 | 400001 | ТСН-2001. Машины и механизмы | ТСН-2001.2 |  |  |  | 0 | 7.27 | 0 | 7.27 | 0.04 | 0 | 0 | 0 | 0 | [17 empty] | 0 | 0 | 0 |  |  |  |  | 0 | 0 |  |  |  |  | 0 |  | -454555944 | 2 | 1 | 2 | 0 | 14.67 | 0 | 371.19 | 371.19 | 0 | 0 |  | 0 | 0 | 0 |  | 0 | 1 | 0 | 0 | 0 | 0 | 0
17 | 0 | 155 | 266 | 16 | 3.33-16-3 | Установка опор ВЛ 0,38-10 кВ ВЛ 0,38,6-10 кВ одностоечных с двумя подкосами | 1 ОПОРА | 1 | 0 | 1 |  |  |  | 9286.08 | 77.87 | 5951.87 | 1814.81 | 3256.34 | 0 | 9.783 | 0 | 0 | 3060.96 | 1335.1 |  | 54346617 | 657.68 | 9.45 | 543.74 | 58.23 | 104.49 | 0 | 9 | 0 | 0 | 657.68 | 9.45 | 543.74 | 58.23 | 104.49 | 0 | 9 | 0 | 0 | 94 | 41 | 1.087 | 1 |  |  | 1 | 28.67 | 10.07 | 8.24 |  |  |  |  | 0 | 1 | ТСН-2001.3. Доп. 1-42. Сб. 33, т. 16, поз. 3 |  |  | 235 | 0 | 3.33-16-3 | 1 | 30 | 0 | 28.67 | 1 | 1 | 1 | 1 | 1 |  | 94 | 41 |  |  |  | 30 | 0 | 0 | [5 empty] | 0 |  | 0 | 9286.08 | 77.87 | 5951.87 | 1814.81 | 3256.34 | 0 | 9.783 | 0 | 0 | 3060.9596 | 1335.0994 | [13 empty] | 114 | 80 | 1.087 | 1 |  |  |  | 1013 | 1 ОПОРА | 1 ОПОРА | 1 | [6 empty] | 54007979 | 30 | Строительные работы | 0 |  | 1 | 235 | ТСН-2001.3-33. 33-1...33-36 | ТСН-2001.3-33-1 |  |  |  | 0 | 657.68 | 9.45 | 543.74 | 58.23 | 104.49 | 9 | 0 | 0 | [17 empty] | 0 | 0 | 0 |  |  |  |  | 114 | 80 |  |  |  |  | 0 |  | 267278319 | 2 | 1 | 2 | 0 | 2903.7 | 0 | 16585.84 | 16585.84 | 0 | 0 |  | 0 | 0 | 0 |  | 0 | 1 | 0 | 0 | 0 | 0 | 0
17 | 0 | 156 | 267 | 17 | 4.8-277-1 | Монтаж самонесущих изолированных проводов (СИП) | 1 КМ | 3.135 | 0 | 3.135 |  |  |  | 255409.53 | 0 | 155574 | 79883.79 | 99835.53 | 0 | 292.6245 | 0 | 0 | 91848.69 | 42929.28 |  | 54346617 | 4897.46 | 0 | 3856.45 | 832.97 | 1041.01 | 0 | 87.48 | 0 | 0 | 4897.46 | 0 | 3856.45 | 832.97 | 1041.01 | 0 | 87.48 | 0 | 0 | 92 | 43 | 1.067 | 1.081 |  |  | 1 | 28.67 | 12.06 | 1 |  |  |  |  | 0 | 2 | ТСН-2001.4. Доп. 1-42. Сб. 8, т. 277, поз. 1 |  |  | 334 | 0 | 4.8-277-1 | 1 | 40 | 0 | 28.67 | 1 | 1 | 1 | 1 | 1 |  | 92 | 43 |  |  |  | 30 | 0 | 0 | [5 empty] | 0 |  | 0 | 255409.53 | 0 | 49624.85 | 25481.32 | 31845.49 | 0 | 93.3412 | 0 | 0 | 91848.6876 | 42929.2779 | [13 empty] | 112 | 70 | 1.067 | 1.081 |  |  |  | 1013 | 1 КМ | 1 КМ | 1 | [6 empty] | 54008078 | 40 | Монтаж оборудования | 0 |  | 2 | 334 | ТСН-2001.4-8. 8-277...8-279 | ТСН-2001.4-8-19 |  |  |  | 0 | 4897.46 | 0 | 3856.45 | 832.97 | 1041.01 | 87.48 | 0 | 0 | [17 empty] | 0 | 0 | 0 |  |  |  |  | 112 | 70 |  |  |  |  | 0 |  | -127916503 | 2 | 1 | 2 | 0 | 127814.06 | 0 | 518001.56 | 0 | 518001.56 | 0 |  | 0 | 0 | 0 |  | 0 | 1 | 0 | 0 | 0 | 0 | 0
17 | 0 | 157 | 268 | 18 | 4.8-278-1 | Установка ответвительных зажимов для СИП | 1 ШТ. | 121 | 0 | 121 |  |  |  | 43280.88 | 0 | 32694.48 | 19581.04 | 10586.4 | 0 | 30.9857 | 0 | 0 | 9739.49 | 4552.15 |  | 54346617 | 21.73 | 0 | 18.87 | 5.29 | 2.86 | 0 | 0.24 | 0 | 0 | 21.73 | 0 | 18.87 | 5.29 | 2.86 | 0 | 0.24 | 0 | 0 | 92 | 43 | 1.067 | 1.081 |  |  | 1 | 28.67 | 13.42 | 1 |  |  |  |  | 0 | 2 | ТСН-2001.4. Доп. 1-42. Сб. 8, т. 278, поз. 1 |  |  | 334 | 0 | 4.8-278-1 | 1 | 40 | 0 | 28.67 | 1 | 1 | 1 | 1 | 1 |  | 92 | 43 |  |  |  | 30 | 0 | 0 | [5 empty] | 0 |  | 0 | 43280.88 | 0 | 270.14 | 161.7 | 87.44 | 0 | 0.25608 | 0 | 0 | 9739.488 | 4552.152 | [13 empty] | 112 | 70 | 1.067 | 1.081 |  |  |  | 1013 | 1 ШТ. | 1 ШТ. | 1 | [6 empty] | 54008078 | 40 | Монтаж оборудования | 0 |  | 2 | 334 | ТСН-2001.4-8. 8-277...8-279 | ТСН-2001.4-8-19 |  |  |  | 0 | 21.73 | 0 | 18.87 | 5.29 | 2.86 | 0.24 | 0 | 0 | [17 empty] | 0 | 0 | 0 |  |  |  |  | 112 | 70 |  |  |  |  | 0 |  | 1195947550 | 2 | 1 | 2 | 0 | 31329.66 | 0 | 88902.18 | 0 | 88902.18 | 0 |  | 0 | 0 | 0 |  | 0 | 1 | 0 | 0 | 0 | 0 | 0
17 | 0 | 161 | 277 | 19 | 3.33-26-1 | Установка линейного электрооборудования разрядников с помощью механизмов | 1 комплект | 17 | 0 | 17 |  |  |  | 58376.76 | 794.25 | 34457 | 10060.88 | 23125.51 | 0 | 69.481 | 0 | 0 | 21737.98 | 9481.46 |  | 54346617 | 237.1 | 5.67 | 187.78 | 18.99 | 43.65 | 0 | 3.76 | 0 | 0 | 237.1 | 5.67 | 187.78 | 18.99 | 43.65 | 0 | 3.76 | 0 | 0 | 94 | 41 | 1.087 | 1 |  |  | 1 | 28.67 | 9.93 | 8.24 |  |  |  |  | 0 | 1 | ТСН-2001.3. Доп. 1-42. Сб. 33, т. 26, поз. 1 |  |  | 235 | 0 | 3.33-26-1 | 1 | 30 | 0 | 28.67 | 1 | 1 | 1 | 1 | 1 |  | 94 | 41 |  |  |  | 30 | 0 | 0 | [5 empty] | 0 |  | 0 | 58376.76 | 46.72 | 2026.91 | 591.75 | 1360.39 | 0 | 4.0871 | 0 | 0 | 21737.9794 | 9481.4591 | [13 empty] | 114 | 80 | 1.087 | 1 |  |  |  | 1013 | 1 комплект | 1 комплект | 1 | [6 empty] | 54007979 | 30 | Строительные работы | 0 |  | 1 | 235 | ТСН-2001.3-33. 33-1...33-36 | ТСН-2001.3-33-1 |  |  |  | 0 | 237.1 | 5.67 | 187.78 | 18.99 | 43.65 | 3.76 | 0 | 0 | [17 empty] | 0 | 0 | 0 |  |  |  |  | 114 | 80 |  |  |  |  | 0 |  | -1090053427 | 2 | 1 | 2 | 0 | 16097.41 | 0 | 105693.61 | 105693.61 | 0 | 0 |  | 0 | 0 | 0 |  | 0 | 1 | 0 | 0 | 0 | 0 | 0
17 | 0 | 165 | 287 | 20 | 3.33-26-3 | Установка линейного электрооборудования разъединителей с помощью механизмов | 1 комплект | 2 | 0 | 2 |  |  |  | 8467.17 | 96.9 | 3000.67 | 690.09 | 5369.6 | 0 | 16.1311 | 0 | 0 | 5047.42 | 2201.54 |  | 54346617 | 239.02 | 5.88 | 146.99 | 11.07 | 86.15 | 0 | 7.42 | 0 | 0 | 239.02 | 5.88 | 146.99 | 11.07 | 86.15 | 0 | 7.42 | 0 | 0 | 94 | 41 | 1.087 | 1 |  |  | 1 | 28.67 | 9.39 | 8.24 |  |  |  |  | 0 | 1 | ТСН-2001.3 Доп. 49, Сб. 33, т. 26, поз. 3 |  |  | 235 | 0 | 3.33-26-3 | 1 | 30 | 0 | 28.67 | 1 | 1 | 1 | 1 | 1 |  | 94 | 41 |  |  |  | 30 | 0 | 0 | [5 empty] | 0 |  | 0 | 8467.17 | 48.45 | 1500.33 | 344.9 | 2684.95 | 0 | 8.0655 | 0 | 0 | 5047.424 | 2201.536 | [13 empty] | 114 | 80 | 1.087 | 1 |  |  |  | 1013 | 1 комплект | 1 комплект | 1 | [6 empty] | 54007979 | 30 | Строительные работы | 0 |  | 1 | 235 | ТСН-2001.3-33. 33-1...33-36 | ТСН-2001.3-33-1 |  |  |  | 0 | 239.02 | 5.88 | 146.99 | 11.07 | 86.15 | 7.42 | 0 | 0 | [17 empty] | 0 | 0 | 0 |  |  |  |  | 114 | 80 |  |  |  |  | 0 |  | 607988226 | 2 | 1 | 2 | 0 | 1104.14 | 0 | 16820.27 | 16820.27 | 0 | 0 |  | 0 | 0 | 0 |  | 0 | 1 | 0 | 0 | 0 | 0 | 0
17 | 0 | 166 | 288 | 21 | 4.8-83-1 | Конструкции металлические кабельные, полка-кронштейн из угловой стали | 1 Т | 0.052 | 0 | 0.052 |  |  |  | 4424.04 | 2048.55 | 625.19 | 164.28 | 1750.3 | 0 | 4.9515 | 0 | 0 | 1382.74 | 717.62 |  | 54346617 | 7053.08 | 4781 | 1191.97 | 101.46 | 1080.11 | 0 | 87.6 | 0 | 0 | 7053.08 | 4781 | 1191.97 | 101.46 | 1080.11 | 0 | 87.6 | 0 | 0 | 79 | 41 | 1.087 | 1 |  |  | 1 | 28.67 | 9.28 | 8.24 |  |  |  |  | 0 | 2 | ТСН-2001.4. Доп. 1-42. Сб. 8, т. 83, поз. 1 |  |  | 319 | 0 | 4.8-83-1 | 1 | 40 | 0 | 28.67 | 1 | 1 | 1 | 1 | 1 |  | 79 | 41 |  |  |  | 30 | 0 | 0 | [5 empty] | 0 |  | 0 | 4424.04 | 39395.44 | 12023.82 | 3162.01 | 33660.87 | 0 | 95.2212 | 0 | 0 | 1382.737 | 717.623 | [13 empty] | 114 | 67 | 1.087 | 1 |  |  |  | 1013 | 1 Т | 1 Т | 1 | [6 empty] | 54008063 | 40 | Монтаж оборудования | 0 |  | 2 | 319 | ТСН-2001.4-8. 8-81...8-83 | ТСН-2001.4-8-4 |  |  |  | 0 | 7053.08 | 4781 | 1191.97 | 101.46 | 1080.11 | 87.6 | 0 | 0 | [17 empty] | 0 | 0 | 0 |  |  |  |  | 114 | 67 |  |  |  |  | 0 |  | -492700056 | 2 | 1 | 2 | 0 | 262.85 | 0 | 6787.25 | 0 | 6787.25 | 0 |  | 0 | 0 | 0 |  | 0 | 1 | 0 | 0 | 0 | 0 | 0
17 | 0 | 167 | 289 | 22 | 4.8-143-1 | Кронштейны специальные на опорах, сварные металлические | 1 ШТ. | 4 | 0 | 4 |  |  |  | 12530.27 | 188.53 | 7650.75 | 3724.81 | 4690.99 | 0 | 12.7831 | 0 | 0 | 3705.88 | 1923.31 |  | 54346617 | 194 | 5.72 | 150.65 | 29.88 | 37.63 | 0 | 2.94 | 0 | 0 | 194 | 5.72 | 150.65 | 29.88 | 37.63 | 0 | 2.94 | 0 | 0 | 79 | 41 | 1.087 | 1 |  |  | 1 | 28.67 | 11.68 | 8.24 |  |  |  |  | 0 | 2 | ТСН-2001.4. Доп. 1-42. Сб. 8, т. 143, поз. 1 |  |  | 329 | 0 | 4.8-143-1 | 1 | 40 | 0 | 28.67 | 1 | 1 | 1 | 1 | 1 |  | 79 | 41 |  |  |  | 30 | 0 | 0 | [5 empty] | 0 |  | 0 | 12530.27 | 47.13 | 1912.72 | 931.2 | 1172.6 | 0 | 3.1958 | 0 | 0 | 3705.8821 | 1923.3059 | [13 empty] | 114 | 67 | 1.087 | 1 |  |  |  | 1013 | 1 ШТ. | 1 ШТ. | 1 | [6 empty] | 54008073 | 40 | Монтаж оборудования | 0 |  | 2 | 329 | ТСН-2001.4-8. 8-141...8-153 | ТСН-2001.4-8-14 |  |  |  | 0 | 194 | 5.72 | 150.65 | 29.88 | 37.63 | 2.94 | 0 | 0 | [17 empty] | 0 | 0 | 0 |  |  |  |  | 114 | 67 |  |  |  |  | 0 |  | -529037221 | 2 | 1 | 2 | 0 | 5959.7 | 0 | 24119.16 | 0 | 24119.16 | 0 |  | 0 | 0 | 0 |  | 0 | 1 | 0 | 0 | 0 | 0 | 0
17 | 0 | 168 | 290 | 23 | 4.8-125-1 | Хомут на опоре | 1 ШТ. | 2 | 0 | 2 |  |  |  | 1063.85 | 0 | 906.16 | 465.03 | 157.69 | 0 | 0.45654 | 0 | 0 | 124.58 | 64.65 |  | 54346617 | 37.12 | 0 | 34.59 | 7.46 | 2.53 | 0 | 0.21 | 0 | 0 | 37.12 | 0 | 34.59 | 7.46 | 2.53 | 0 | 0.21 | 0 | 0 | 79 | 41 | 1.087 | 1 |  |  | 1 | 28.67 | 12.05 | 1 |  |  |  |  | 0 | 2 | ТСН-2001.4. Доп. 1-42. Сб. 8, т. 125, поз. 1 |  |  | 326 | 0 | 4.8-125-1 | 1 | 40 | 0 | 28.67 | 1 | 1 | 1 | 1 | 1 |  | 79 | 41 |  |  |  | 30 | 0 | 0 | [5 empty] | 0 |  | 0 | 1063.85 | 0 | 453.08 | 232.51 | 78.84 | 0 | 0.22827 | 0 | 0 | 124.5751 | 64.6529 | [13 empty] | 114 | 67 | 1.087 | 1 |  |  |  | 1013 | 1 ШТ. | 1 ШТ. | 1 | [6 empty] | 54008070 | 40 | Монтаж оборудования | 0 |  | 2 | 326 | ТСН-2001.4-8. 8-109...8-138 | ТСН-2001.4-8-11 |  |  |  | 0 | 37.12 | 0 | 34.59 | 7.46 | 2.53 | 0.21 | 0 | 0 | [17 empty] | 0 | 0 | 0 |  |  |  |  | 114 | 67 |  |  |  |  | 0 |  | -883463094 | 2 | 1 | 2 | 0 | 744.05 | 0 | 1997.13 | 0 | 1997.13 | 0 |  | 0 | 0 | 0 |  | 0 | 1 | 0 | 0 | 0 | 0 | 0
17 | 0 | 169 | 291 | 24 | 4.8-125-4 | Траверса на опоре | 1 ШТ. | 2 | 0 | 2 |  |  |  | 781.16 | 1.16 | 517.67 | 265.48 | 262.33 | 0 | 0.7609 | 0 | 0 | 207.24 | 107.56 |  | 54346617 | 24.04 | 0.07 | 19.76 | 4.26 | 4.21 | 0 | 0.35 | 0 | 0 | 24.04 | 0.07 | 19.76 | 4.26 | 4.21 | 0 | 0.35 | 0 | 0 | 79 | 41 | 1.087 | 1 |  |  | 1 | 28.67 | 12.05 | 8.29 |  |  |  |  | 0 | 2 | ТСН-2001.4. Доп. 1-42. Сб. 8, т. 125, поз. 4 |  |  | 326 | 0 | 4.8-125-4 | 1 | 40 | 0 | 28.67 | 1 | 1 | 1 | 1 | 1 |  | 79 | 41 |  |  |  | 30 | 0 | 0 | [5 empty] | 0 |  | 0 | 781.16 | 0.58 | 258.83 | 132.74 | 131.31 | 0 | 0.38045 | 0 | 0 | 207.2407 | 107.5553 | [13 empty] | 114 | 67 | 1.087 | 1 |  |  |  | 1013 | 1 ШТ. | 1 ШТ. | 1 | [6 empty] | 54008070 | 40 | Монтаж оборудования | 0 |  | 2 | 326 | ТСН-2001.4-8. 8-109...8-138 | ТСН-2001.4-8-11 |  |  |  | 0 | 24.04 | 0.07 | 19.76 | 4.26 | 4.21 | 0.35 | 0 | 0 | [17 empty] | 0 | 0 | 0 |  |  |  |  | 114 | 67 |  |  |  |  | 0 |  | -439366334 | 2 | 1 | 2 | 0 | 424.77 | 0 | 1520.73 | 0 | 1520.73 | 0 |  | 0 | 0 | 0 |  | 0 | 1 | 0 | 0 | 0 | 0 | 0
17 | 0 | 170 | 292 | 25 | 4.8-33-1 | Изолятор опорный, напряжение до 10 кВ | 1 ШТ. | 67 | 0 | 67 |  |  |  | 11010.34 | 308.79 | 545.2 | 261.47 | 10156.35 | 0 | 28.0596 | 0 | 0 | 8023.52 | 4164.1 |  | 54346617 | 6.28 | 0.56 | 0.67 | 0.13 | 5.05 | 0 | 0.4 | 0 | 0 | 6.28 | 0.56 | 0.67 | 0.13 | 5.05 | 0 | 0.4 | 0 | 0 | 79 | 41 | 1.047 | 1 |  |  | 1 | 28.67 | 11.6 | 8.23 |  |  |  |  | 0 | 2 | ТСН-2001.4. Доп. 1-42. Сб. 8, т. 33, поз. 1 |  |  | 317 | 0 | 4.8-33-1 | 1 | 40 | 0 | 28.67 | 1 | 1 | 1 | 1 | 1 |  | 79 | 41 |  |  |  | 30 | 0 | 0 | [5 empty] | 0 |  | 0 | 11010.34 | 4.61 | 8.12 | 4.01 | 151.66 | 0 | 0.4188 | 0 | 0 | 8023.5165 | 4164.1035 | [13 empty] | 114 | 67 | 1.047 | 1 |  |  |  | 1013 | 1 ШТ. | 1 ШТ. | 1 | [6 empty] | 54008061 | 40 | Монтаж оборудования | 0 |  | 2 | 317 | ТСН-2001.4-8. 8-28...8-72 | ТСН-2001.4-8-2 |  |  |  | 0 | 6.28 | 0.56 | 0.67 | 0.13 | 5.05 | 0.4 | 0 | 0 | [17 empty] | 0 | 0 | 0 |  |  |  |  | 114 | 67 |  |  |  |  | 0 |  | -51036861 | 2 | 1 | 2 | 0 | 418.35 | 0 | 23616.31 | 0 | 23616.31 | 0 |  | 0 | 0 | 0 |  | 0 | 1 | 0 | 0 | 0 | 0 | 0
17 | 0 | 173 | 301 | 26 | 3.33-24-1 | Устройство ответвлений от ВЛ 0,38 кВ к зданиям с помощью механизмов количество проводов в ответвлении 1 | 1 ответвление | 36 | 0 | 36 |  |  |  | 23839.24 | 0 | 6887.24 | 2344.92 | 16952 | 0 | 49.6976 | 0 | 0 | 15934.88 | 6950.32 |  | 54346617 | 32.64 | 0 | 17.53 | 2.09 | 15.11 | 0 | 1.27 | 0 | 0 | 32.64 | 0 | 17.53 | 2.09 | 15.11 | 0 | 1.27 | 0 | 0 | 94 | 41 | 1.087 | 1 |  |  | 1 | 28.67 | 10.04 | 1 |  |  |  |  | 0 | 1 | ТСН-2001.3 Доп. 47, Сб. 33, т. 24, поз. 1 |  |  | 235 | 0 | 3.33-24-1 | 1 | 30 | 0 | 28.67 | 1 | 1 | 1 | 1 | 1 |  | 94 | 41 |  |  |  | 30 | 0 | 0 | [5 empty] | 0 |  | 0 | 23839.24 | 0 | 191.36 | 65.08 | 470.76 | 0 | 1.3805 | 0 | 0 | 15934.88 | 6950.32 | [13 empty] | 114 | 80 | 1.087 | 1 |  |  |  | 1013 | 1 ответвление | 1 ответвление | 1 | [6 empty] | 54007979 | 30 | Строительные работы | 0 |  | 1 | 235 | ТСН-2001.3-33. 33-1...33-36 | ТСН-2001.3-33-1 |  |  |  | 0 | 32.64 | 0 | 17.53 | 2.09 | 15.11 | 1.27 | 0 | 0 | [17 empty] | 0 | 0 | 0 |  |  |  |  | 114 | 80 |  |  |  |  | 0 |  | -208586873 | 2 | 1 | 2 | 0 | 3751.87 | 0 | 50476.31 | 50476.31 | 0 | 0 |  | 0 | 0 | 0 |  | 0 | 1 | 0 | 0 | 0 | 0 | 0
17 | 0 | 174 | 302 | 27 | 4.8-154-2 | Ввод в здание, 3 провода в линии | 1 ШТ. | 1 | 0 | 1 |  |  |  | 1990.55 | 312.63 | 1.59 | 0.86 | 1676.33 | 0 | 4.2467 | 0 | 0 | 1324.3 | 687.3 |  | 54346617 | 90.01 | 35.1 | 0.11 | 0.03 | 54.8 | 0 | 3.98 | 0 | 0 | 90.01 | 35.1 | 0.11 | 0.03 | 54.8 | 0 | 3.98 | 0 | 0 | 79 | 41 | 1.067 | 1.081 |  |  | 1 | 28.67 | 13.27 | 8.24 |  |  |  |  | 0 | 2 | ТСН-2001.4. Доп. 1-42. Сб. 8, т. 154, поз. 2 |  |  | 330 | 0 | 4.8-154-2 | 1 | 40 | 0 | 28.67 | 1 | 1 | 1 | 1 | 1 |  | 79 | 41 |  |  |  | 30 | 0 | 0 | [5 empty] | 0 |  | 0 | 1990.55 | 312.63 | 1.59 | 0.86 | 1676.33 | 0 | 4.2467 | 0 | 0 | 1324.3007 | 687.2953 | [13 empty] | 114 | 67 | 1.067 | 1.081 |  |  |  | 1013 | 1 ШТ. | 1 ШТ. | 1 | [6 empty] | 54008074 | 40 | Монтаж оборудования | 0 |  | 2 | 330 | ТСН-2001.4-8. 8-154 | ТСН-2001.4-8-15 |  |  |  | 0 | 90.01 | 35.1 | 0.11 | 0.03 | 54.8 | 3.98 | 0 | 0 | [17 empty] | 0 | 0 | 0 |  |  |  |  | 114 | 67 |  |  |  |  | 0 |  | -1707980759 | 2 | 1 | 2 | 0 | 1.38 | 0 | 4003.53 | 0 | 4003.53 | 0 |  | 0 | 0 | 0 |  | 0 | 1 | 0 | 0 | 0 | 0 | 0
17 | 0 | 175 | 303 | 28 | 4.8-186-1 | Заземлители вертикальные, заземлитель из стали угловой, размер 50х50х5 мм | 10 шт. | 1 | 0 | 1 |  |  |  | 5679.71 | 1377.98 | 805.14 | 226.21 | 3496.59 | 0 | 9.8911 | 0 | 0 | 2762.31 | 1433.6 |  | 54346617 | 348.93 | 154.7 | 79.93 | 7.39 | 114.3 | 0 | 9.27 | 0 | 0 | 348.93 | 154.7 | 79.93 | 7.39 | 114.3 | 0 | 9.27 | 0 | 0 | 79 | 41 | 1.067 | 1.081 |  |  | 1 | 28.67 | 9.44 | 8.24 |  |  |  |  | 0 | 2 | ТСН-2001.4. Доп. 1-42. Сб. 8, т. 186, поз. 1 |  |  | 332 | 0 | 4.8-186-1 | 1 | 40 | 0 | 28.67 | 1 | 1 | 1 | 1 | 1 |  | 79 | 41 |  |  |  | 30 | 0 | 0 | [5 empty] | 0 |  | 0 | 5679.71 | 1377.98 | 805.14 | 226.21 | 3496.59 | 0 | 9.8911 | 0 | 0 | 2762.3061 | 1433.6019 | [13 empty] | 114 | 67 | 1.067 | 1.081 |  |  |  | 1010 | 10 шт. | 10 шт. | 10 | [6 empty] | 54008076 | 40 | Монтаж оборудования | 0 |  | 2 | 332 | ТСН-2001.4-8. 8-185...8-187 | ТСН-2001.4-8-17 |  |  |  | 0 | 348.93 | 154.7 | 79.93 | 7.39 | 114.3 | 9.27 | 0 | 0 | [17 empty] | 0 | 0 | 0 |  |  |  |  | 114 | 67 |  |  |  |  | 0 |  | -372859685 | 2 | 1 | 2 | 0 | 361.94 | 0 | 10237.56 | 0 | 10237.56 | 0 |  | 0 | 0 | 0 |  | 0 | 1 | 0 | 0 | 0 | 0 | 0
17 | 0 | 176 | 304 | 29 | 4.8-186-2 | Заземлители вертикальные, заземлитель из стали угловой, размер 63х63х6 мм | 10 шт. | 0.3 | 0 | 0.3 |  |  |  | 2061.47 | 621.05 | 274.98 | 86.01 | 1165.44 | 0 | 3.297 | 0 | 0 | 920.7 | 477.83 |  | 54346617 | 447.79 | 232.4 | 88.39 | 9.36 | 127 | 0 | 10.3 | 0 | 0 | 447.79 | 232.4 | 88.39 | 9.36 | 127 | 0 | 10.3 | 0 | 0 | 79 | 41 | 1.067 | 1.081 |  |  | 1 | 28.67 | 9.72 | 8.24 |  |  |  |  | 0 | 2 | ТСН-2001.4. Доп. 1-42. Сб. 8, т. 186, поз. 2 |  |  | 332 | 0 | 4.8-186-2 | 1 | 40 | 0 | 28.67 | 1 | 1 | 1 | 1 | 1 |  | 79 | 41 |  |  |  | 30 | 0 | 0 | [5 empty] | 0 |  | 0 | 2061.47 | 2070.05 | 916.69 | 286.41 | 3885.07 | 0 | 10.9901 | 0 | 0 | 920.6976 | 477.8304 | [13 empty] | 114 | 67 | 1.067 | 1.081 |  |  |  | 1010 | 10 шт. | 10 шт. | 10 | [6 empty] | 54008076 | 40 | Монтаж оборудования | 0 |  | 2 | 332 | ТСН-2001.4-8. 8-185...8-187 | ТСН-2001.4-8-17 |  |  |  | 0 | 447.79 | 232.4 | 88.39 | 9.36 | 127 | 10.3 | 0 | 0 | [17 empty] | 0 | 0 | 0 |  |  |  |  | 114 | 67 |  |  |  |  | 0 |  | -539084289 | 2 | 1 | 2 | 0 | 137.62 | 0 | 3597.62 | 0 | 3597.62 | 0 |  | 0 | 0 | 0 |  | 0 | 1 | 0 | 0 | 0 | 0 | 0
17 | 0 | 177 | 305 | 30 | 4.8-187-9 | Проводник заземляющий открыто по строительным основаниям из круглой стали, диаметр 12 мм | 100 м | 1.06 | 0 | 1.06 |  |  |  | 12094.78 | 3245.16 | 1453.05 | 360.38 | 7396.57 | 0 | 20.9239 | 0 | 0 | 5843.29 | 3032.59 |  | 54346617 | 712.05 | 343.7 | 140.25 | 11.11 | 228.1 | 0 | 18.5 | 0 | 0 | 712.05 | 343.7 | 140.25 | 11.11 | 228.1 | 0 | 18.5 | 0 | 0 | 79 | 41 | 1.067 | 1.081 |  |  | 1 | 28.67 | 9.16 | 8.24 |  |  |  |  | 0 | 2 | ТСН-2001.4. Доп. 1-42. Сб. 8, т. 187, поз. 9 |  |  | 332 | 0 | 4.8-187-9 | 1 | 40 | 0 | 28.67 | 1 | 1 | 1 | 1 | 1 |  | 79 | 41 |  |  |  | 30 | 0 | 0 | [5 empty] | 0 |  | 0 | 12094.78 | 3061.49 | 1370.79 | 339.74 | 6977.7 | 0 | 19.7395 | 0 | 0 | 5843.2903 | 3032.5937 | [13 empty] | 114 | 67 | 1.067 | 1.081 |  |  |  | 1003 | 100 м | 100 м | 100 | [6 empty] | 54008076 | 40 | Монтаж оборудования | 0 |  | 2 | 332 | ТСН-2001.4-8. 8-185...8-187 | ТСН-2001.4-8-17 |  |  |  | 0 | 712.05 | 343.7 | 140.25 | 11.11 | 228.1 | 18.5 | 0 | 0 | [17 empty] | 0 | 0 | 0 |  |  |  |  | 114 | 67 |  |  |  |  | 0 |  | 236259924 | 2 | 1 | 2 | 0 | 576.61 | 0 | 21547.27 | 0 | 21547.27 | 0 |  | 0 | 0 | 0 |  | 0 | 1 | 0 | 0 | 0 | 0 | 0
17 | 0 | 178 | 306 | 31 | 4.8-187-7 | Проводник заземляющий открыто по строительным основаниям из полосовой стали, сечением 160 мм2 | 100 м | 0.2 | 0 | 0.2 |  |  |  | 2436.34 | 753.22 | 287.46 | 75.12 | 1395.66 | 0 | 3.9479 | 0 | 0 | 1102.57 | 572.22 |  | 54346617 | 796.23 | 422.8 | 145.33 | 12.29 | 228.1 | 0 | 18.5 | 0 | 0 | 796.23 | 422.8 | 145.33 | 12.29 | 228.1 | 0 | 18.5 | 0 | 0 | 79 | 41 | 1.067 | 1.081 |  |  | 1 | 28.67 | 9.27 | 8.24 |  |  |  |  | 0 | 2 | ТСН-2001.4. Доп. 1-42. Сб. 8, т. 187, поз. 7 |  |  | 332 | 0 | 4.8-187-7 | 1 | 40 | 0 | 28.67 | 1 | 1 | 1 | 1 | 1 |  | 79 | 41 |  |  |  | 30 | 0 | 0 | [5 empty] | 0 |  | 0 | 2436.34 | 3766.09 | 1437.5 | 375.86 | 6977.7 | 0 | 19.7395 | 0 | 0 | 1102.5714 | 572.2206 | [13 empty] | 114 | 67 | 1.067 | 1.081 |  |  |  | 1003 | 100 м | 100 м | 100 | [6 empty] | 54008076 | 40 | Монтаж оборудования | 0 |  | 2 | 332 | ТСН-2001.4-8. 8-185...8-187 | ТСН-2001.4-8-17 |  |  |  | 0 | 796.23 | 422.8 | 145.33 | 12.29 | 228.1 | 18.5 | 0 | 0 | [17 empty] | 0 | 0 | 0 |  |  |  |  | 114 | 67 |  |  |  |  | 0 |  | -1665287365 | 2 | 1 | 2 | 0 | 120.19 | 0 | 4231.32 | 0 | 4231.32 | 0 |  | 0 | 0 | 0 |  | 0 | 1 | 0 | 0 | 0 | 0 | 0
51 | 0 | 4 | 613 |  | Новый раздел | Монтажные работы | 0 | [6 empty] | 453088.69 | 9826.09 | 251988.97 | 120014.35 | 191273.63 | 0 | 558.0212 | 0 | 0 | 172766.55 | 80630.63 |  |  | 453088.69 | 9826.09 | 251988.97 | 120014.35 | 191273.63 | 0 | 558.0212 | 0 | 0 | 172766.55 | 80630.63 |  |  | 0 | 0 | 0 | 898508.84 | 189947.22 | 708561.62 | 0 | 9826.09 | 9826.09 | 0 | 9826.09 | 0 | 0 | 0 | 0 | 0 | [19 empty] | 0 | 0 | 0 | 898508.84 | 189947.22 | 708561.62 | 0 | 9826.09 | 9826.09 | 0 | 9826.09 | 0 | 0 | 0 | 0 | 0 | [114 empty] | 0
50 | 0 | 0 | 1 | 201 | 453088.69 | ПЗ | Прямые затраты |  |  | -201 | 1 | 3 |  | 2 | [7 empty] | 453088.69 | 1 | 453088.69
50 | 0 | 0 | 1 | 202 | 9826.09 | СтМатОб | Стоимость материальных ресурсов (всего) |  |  | -202 | 2 | 3 |  | 2 | [7 empty] | 9826.09 | 1 | 9826.09
50 | 0 | 0 | 1 | 222 | 0 | СтМатОбЗак | Стоимость материалов и оборудования заказчика |  |  | -222 | 3 | 3 |  | 2 | [7 empty] | 0 | 1 | 0
50 | 0 | 0 | 1 | 225 | 9826.09 | СтМатОбПод | Стоимость материалов и оборудования подрядчика |  |  | -225 | 4 | 3 |  | 2 | [7 empty] | 9826.09 | 1 | 9826.09
50 | 0 | 0 | 1 | 226 | 9826.09 | СтМат | Стоимость материалов (всего) |  |  | -226 | 5 | 3 |  | 2 | [7 empty] | 9826.09 | 1 | 9826.09
50 | 0 | 0 | 1 | 227 | 0 | СтМатЗак | Стоимость материалов заказчика |  |  | -227 | 6 | 3 |  | 2 | [7 empty] | 0 | 1 | 0
50 | 0 | 0 | 1 | 228 | 9826.09 | СтМатПод | Стоимость материалов подрядчика |  |  | -228 | 7 | 3 |  | 2 | [7 empty] | 9826.09 | 1 | 9826.09
50 | 0 | 0 | 1 | 216 | 0 | Оборуд | Стоимость оборудования (всего) |  |  | -216 | 8 | 3 |  | 2 | [7 empty] | 0 | 1 | 0
50 | 0 | 0 | 1 | 223 | 0 | ОборудЗак | Стоимость оборудования заказчика |  |  | -223 | 9 | 3 |  | 2 | [7 empty] | 0 | 1 | 0
50 | 0 | 0 | 1 | 229 | 0 | ОборудПод | Стоимость оборудования подрядчика |  |  | -229 | 10 | 3 |  | 2 | [7 empty] | 0 | 1 | 0
50 | 0 | 0 | 1 | 203 | 251988.97 | ЭММ | Эксплуатация машин |  |  | -203 | 11 | 3 |  | 2 | [7 empty] | 251988.97 | 1 | 251988.97
50 | 0 | 0 | 1 | 231 | 0 | ЭММсНРиСП | Эксплуатация машин по ТСН-2001.16 |  |  | -231 | 12 | 3 |  | 2 | [7 empty] | 0 | 1 | 0
50 | 0 | 0 | 1 | 204 | 120014.35 | ЗПМ | ЗП машинистов |  |  | -204 | 13 | 3 |  | 2 | [7 empty] | 120014.35 | 1 | 120014.35
50 | 0 | 0 | 1 | 205 | 191273.63 | ОЗП | Основная ЗП рабочих |  |  | -205 | 14 | 3 |  | 2 | [7 empty] | 191273.63 | 1 | 191273.63
50 | 0 | 0 | 1 | 232 | 0 | ОЗПсНРиСП | Основная ЗП рабочих по ТСН-2001.16 |  |  | -232 | 15 | 3 |  | 2 | [7 empty] | 0 | 1 | 0
50 | 0 | 0 | 1 | 214 | 189947.22 | Строит | Строительные работы с НР и СП |  |  | -214 | 16 | 3 |  | 2 | [7 empty] | 189947.22 | 1 | 189947.22
50 | 0 | 0 | 1 | 215 | 708561.62 | Монтаж | Монтажные работы с НР и СП |  |  | -215 | 17 | 3 |  | 2 | [7 empty] | 708561.62 | 1 | 708561.62
50 | 0 | 0 | 1 | 217 | 0 | Прочие | Прочие работы с НР и СП |  |  | -217 | 18 | 3 |  | 2 | [7 empty] | 0 | 1 | 0
50 | 0 | 0 | 1 | 230 | 0 | ПрочиеЗатр | Прочие затраты по ТСН-2001.16 |  |  | -230 | 19 | 3 |  | 2 | [7 empty] | 0 | 1 | 0
50 | 0 | 0 | 1 | 206 | 0 | ВозврМат | Возврат материалов |  |  | -206 | 20 | 3 |  | 2 | [7 empty] | 0 | 1 | 0
50 | 0 | 0 | 1 | 207 | 558.0212 | ТрудСтр | Трудозатраты строителей |  |  | -207 | 21 | 3 |  | -1 | [7 empty] | 558.0212 | 1 | 558.0212
50 | 0 | 0 | 1 | 208 | 0 | ТрудМаш | Трудозатраты машинистов |  |  | -208 | 22 | 3 |  | -1 | [7 empty] | 0 | 1 | 0
50 | 0 | 0 | 1 | 209 | 0 | ТранспМат | Транспорт материалов |  |  | -209 | 23 | 3 |  | 2 | [7 empty] | 0 | 1 | 0
50 | 0 | 0 | 1 | 233 | 0 | Перевозка | Перевозка грузов |  |  | -233 | 24 | 3 |  | 2 | [7 empty] | 0 | 1 | 0
50 | 0 | 0 | 1 | 210 | 172766.55 | НР | Накладные расходы |  |  | -210 | 25 | 3 |  | 2 | [7 empty] | 172766.55 | 1 | 172766.55
50 | 0 | 0 | 1 | 211 | 80630.63 | СмПриб | Сметная прибыль |  |  | -211 | 26 | 3 |  | 2 | [7 empty] | 80630.63 | 1 | 80630.63
50 | 0 | 0 | 1 | 224 | 898508.84 | Всего | Всего с НР и СП |  |  | -224 | 27 | 3 |  | 2 | [7 empty] | 898508.84 | 1 | 898508.84
4 | 0 |  | 686 |  | Новый раздел | Материалы не учтенные ценником |  | 0 |  | 0 | [7 empty] | 0 |  |  | 0 | [53 empty] | 0 | [11 empty] | 0
52 | 0 | 4 | 665 | 0 | Новый раздел | Материалы не учтенные ценником | [7 empty] | 562219.31 | 562219.31 | 0 | 0 | 0 | 0 | 0 | 0 | 0 | 0 | 0 | 0 | 0 | 562219.31 | 562219.31 | 0 | 0 | 0 | 0 | 0 | 0 | 0 | 0 | 0 | 0 | 0 | 0 | 0 | 0 | 562219.31 | 43779.76 | 518439.55 | 0 | 562219.31 | 562219.31 | 0 | 562219.31 | 0 | 0 | 0 | 0 | 0 | 0 | 0 | 0 | 0 | 0 | 0 | 0 | 0 | 0 | 0 | 0 | 0 | 0 | 0 | 0 | 0 | 0 | 0 | 0 | 0 | 0 | 0 | 562219.31 | 43779.76 | 518439.55 | 0 | 562219.31 | 562219.31 | 0 | 562219.31 | 0 | 0 | 0 | 0 | 0 | 0 | 0 | 0 | 0 | 0 | 0 | 0 | 0 | 0 | 0 | 0 | 0 | 0 | 0 | 0 | 0 | 0 | 0 | 0 | 0 | 0 | 0 | 0 | 0 | 0 | 0 | 0 | 0 | 0 | 0 | 0 | 0 | 0 | 0 | 0 | 0 | 0 | 0 | 0 | 0 | 0 | 0 | 0 | 0 | 0 | 0 | 0 | 0 | 0 | 0 | 0 | 0 | 0 | 0 | 0 | 0 | 0 | 0 | 0 | 0 | 0 | 0 | 0 | 0 | 0 | 0 | 0 | 0 | 0 | 0 | 0 | 0 | 0 | 0 | 0 | 0 | 0 | 0 | 0 | 0 | 0 | 0 | 0 | 0 | 0 | 0 | 0 | 0 | 0 | 0 | 0 | 0 | 0 | 0 | 0 | 0 | 0 | 0 | 0 | 0 | 0 | 0 | 0 | 0 | 0 | 0 | 0 | 0 | 0 | 0 | 0 | 0 | 0 | 0 | 0
17 | 0 |  |  | 32 | 1.5-1-204 | Опора ж/б СВ 110-5 (3 шт) | м3 | 1.35 | 0 | 1.35 |  |  |  | 43779.76 | 43779.76 | 0 | 0 | 0 | 0 | 0 | 0 | 0 | 0 | 0 |  | 54346617 | 4755.05 | 4755.05 | 0 | 0 | 0 | 0 | 0 | 0 | 0 | 4755.05 | 4755.05 | 0 | 0 | 0 | 0 | 0 | 0 | 0 | 0 | 0 | 1 | 1 |  |  | 1 | 1 | 1 | 6.82 |  |  |  |  | 3 | 1 | ТСН-2001.1. Доп. 1-42. Р. 5, о. 1, поз. 204 |  |  | 1617 | 0 | 1.5-1-204 | 1 | 200 | 0 | 1 | 1 | 1 | 1 | 1 | 1 |  | 0 | 0 |  |  |  | 30 | 0 | 0 | [5 empty] | 0 |  | 0 | 43779.76 | 32429.44 | 0 | 0 | 0 | 0 | 0 | 0 | 0 | 0 | 0 | [13 empty] | 0 | 0 | 1 | 1 |  |  |  | 1007 | м3 | м3 | 1 | [6 empty] | 54009361 | 200 | Материалы строительные | 0 |  | 1 | 1617 | ТСН-2001.1 Материалы строительные | ТСН-2001.1-1 |  |  |  | 0 | 4755.05 | 4755.05 | 0 | 0 | 0 | 0 | 0 | 0 | [17 empty] | 0 | 0 | 0 |  |  |  |  | 0 | 0 |  |  |  |  | 0 |  | 1862157315 | 2 | 1 | 3 | 0 | 0 | 0 | 43779.76 | 43779.76 | 0 | 0 |  | 0 | 0 | 0 |  | 0 | 1 | 0 | 0 | 0 | 0 | 0
17 | 0 |  |  | 33 | 1.23-10-81 | Провода самонесущие защищенные, одножильные, с гибкой жилой из алюминиевого сплава, с изоляцией из светостабилизированного сшитого полиэтилена, марка СИП-3, число жил и сечение 1х120 мм2 | км | 3.276 | 0 | 3.276 |  |  |  | 348540.48 | 348540.48 | 0 | 0 | 0 | 0 | 0 | 0 | 0 | 0 | 0 |  | 54346617 | 35346.21 | 35346.21 | 0 | 0 | 0 | 0 | 0 | 0 | 0 | 35346.21 | 35346.21 | 0 | 0 | 0 | 0 | 0 | 0 | 0 | 0 | 0 | 1 | 1 |  |  | 1 | 1 | 1 | 3.01 |  |  |  |  | 3 | 2 | ТСН-2001.1. Доп. 1-42. Р. 23, о. 10, поз. 81 |  |  | 1618 | 0 | 1.23-10-81 | 1 | 201 | 0 | 1 | 1 | 1 | 1 | 1 | 1 |  | 0 | 0 |  |  |  | 30 | 0 | 0 | [5 empty] | 0 |  | 0 | 348540.48 | 106392.09 | 0 | 0 | 0 | 0 | 0 | 0 | 0 | 0 | 0 | [13 empty] | 0 | 0 | 1 | 1 |  |  |  | 1003 | км | км | 1000 | [6 empty] | 54009362 | 201 | Материалы монтажные | 0 |  | 2 | 1618 | ТСН-2001.1 Материалы монтажные | ТСН-2001.1-2 |  |  |  | 0 | 35346.21 | 35346.21 | 0 | 0 | 0 | 0 | 0 | 0 | [17 empty] | 0 | 0 | 0 |  |  |  |  | 0 | 0 |  |  |  |  | 0 |  | 1009284542 | 2 | 1 | 2 | 0 | 0 | 0 | 348540.48 | 0 | 348540.48 | 0 |  | 0 | 0 | 0 |  | 0 | 1 | 0 | 0 | 0 | 0 | 0
17 | 0 |  |  | 34 | 1.14-1-88 | Траверса (ТМ-63, 65, 66М) | шт. | 6 | 0 | 6 |  |  |  | 2664.71 | 2664.71 | 0 | 0 | 0 | 0 | 0 | 0 | 0 | 0 | 0 |  | 54346617 | 65.12 | 65.12 | 0 | 0 | 0 | 0 | 0 | 0 | 0 | 65.12 | 65.12 | 0 | 0 | 0 | 0 | 0 | 0 | 0 | 0 | 0 | 1 | 1 |  |  | 1 | 1 | 1 | 6.82 |  |  |  |  | 3 | 2 | ТСН-2001.1. Доп. 1-42. Р. 14, о. 1, поз. 88 |  |  | 1618 | 0 | 1.14-1-88 | 1 | 201 | 0 | 1 | 1 | 1 | 1 | 1 | 1 |  | 0 | 0 |  |  |  | 30 | 0 | 0 | [5 empty] | 0 |  | 0 | 2664.71 | 444.12 | 0 | 0 | 0 | 0 | 0 | 0 | 0 | 0 | 0 | [13 empty] | 0 | 0 | 1 | 1 |  |  |  | 1010 | шт. | шт. | 1 | [6 empty] | 54009362 | 201 | Материалы монтажные | 0 |  | 2 | 1618 | ТСН-2001.1 Материалы монтажные | ТСН-2001.1-2 |  |  |  | 0 | 65.12 | 65.12 | 0 | 0 | 0 | 0 | 0 | 0 | [17 empty] | 0 | 0 | 0 |  |  |  |  | 0 | 0 |  |  |  |  | 0 |  | -1849736199 | 2 | 1 | 3 | 0 | 0 | 0 | 2664.71 | 0 | 2664.71 | 0 |  | 0 | 3 | 0 |  | 0 | 1 | 0 | 0 | 0 | 0 | 0
17 | 0 |  |  | 35 | 1.24-1-56 | Изолятор фарфоровый ШФ 20Г1 | шт. | 2 | 0 | 2 |  |  |  | 1632.43 | 1632.43 | 0 | 0 | 0 | 0 | 0 | 0 | 0 | 0 | 0 |  | 54346617 | 76.64 | 76.64 | 0 | 0 | 0 | 0 | 0 | 0 | 0 | 76.64 | 76.64 | 0 | 0 | 0 | 0 | 0 | 0 | 0 | 0 | 0 | 1 | 1 |  |  | 1 | 1 | 1 | 10.65 |  |  |  |  | 3 | 2 | ТСН-2001.1. Доп. 1-42. Р. 24, о. 1, поз. 56 |  |  | 1618 | 0 | 1.24-1-56 | 1 | 201 | 0 | 1 | 1 | 1 | 1 | 1 | 1 |  | 0 | 0 |  |  |  | 30 | 0 | 0 | [5 empty] | 0 |  | 0 | 1632.43 | 816.22 | 0 | 0 | 0 | 0 | 0 | 0 | 0 | 0 | 0 | [13 empty] | 0 | 0 | 1 | 1 |  |  |  | 1010 | шт. | шт. | 1 | [6 empty] | 54009362 | 201 | Материалы монтажные | 0 |  | 2 | 1618 | ТСН-2001.1 Материалы монтажные | ТСН-2001.1-2 |  |  |  | 0 | 76.64 | 76.64 | 0 | 0 | 0 | 0 | 0 | 0 | [17 empty] | 0 | 0 | 0 |  |  |  |  | 0 | 0 |  |  |  |  | 0 |  | 1559815175 | 2 | 1 | 2 | 0 | 0 | 0 | 1632.43 | 0 | 1632.43 | 0 |  | 0 | 0 | 0 |  | 0 | 1 | 0 | 0 | 0 | 0 | 0
17 | 0 |  |  | 36 | 1.24-1-31 | Изолятор полимерный SML (ЛК 70/10-И-3 ГС) | шт. | 57 | 0 | 57 |  |  |  | 75611.86 | 75611.86 | 0 | 0 | 0 | 0 | 0 | 0 | 0 | 0 | 0 |  | 54346617 | 108.91 | 108.91 | 0 | 0 | 0 | 0 | 0 | 0 | 0 | 108.91 | 108.91 | 0 | 0 | 0 | 0 | 0 | 0 | 0 | 0 | 0 | 1 | 1 |  |  | 1 | 1 | 1 | 12.18 |  |  |  |  | 3 | 2 | ТСН-2001.1. Доп. 1-42. Р. 24, о. 1, поз. 31 |  |  | 1618 | 0 | 1.24-1-31 | 1 | 201 | 0 | 1 | 1 | 1 | 1 | 1 | 1 |  | 0 | 0 |  |  |  | 30 | 0 | 0 | [5 empty] | 0 |  | 0 | 75611.86 | 1326.52 | 0 | 0 | 0 | 0 | 0 | 0 | 0 | 0 | 0 | [13 empty] | 0 | 0 | 1 | 1 |  |  |  | 1010 | шт. | шт. | 1 | [6 empty] | 54009362 | 201 | Материалы монтажные | 0 |  | 2 | 1618 | ТСН-2001.1 Материалы монтажные | ТСН-2001.1-2 |  |  |  | 0 | 108.91 | 108.91 | 0 | 0 | 0 | 0 | 0 | 0 | [17 empty] | 0 | 0 | 0 |  |  |  |  | 0 | 0 |  |  |  |  | 0 |  | -1386639987 | 2 | 1 | 2 | 0 | 0 | 0 | 75611.86 | 0 | 75611.86 | 0 |  | 0 | 0 | 0 |  | 0 | 1 | 0 | 0 | 0 | 0 | 0
17 | 0 |  |  | 37 | 1.21-5-978 | Спиральная вязка ВС 120/150 | шт. | 20 | 0 | 20 |  |  |  | 6165.68 | 6165.68 | 0 | 0 | 0 | 0 | 0 | 0 | 0 | 0 | 0 |  | 54346617 | 166.64 | 166.64 | 0 | 0 | 0 | 0 | 0 | 0 | 0 | 166.64 | 166.64 | 0 | 0 | 0 | 0 | 0 | 0 | 0 | 0 | 0 | 1 | 1 |  |  | 1 | 1 | 1 | 1.85 |  |  |  |  | 3 | 2 | ТСН-2001.1 Доп. 55, Р. 21, о. 5, поз. 978 |  |  | 1618 | 0 | 1.21-5-978 | 1 | 201 | 0 | 1 | 1 | 1 | 1 | 1 | 1 |  | 0 | 0 |  |  |  | 30 | 0 | 0 | [5 empty] | 0 |  | 0 | 6165.68 | 308.28 | 0 | 0 | 0 | 0 | 0 | 0 | 0 | 0 | 0 | [13 empty] | 0 | 0 | 1 | 1 |  |  |  | 1010 | шт. | шт. | 1 | [6 empty] | 54009362 | 201 | Материалы монтажные | 0 |  | 2 | 1618 | ТСН-2001.1 Материалы монтажные | ТСН-2001.1-2 |  |  |  | 0 | 166.64 | 166.64 | 0 | 0 | 0 | 0 | 0 | 0 | [17 empty] | 0 | 0 | 0 |  |  |  |  | 0 | 0 |  |  |  |  | 0 |  | 359221689 | 2 | 1 | 2 | 0 | 0 | 0 | 6165.68 | 0 | 6165.68 | 0 |  | 0 | 0 | 0 |  | 0 | 1 | 0 | 0 | 0 | 0 | 0
17 | 0 |  |  | 38 | 1.21-5-974 | Зажимы плашечные ПА-2-2 | шт. | 23 | 0 | 23 |  |  |  | 4470.51 | 4470.51 | 0 | 0 | 0 | 0 | 0 | 0 | 0 | 0 | 0 |  | 54346617 | 62.7 | 62.7 | 0 | 0 | 0 | 0 | 0 | 0 | 0 | 62.7 | 62.7 | 0 | 0 | 0 | 0 | 0 | 0 | 0 | 0 | 0 | 1 | 1 |  |  | 1 | 1 | 1 | 3.1 |  |  |  |  | 3 | 2 | ТСН-2001.1 Доп. 55, Р. 21, о. 5, поз. 974 |  |  | 1618 | 0 | 1.21-5-974 | 1 | 201 | 0 | 1 | 1 | 1 | 1 | 1 | 1 |  | 0 | 0 |  |  |  | 30 | 0 | 0 | [5 empty] | 0 |  | 0 | 4470.51 | 194.37 | 0 | 0 | 0 | 0 | 0 | 0 | 0 | 0 | 0 | [13 empty] | 0 | 0 | 1 | 1 |  |  |  | 1010 | шт. | шт. | 1 | [6 empty] | 54009362 | 201 | Материалы монтажные | 0 |  | 2 | 1618 | ТСН-2001.1 Материалы монтажные | ТСН-2001.1-2 |  |  |  | 0 | 62.7 | 62.7 | 0 | 0 | 0 | 0 | 0 | 0 | [17 empty] | 0 | 0 | 0 |  |  |  |  | 0 | 0 |  |  |  |  | 0 |  | 414309660 | 2 | 1 | 2 | 0 | 0 | 0 | 4470.51 | 0 | 4470.51 | 0 |  | 0 | 0 | 0 |  | 0 | 1 | 0 | 0 | 0 | 0 | 0
17 | 0 |  |  | 39 | 1.21-5-982 | Зажим поддерживающий ПГ-30/12-20 | шт. | 33 | 0 | 33 |  |  |  | 26657.29 | 26657.29 | 0 | 0 | 0 | 0 | 0 | 0 | 0 | 0 | 0 |  | 54346617 | 149.04 | 149.04 | 0 | 0 | 0 | 0 | 0 | 0 | 0 | 149.04 | 149.04 | 0 | 0 | 0 | 0 | 0 | 0 | 0 | 0 | 0 | 1 | 1 |  |  | 1 | 1 | 1 | 5.42 |  |  |  |  | 3 | 2 | ТСН-2001.1 Доп. 55, Р. 21, о. 5, поз. 982 |  |  | 1618 | 0 | 1.21-5-982 | 1 | 201 | 0 | 1 | 1 | 1 | 1 | 1 | 1 |  | 0 | 0 |  |  |  | 30 | 0 | 0 | [5 empty] | 0 |  | 0 | 26657.29 | 807.8 | 0 | 0 | 0 | 0 | 0 | 0 | 0 | 0 | 0 | [13 empty] | 0 | 0 | 1 | 1 |  |  |  | 1010 | шт. | шт. | 1 | [6 empty] | 54009362 | 201 | Материалы монтажные | 0 |  | 2 | 1618 | ТСН-2001.1 Материалы монтажные | ТСН-2001.1-2 |  |  |  | 0 | 149.04 | 149.04 | 0 | 0 | 0 | 0 | 0 | 0 | [17 empty] | 0 | 0 | 0 |  |  |  |  | 0 | 0 |  |  |  |  | 0 |  | -1681954872 | 2 | 1 | 2 | 0 | 0 | 0 | 26657.29 | 0 | 26657.29 | 0 |  | 0 | 0 | 0 |  | 0 | 1 | 0 | 0 | 0 | 0 | 0
17 | 0 |  |  | 40 | 1.21-5-960 | Гильзы соединительные герметичные изолированные, для самонесущих изолированных проводов, тип MJPT 120 | шт. | 6 | 0 | 6 |  |  |  | 1848.19 | 1848.19 | 0 | 0 | 0 | 0 | 0 | 0 | 0 | 0 | 0 |  | 54346617 | 96.26 | 96.26 | 0 | 0 | 0 | 0 | 0 | 0 | 0 | 96.26 | 96.26 | 0 | 0 | 0 | 0 | 0 | 0 | 0 | 0 | 0 | 1 | 1 |  |  | 1 | 1 | 1 | 3.2 |  |  |  |  | 3 | 2 | ТСН-2001.1. Доп. 1-42. Р. 21, о. 5, поз. 960 |  |  | 1618 | 0 | 1.21-5-960 | 1 | 201 | 0 | 1 | 1 | 1 | 1 | 1 | 1 |  | 0 | 0 |  |  |  | 30 | 0 | 0 | [5 empty] | 0 |  | 0 | 1848.19 | 308.03 | 0 | 0 | 0 | 0 | 0 | 0 | 0 | 0 | 0 | [13 empty] | 0 | 0 | 1 | 1 |  |  |  | 1010 | шт. | шт. | 1 | [6 empty] | 54009362 | 201 | Материалы монтажные | 0 |  | 2 | 1618 | ТСН-2001.1 Материалы монтажные | ТСН-2001.1-2 |  |  |  | 0 | 96.26 | 96.26 | 0 | 0 | 0 | 0 | 0 | 0 | [17 empty] | 0 | 0 | 0 |  |  |  |  | 0 | 0 |  |  |  |  | 0 |  | -959347462 | 2 | 1 | 2 | 0 | 0 | 0 | 1848.19 | 0 | 1848.19 | 0 |  | 0 | 0 | 0 |  | 0 | 1 | 0 | 0 | 0 | 0 | 0
17 | 0 |  |  | 41 | 1.21-5-977 | Зажим аппаратный (А2А-120-Т) | шт. | 6 | 0 | 6 |  |  |  | 1952.14 | 1952.14 | 0 | 0 | 0 | 0 | 0 | 0 | 0 | 0 | 0 |  | 54346617 | 114.16 | 114.16 | 0 | 0 | 0 | 0 | 0 | 0 | 0 | 114.16 | 114.16 | 0 | 0 | 0 | 0 | 0 | 0 | 0 | 0 | 0 | 1 | 1 |  |  | 1 | 1 | 1 | 2.85 |  |  |  |  | 3 | 2 | ТСН-2001.1 Доп. 55, Р. 21, о. 5, поз. 977 |  |  | 1618 | 0 | 1.21-5-977 | 1 | 201 | 0 | 1 | 1 | 1 | 1 | 1 | 1 |  | 0 | 0 |  |  |  | 30 | 0 | 0 | [5 empty] | 0 |  | 0 | 1952.14 | 325.36 | 0 | 0 | 0 | 0 | 0 | 0 | 0 | 0 | 0 | [13 empty] | 0 | 0 | 1 | 1 |  |  |  | 1010 | шт. | шт. | 1 | [6 empty] | 54009362 | 201 | Материалы монтажные | 0 |  | 2 | 1618 | ТСН-2001.1 Материалы монтажные | ТСН-2001.1-2 |  |  |  | 0 | 114.16 | 114.16 | 0 | 0 | 0 | 0 | 0 | 0 | [17 empty] | 0 | 0 | 0 |  |  |  |  | 0 | 0 |  |  |  |  | 0 |  | -835679803 | 2 | 1 | 2 | 0 | 0 | 0 | 1952.14 | 0 | 1952.14 | 0 |  | 0 | 0 | 0 |  | 0 | 1 | 0 | 0 | 0 | 0 | 0
17 | 0 |  |  | 42 | 1.21-5-966 | Зажимы натяжные НБ-2-6 | шт. | 24 | 0 | 24 |  |  |  | 28644.26 | 28644.26 | 0 | 0 | 0 | 0 | 0 | 0 | 0 | 0 | 0 |  | 54346617 | 202.29 | 202.29 | 0 | 0 | 0 | 0 | 0 | 0 | 0 | 202.29 | 202.29 | 0 | 0 | 0 | 0 | 0 | 0 | 0 | 0 | 0 | 1 | 1 |  |  | 1 | 1 | 1 | 5.9 |  |  |  |  | 3 | 2 | ТСН-2001.1. Доп. 1-42. Р. 21, о. 5, поз. 966 |  |  | 1618 | 0 | 1.21-5-966 | 1 | 201 | 0 | 1 | 1 | 1 | 1 | 1 | 1 |  | 0 | 0 |  |  |  | 30 | 0 | 0 | [5 empty] | 0 |  | 0 | 28644.26 | 1193.51 | 0 | 0 | 0 | 0 | 0 | 0 | 0 | 0 | 0 | [13 empty] | 0 | 0 | 1 | 1 |  |  |  | 1010 | шт. | шт. | 1 | [6 empty] | 54009362 | 201 | Материалы монтажные | 0 |  | 2 | 1618 | ТСН-2001.1 Материалы монтажные | ТСН-2001.1-2 |  |  |  | 0 | 202.29 | 202.29 | 0 | 0 | 0 | 0 | 0 | 0 | [17 empty] | 0 | 0 | 0 |  |  |  |  | 0 | 0 |  |  |  |  | 0 |  | -304642555 | 2 | 1 | 2 | 0 | 0 | 0 | 28644.26 | 0 | 28644.26 | 0 |  | 0 | 0 | 0 |  | 0 | 1 | 0 | 0 | 0 | 0 | 0
17 | 0 |  |  | 43 | 1.21-5-973 | Зажимы RР 150 | шт. | 9 | 0 | 9 |  |  |  | 12824.52 | 12824.52 | 0 | 0 | 0 | 0 | 0 | 0 | 0 | 0 | 0 |  | 54346617 | 264.86 | 264.86 | 0 | 0 | 0 | 0 | 0 | 0 | 0 | 264.86 | 264.86 | 0 | 0 | 0 | 0 | 0 | 0 | 0 | 0 | 0 | 1 | 1 |  |  | 1 | 1 | 1 | 5.38 |  |  |  |  | 3 | 2 | ТСН-2001.1. Доп. 1-42. Р. 21, о. 5, поз. 973 |  |  | 1618 | 0 | 1.21-5-973 | 1 | 201 | 0 | 1 | 1 | 1 | 1 | 1 | 1 |  | 0 | 0 |  |  |  | 30 | 0 | 0 | [5 empty] | 0 |  | 0 | 12824.52 | 1424.95 | 0 | 0 | 0 | 0 | 0 | 0 | 0 | 0 | 0 | [13 empty] | 0 | 0 | 1 | 1 |  |  |  | 1010 | шт. | шт. | 1 | [6 empty] | 54009362 | 201 | Материалы монтажные | 0 |  | 2 | 1618 | ТСН-2001.1 Материалы монтажные | ТСН-2001.1-2 |  |  |  | 0 | 264.86 | 264.86 | 0 | 0 | 0 | 0 | 0 | 0 | [17 empty] | 0 | 0 | 0 |  |  |  |  | 0 | 0 |  |  |  |  | 0 |  | 2064576171 | 2 | 1 | 2 | 0 | 0 | 0 | 12824.52 | 0 | 12824.52 | 0 |  | 0 | 0 | 0 |  | 0 | 1 | 0 | 0 | 0 | 0 | 0
17 | 0 |  |  | 44 | 1.21-5-987 | Колпачки изолированные, тип GPE 5, сечение провода 50-95 мм2 | шт. | 10 | 0 | 10 |  |  |  | 792.34 | 792.34 | 0 | 0 | 0 | 0 | 0 | 0 | 0 | 0 | 0 |  | 54346617 | 18.09 | 18.09 | 0 | 0 | 0 | 0 | 0 | 0 | 0 | 18.09 | 18.09 | 0 | 0 | 0 | 0 | 0 | 0 | 0 | 0 | 0 | 1 | 1 |  |  | 1 | 1 | 1 | 4.38 |  |  |  |  | 3 | 2 | ТСН-2001.1. Доп. 1-42. Р. 21, о. 5, поз. 987 |  |  | 1618 | 0 | 1.21-5-987 | 1 | 201 | 0 | 1 | 1 | 1 | 1 | 1 | 1 |  | 0 | 0 |  |  |  | 30 | 0 | 0 | [5 empty] | 0 |  | 0 | 792.34 | 79.23 | 0 | 0 | 0 | 0 | 0 | 0 | 0 | 0 | 0 | [13 empty] | 0 | 0 | 1 | 1 |  |  |  | 1010 | шт. | шт. | 1 | [6 empty] | 54009362 | 201 | Материалы монтажные | 0 |  | 2 | 1618 | ТСН-2001.1 Материалы монтажные | ТСН-2001.1-2 |  |  |  | 0 | 18.09 | 18.09 | 0 | 0 | 0 | 0 | 0 | 0 | [17 empty] | 0 | 0 | 0 |  |  |  |  | 0 | 0 |  |  |  |  | 0 |  | 1537596961 | 2 | 1 | 2 | 0 | 0 | 0 | 792.34 | 0 | 792.34 | 0 |  | 0 | 0 | 0 |  | 0 | 1 | 0 | 0 | 0 | 0 | 0
17 | 0 |  |  | 45 | 1.24-1-27 | Кронштейн У-4 | шт. | 2 | 0 | 2 |  |  |  | 2644.59 | 2644.59 | 0 | 0 | 0 | 0 | 0 | 0 | 0 | 0 | 0 |  | 54346617 | 337.32 | 337.32 | 0 | 0 | 0 | 0 | 0 | 0 | 0 | 337.32 | 337.32 | 0 | 0 | 0 | 0 | 0 | 0 | 0 | 0 | 0 | 1 | 1 |  |  | 1 | 1 | 1 | 3.92 |  |  |  |  | 3 | 2 | ТСН-2001.1. Доп. 1-42. Р. 24, о. 1, поз. 27 |  |  | 1618 | 0 | 1.24-1-27 | 1 | 201 | 0 | 1 | 1 | 1 | 1 | 1 | 1 |  | 0 | 0 |  |  |  | 30 | 0 | 0 | [5 empty] | 0 |  | 0 | 2644.59 | 1322.29 | 0 | 0 | 0 | 0 | 0 | 0 | 0 | 0 | 0 | [13 empty] | 0 | 0 | 1 | 1 |  |  |  | 1010 | шт. | шт. | 1 | [6 empty] | 54009362 | 201 | Материалы монтажные | 0 |  | 2 | 1618 | ТСН-2001.1 Материалы монтажные | ТСН-2001.1-2 |  |  |  | 0 | 337.32 | 337.32 | 0 | 0 | 0 | 0 | 0 | 0 | [17 empty] | 0 | 0 | 0 |  |  |  |  | 0 | 0 |  |  |  |  | 0 |  | -1659271909 | 2 | 1 | 2 | 0 | 0 | 0 | 2644.59 | 0 | 2644.59 | 0 |  | 0 | 0 | 0 |  | 0 | 1 | 0 | 0 | 0 | 0 | 0
17 | 0 |  |  | 46 | 1.21-5-689 | Лента крепления нержавеющая, тип F 207 | м | 60 | 0 | 60 |  |  |  | 2962.66 | 2962.66 | 0 | 0 | 0 | 0 | 0 | 0 | 0 | 0 | 0 |  | 54346617 | 22.86 | 22.86 | 0 | 0 | 0 | 0 | 0 | 0 | 0 | 22.86 | 22.86 | 0 | 0 | 0 | 0 | 0 | 0 | 0 | 0 | 0 | 1 | 1 |  |  | 1 | 1 | 1 | 2.16 |  |  |  |  | 3 | 2 | ТСН-2001.1. Доп. 1-42. Р. 21, о. 5, поз. 689 |  |  | 1618 | 0 | 1.21-5-689 | 1 | 201 | 0 | 1 | 1 | 1 | 1 | 1 | 1 |  | 0 | 0 |  |  |  | 30 | 0 | 0 | [5 empty] | 0 |  | 0 | 2962.66 | 49.38 | 0 | 0 | 0 | 0 | 0 | 0 | 0 | 0 | 0 | [13 empty] | 0 | 0 | 1 | 1 |  |  |  | 1003 | м | м | 1 | [6 empty] | 54009362 | 201 | Материалы монтажные | 0 |  | 2 | 1618 | ТСН-2001.1 Материалы монтажные | ТСН-2001.1-2 |  |  |  | 0 | 22.86 | 22.86 | 0 | 0 | 0 | 0 | 0 | 0 | [17 empty] | 0 | 0 | 0 |  |  |  |  | 0 | 0 |  |  |  |  | 0 |  | 615915321 | 2 | 1 | 2 | 0 | 0 | 0 | 2962.66 | 0 | 2962.66 | 0 |  | 0 | 0 | 0 |  | 0 | 1 | 0 | 0 | 0 | 0 | 0
17 | 0 |  |  | 47 | 1.21-5-691 | Скрепы для ленты, тип NC 20 | 100 шт. | 0.6 | 0 | 0.6 |  |  |  | 1027.89 | 1027.89 | 0 | 0 | 0 | 0 | 0 | 0 | 0 | 0 | 0 |  | 54346617 | 596.91 | 596.91 | 0 | 0 | 0 | 0 | 0 | 0 | 0 | 596.91 | 596.91 | 0 | 0 | 0 | 0 | 0 | 0 | 0 | 0 | 0 | 1 | 1 |  |  | 1 | 1 | 1 | 2.87 |  |  |  |  | 3 | 2 | ТСН-2001.1. Доп. 1-42. Р. 21, о. 5, поз. 691 |  |  | 1618 | 0 | 1.21-5-691 | 1 | 201 | 0 | 1 | 1 | 1 | 1 | 1 | 1 |  | 0 | 0 |  |  |  | 30 | 0 | 0 | [5 empty] | 0 |  | 0 | 1027.89 | 1713.13 | 0 | 0 | 0 | 0 | 0 | 0 | 0 | 0 | 0 | [13 empty] | 0 | 0 | 1 | 1 |  |  |  | 1010 | 100 шт. | 100 шт. | 100 | [6 empty] | 54009362 | 201 | Материалы монтажные | 0 |  | 2 | 1618 | ТСН-2001.1 Материалы монтажные | ТСН-2001.1-2 |  |  |  | 0 | 596.91 | 596.91 | 0 | 0 | 0 | 0 | 0 | 0 | [17 empty] | 0 | 0 | 0 |  |  |  |  | 0 | 0 |  |  |  |  | 0 |  | -1651132875 | 2 | 1 | 2 | 0 | 0 | 0 | 1027.89 | 0 | 1027.89 | 0 |  | 0 | 0 | 0 |  | 0 | 1 | 0 | 0 | 0 | 0 | 0
51 | 0 | 4 | 665 |  | Новый раздел | Материалы не учтенные ценником | 0 | [6 empty] | 562219.31 | 562219.31 | 0 | 0 | 0 | 0 | 0 | 0 | 0 | 0 | 0 |  |  | 562219.31 | 562219.31 | 0 | 0 | 0 | 0 | 0 | 0 | 0 | 0 | 0 |  |  | 0 | 0 | 0 | 562219.31 | 43779.76 | 518439.55 | 0 | 562219.31 | 562219.31 | 0 | 562219.31 | 0 | 0 | 0 | 0 | 0 | [19 empty] | 0 | 0 | 0 | 562219.31 | 43779.76 | 518439.55 | 0 | 562219.31 | 562219.31 | 0 | 562219.31 | 0 | 0 | 0 | 0 | 0 | [114 empty] | 0
50 | 0 | 0 | 1 | 201 | 562219.31 | ПЗ | Прямые затраты |  |  | -201 | 1 | 3 |  | 2 | [7 empty] | 562219.31 | 1 | 562219.31
50 | 0 | 0 | 1 | 202 | 562219.31 | СтМатОб | Стоимость материальных ресурсов (всего) |  |  | -202 | 2 | 3 |  | 2 | [7 empty] | 562219.31 | 1 | 562219.31
50 | 0 | 0 | 1 | 222 | 0 | СтМатОбЗак | Стоимость материалов и оборудования заказчика |  |  | -222 | 3 | 3 |  | 2 | [7 empty] | 0 | 1 | 0
50 | 0 | 0 | 1 | 225 | 562219.31 | СтМатОбПод | Стоимость материалов и оборудования подрядчика |  |  | -225 | 4 | 3 |  | 2 | [7 empty] | 562219.31 | 1 | 562219.31
50 | 0 | 0 | 1 | 226 | 562219.31 | СтМат | Стоимость материалов (всего) |  |  | -226 | 5 | 3 |  | 2 | [7 empty] | 562219.31 | 1 | 562219.31
50 | 0 | 0 | 1 | 227 | 0 | СтМатЗак | Стоимость материалов заказчика |  |  | -227 | 6 | 3 |  | 2 | [7 empty] | 0 | 1 | 0
50 | 0 | 0 | 1 | 228 | 562219.31 | СтМатПод | Стоимость материалов подрядчика |  |  | -228 | 7 | 3 |  | 2 | [7 empty] | 562219.31 | 1 | 562219.31
50 | 0 | 0 | 1 | 216 | 0 | Оборуд | Стоимость оборудования (всего) |  |  | -216 | 8 | 3 |  | 2 | [7 empty] | 0 | 1 | 0
50 | 0 | 0 | 1 | 223 | 0 | ОборудЗак | Стоимость оборудования заказчика |  |  | -223 | 9 | 3 |  | 2 | [7 empty] | 0 | 1 | 0
50 | 0 | 0 | 1 | 229 | 0 | ОборудПод | Стоимость оборудования подрядчика |  |  | -229 | 10 | 3 |  | 2 | [7 empty] | 0 | 1 | 0
50 | 0 | 0 | 1 | 203 | 0 | ЭММ | Эксплуатация машин |  |  | -203 | 11 | 3 |  | 2 | [7 empty] | 0 | 1 | 0
50 | 0 | 0 | 1 | 231 | 0 | ЭММсНРиСП | Эксплуатация машин по ТСН-2001.16 |  |  | -231 | 12 | 3 |  | 2 | [7 empty] | 0 | 1 | 0
50 | 0 | 0 | 1 | 204 | 0 | ЗПМ | ЗП машинистов |  |  | -204 | 13 | 3 |  | 2 | [7 empty] | 0 | 1 | 0
50 | 0 | 0 | 1 | 205 | 0 | ОЗП | Основная ЗП рабочих |  |  | -205 | 14 | 3 |  | 2 | [7 empty] | 0 | 1 | 0
50 | 0 | 0 | 1 | 232 | 0 | ОЗПсНРиСП | Основная ЗП рабочих по ТСН-2001.16 |  |  | -232 | 15 | 3 |  | 2 | [7 empty] | 0 | 1 | 0
50 | 0 | 0 | 1 | 214 | 43779.76 | Строит | Строительные работы с НР и СП |  |  | -214 | 16 | 3 |  | 2 | [7 empty] | 43779.76 | 1 | 43779.76
50 | 0 | 0 | 1 | 215 | 518439.55 | Монтаж | Монтажные работы с НР и СП |  |  | -215 | 17 | 3 |  | 2 | [7 empty] | 518439.55 | 1 | 518439.55
50 | 0 | 0 | 1 | 217 | 0 | Прочие | Прочие работы с НР и СП |  |  | -217 | 18 | 3 |  | 2 | [7 empty] | 0 | 1 | 0
50 | 0 | 0 | 1 | 230 | 0 | ПрочиеЗатр | Прочие затраты по ТСН-2001.16 |  |  | -230 | 19 | 3 |  | 2 | [7 empty] | 0 | 1 | 0
50 | 0 | 0 | 1 | 206 | 0 | ВозврМат | Возврат материалов |  |  | -206 | 20 | 3 |  | 2 | [7 empty] | 0 | 1 | 0
50 | 0 | 0 | 1 | 207 | 0 | ТрудСтр | Трудозатраты строителей |  |  | -207 | 21 | 3 |  | -1 | [7 empty] | 0 | 1 | 0
50 | 0 | 0 | 1 | 208 | 0 | ТрудМаш | Трудозатраты машинистов |  |  | -208 | 22 | 3 |  | -1 | [7 empty] | 0 | 1 | 0
50 | 0 | 0 | 1 | 209 | 0 | ТранспМат | Транспорт материалов |  |  | -209 | 23 | 3 |  | 2 | [7 empty] | 0 | 1 | 0
50 | 0 | 0 | 1 | 233 | 0 | Перевозка | Перевозка грузов |  |  | -233 | 24 | 3 |  | 2 | [7 empty] | 0 | 1 | 0
50 | 0 | 0 | 1 | 210 | 0 | НР | Накладные расходы |  |  | -210 | 25 | 3 |  | 2 | [7 empty] | 0 | 1 | 0
50 | 0 | 0 | 1 | 211 | 0 | СмПриб | Сметная прибыль |  |  | -211 | 26 | 3 |  | 2 | [7 empty] | 0 | 1 | 0
50 | 0 | 0 | 1 | 224 | 562219.31 | Всего | Всего с НР и СП |  |  | -224 | 27 | 3 |  | 2 | [7 empty] | 562219.31 | 1 | 562219.31
4 | 0 |  | 723 |  | Новый раздел | Оборудование |  | 0 |  | 0 | [7 empty] | 0 |  |  | 0 | [53 empty] | 0 | [11 empty] | 0
52 | 0 | 4 | 716 | 0 | Новый раздел | Оборудование | [7 empty] | 142290.09 | 142290.09 | 0 | 0 | 0 | 0 | 0 | 0 | 0 | 0 | 0 | 0 | 0 | 142290.09 | 142290.09 | 0 | 0 | 0 | 0 | 0 | 0 | 0 | 0 | 0 | 0 | 0 | 0 | 0 | 0 | 142290.09 | 142290.09 | 0 | 0 | 142290.09 | 142290.09 | 0 | 142290.09 | 0 | 0 | 0 | 0 | 0 | 0 | 0 | 0 | 0 | 0 | 0 | 0 | 0 | 0 | 0 | 0 | 0 | 0 | 0 | 0 | 0 | 0 | 0 | 0 | 0 | 0 | 0 | 142290.09 | 142290.09 | 0 | 0 | 142290.09 | 142290.09 | 0 | 142290.09 | 0 | 0 | 0 | 0 | 0 | 0 | 0 | 0 | 0 | 0 | 0 | 0 | 0 | 0 | 0 | 0 | 0 | 0 | 0 | 0 | 0 | 0 | 0 | 0 | 0 | 0 | 0 | 0 | 0 | 0 | 0 | 0 | 0 | 0 | 0 | 0 | 0 | 0 | 0 | 0 | 0 | 0 | 0 | 0 | 0 | 0 | 0 | 0 | 0 | 0 | 0 | 0 | 0 | 0 | 0 | 0 | 0 | 0 | 0 | 0 | 0 | 0 | 0 | 0 | 0 | 0 | 0 | 0 | 0 | 0 | 0 | 0 | 0 | 0 | 0 | 0 | 0 | 0 | 0 | 0 | 0 | 0 | 0 | 0 | 0 | 0 | 0 | 0 | 0 | 0 | 0 | 0 | 0 | 0 | 0 | 0 | 0 | 0 | 0 | 0 | 0 | 0 | 0 | 0 | 0 | 0 | 0 | 0 | 0 | 0 | 0 | 0 | 0 | 0 | 0 | 0 | 0 | 0 | 0 | 0
17 | 0 |  |  | 48 | Цена поставцика | Разъединитель РЛК-1б-10 /400УХЛ | ШТ | 2 | 0 | 2 |  |  |  | 53333.34 | 53333.34 | 0 | 0 | 0 | 0 | 0 | 0 | 0 | 0 | 0 |  | 54346617 | 26666.67 | 26666.67 | 0 | 0 | 0 | 0 | 0 | 0 | 0 | 26666.67 | 26666.67 | 0 | 0 | 0 | 0 | 0 | 0 | 0 | 0 | 0 | 1 | 1 |  |  | 1 | 1 | 1 | 1 |  |  |  |  | 3 | 1 |  |  |  | 1617 | 0 |  | 0 | 200 | 0 | 1 | 1 | 1 | 1 | 1 | 1 |  | 0 | 0 |  |  |  | 30 | 0 | 0 | [5 empty] | 0 |  | 0 | 53333.34 | 26666.67 | 0 | 0 | 0 | 0 | 0 | 0 | 0 | 0 | 0 | [13 empty] | 0 | 0 | 1 | 1 |  |  |  | 1013 | ШТ | ШТ | 1 | [6 empty] | 54009361 | 200 | Материалы строительные | 0 |  | 1 | 1617 | ТСН-2001.1 Материалы строительные | ТСН-2001.1-1 |  |  |  | 0 | 26666.67 | 26666.67 | 0 | 0 | 0 | 0 | 0 | 0 | [17 empty] | 0 | 0 | 0 |  |  |  |  | 0 | 0 |  | занесена вручную |  |  | 0 |  | -1035672307 | 2 | 0 | -2 | 0 | 0 | 0 | 53333.34 | 53333.34 | 0 | 0 |  | 0 | 4 | 0 |  | 0 | 1 | 0 | 0 | 0 | 0 | 0
17 | 0 |  |  | 49 | Цена поставцика | Разрядник РДИП | ШТ | 17 | 0 | 17 |  |  |  | 88956.75 | 88956.75 | 0 | 0 | 0 | 0 | 0 | 0 | 0 | 0 | 0 |  | 54346617 | 5232.75 | 5232.75 | 0 | 0 | 0 | 0 | 0 | 0 | 0 | 5232.75 | 5232.75 | 0 | 0 | 0 | 0 | 0 | 0 | 0 | 0 | 0 | 1 | 1 |  |  | 1 | 1 | 1 | 1 |  |  |  |  | 3 | 1 |  |  |  | 1617 | 0 |  | 0 | 200 | 0 | 1 | 1 | 1 | 1 | 1 | 1 |  | 0 | 0 |  |  |  | 30 | 0 | 0 | [5 empty] | 0 |  | 0 | 88956.75 | 5232.75 | 0 | 0 | 0 | 0 | 0 | 0 | 0 | 0 | 0 | [13 empty] | 0 | 0 | 1 | 1 |  |  |  | 1013 | ШТ | ШТ | 1 | [6 empty] | 54009361 | 200 | Материалы строительные | 0 |  | 1 | 1617 | ТСН-2001.1 Материалы строительные | ТСН-2001.1-1 |  |  |  | 0 | 5232.75 | 5232.75 | 0 | 0 | 0 | 0 | 0 | 0 | [17 empty] | 0 | 0 | 0 |  |  |  |  | 0 | 0 |  | занесена вручную |  |  | 0 |  | 1661422003 | 2 | 0 | -2 | 0 | 0 | 0 | 88956.75 | 88956.75 | 0 | 0 |  | 0 | 4 | 0 |  | 0 | 1 | 0 | 0 | 0 | 0 | 0
51 | 0 | 4 | 716 |  | Новый раздел | Оборудование | 0 | [6 empty] | 142290.09 | 142290.09 | 0 | 0 | 0 | 0 | 0 | 0 | 0 | 0 | 0 |  |  | 142290.09 | 142290.09 | 0 | 0 | 0 | 0 | 0 | 0 | 0 | 0 | 0 |  |  | 0 | 0 | 0 | 142290.09 | 142290.09 | 0 | 0 | 142290.09 | 142290.09 | 0 | 142290.09 | 0 | 0 | 0 | 0 | 0 | [19 empty] | 0 | 0 | 0 | 142290.09 | 142290.09 | 0 | 0 | 142290.09 | 142290.09 | 0 | 142290.09 | 0 | 0 | 0 | 0 | 0 | [114 empty] | 0
50 | 0 | 0 | 1 | 201 | 142290.09 | ПЗ | Прямые затраты |  |  | -201 | 1 | 3 |  | 2 | [7 empty] | 142290.09 | 1 | 142290.09
50 | 0 | 0 | 1 | 202 | 142290.09 | СтМатОб | Стоимость материальных ресурсов (всего) |  |  | -202 | 2 | 3 |  | 2 | [7 empty] | 142290.09 | 1 | 142290.09
50 | 0 | 0 | 1 | 222 | 0 | СтМатОбЗак | Стоимость материалов и оборудования заказчика |  |  | -222 | 3 | 3 |  | 2 | [7 empty] | 0 | 1 | 0
50 | 0 | 0 | 1 | 225 | 142290.09 | СтМатОбПод | Стоимость материалов и оборудования подрядчика |  |  | -225 | 4 | 3 |  | 2 | [7 empty] | 142290.09 | 1 | 142290.09
50 | 0 | 0 | 1 | 226 | 142290.09 | СтМат | Стоимость материалов (всего) |  |  | -226 | 5 | 3 |  | 2 | [7 empty] | 142290.09 | 1 | 142290.09
50 | 0 | 0 | 1 | 227 | 0 | СтМатЗак | Стоимость материалов заказчика |  |  | -227 | 6 | 3 |  | 2 | [7 empty] | 0 | 1 | 0
50 | 0 | 0 | 1 | 228 | 142290.09 | СтМатПод | Стоимость материалов подрядчика |  |  | -228 | 7 | 3 |  | 2 | [7 empty] | 142290.09 | 1 | 142290.09
50 | 0 | 0 | 1 | 216 | 0 | Оборуд | Стоимость оборудования (всего) |  |  | -216 | 8 | 3 |  | 2 | [7 empty] | 0 | 1 | 0
50 | 0 | 0 | 1 | 223 | 0 | ОборудЗак | Стоимость оборудования заказчика |  |  | -223 | 9 | 3 |  | 2 | [7 empty] | 0 | 1 | 0
50 | 0 | 0 | 1 | 229 | 0 | ОборудПод | Стоимость оборудования подрядчика |  |  | -229 | 10 | 3 |  | 2 | [7 empty] | 0 | 1 | 0
50 | 0 | 0 | 1 | 203 | 0 | ЭММ | Эксплуатация машин |  |  | -203 | 11 | 3 |  | 2 | [7 empty] | 0 | 1 | 0
50 | 0 | 0 | 1 | 231 | 0 | ЭММсНРиСП | Эксплуатация машин по ТСН-2001.16 |  |  | -231 | 12 | 3 |  | 2 | [7 empty] | 0 | 1 | 0
50 | 0 | 0 | 1 | 204 | 0 | ЗПМ | ЗП машинистов |  |  | -204 | 13 | 3 |  | 2 | [7 empty] | 0 | 1 | 0
50 | 0 | 0 | 1 | 205 | 0 | ОЗП | Основная ЗП рабочих |  |  | -205 | 14 | 3 |  | 2 | [7 empty] | 0 | 1 | 0
50 | 0 | 0 | 1 | 232 | 0 | ОЗПсНРиСП | Основная ЗП рабочих по ТСН-2001.16 |  |  | -232 | 15 | 3 |  | 2 | [7 empty] | 0 | 1 | 0
50 | 0 | 0 | 1 | 214 | 142290.09 | Строит | Строительные работы с НР и СП |  |  | -214 | 16 | 3 |  | 2 | [7 empty] | 142290.09 | 1 | 142290.09
50 | 0 | 0 | 1 | 215 | 0 | Монтаж | Монтажные работы с НР и СП |  |  | -215 | 17 | 3 |  | 2 | [7 empty] | 0 | 1 | 0
50 | 0 | 0 | 1 | 217 | 0 | Прочие | Прочие работы с НР и СП |  |  | -217 | 18 | 3 |  | 2 | [7 empty] | 0 | 1 | 0
50 | 0 | 0 | 1 | 230 | 0 | ПрочиеЗатр | Прочие затраты по ТСН-2001.16 |  |  | -230 | 19 | 3 |  | 2 | [7 empty] | 0 | 1 | 0
50 | 0 | 0 | 1 | 206 | 0 | ВозврМат | Возврат материалов |  |  | -206 | 20 | 3 |  | 2 | [7 empty] | 0 | 1 | 0
50 | 0 | 0 | 1 | 207 | 0 | ТрудСтр | Трудозатраты строителей |  |  | -207 | 21 | 3 |  | -1 | [7 empty] | 0 | 1 | 0
50 | 0 | 0 | 1 | 208 | 0 | ТрудМаш | Трудозатраты машинистов |  |  | -208 | 22 | 3 |  | -1 | [7 empty] | 0 | 1 | 0
50 | 0 | 0 | 1 | 209 | 0 | ТранспМат | Транспорт материалов |  |  | -209 | 23 | 3 |  | 2 | [7 empty] | 0 | 1 | 0
50 | 0 | 0 | 1 | 233 | 0 | Перевозка | Перевозка грузов |  |  | -233 | 24 | 3 |  | 2 | [7 empty] | 0 | 1 | 0
50 | 0 | 0 | 1 | 210 | 0 | НР | Накладные расходы |  |  | -210 | 25 | 3 |  | 2 | [7 empty] | 0 | 1 | 0
50 | 0 | 0 | 1 | 211 | 0 | СмПриб | Сметная прибыль |  |  | -211 | 26 | 3 |  | 2 | [7 empty] | 0 | 1 | 0
50 | 0 | 0 | 1 | 224 | 142290.09 | Всего | Всего с НР и СП |  |  | -224 | 27 | 3 |  | 2 | [7 empty] | 142290.09 | 1 | 142290.09
4 | 0 |  | 766 |  | Новый раздел | Пусконаладочные работы |  | 0 |  | 0 | [7 empty] | 0 |  |  | 0 | [53 empty] | 0 | [11 empty] | 0
52 | 0 | 4 | 753 | 0 | Новый раздел | Пусконаладочные работы | [7 empty] | 146257.72 | 0 | 0 | 0 | 146257.72 | 0 | 318.25 | 0 | 0 | 102380.4 | 59965.66 | 0 | 0 | 146257.72 | 0 | 0 | 0 | 146257.72 | 0 | 318.25 | 0 | 0 | 102380.4 | 59965.66 | 0 | 0 | 0 | 0 | 0 | 308603.78 | 0 | 0 | 308603.78 | 0 | 0 | 0 | 0 | 0 | 0 | 0 | 0 | 0 | 0 | 0 | 0 | 0 | 0 | 0 | 0 | 0 | 0 | 0 | 0 | 0 | 0 | 0 | 0 | 0 | 0 | 0 | 0 | 0 | 0 | 0 | 308603.78 | 0 | 0 | 308603.78 | 0 | 0 | 0 | 0 | 0 | 0 | 0 | 0 | 0 | 0 | 0 | 0 | 0 | 0 | 0 | 0 | 0 | 0 | 0 | 0 | 0 | 0 | 0 | 0 | 0 | 0 | 0 | 0 | 0 | 0 | 0 | 0 | 0 | 0 | 0 | 0 | 0 | 0 | 0 | 0 | 0 | 0 | 0 | 0 | 0 | 0 | 0 | 0 | 0 | 0 | 0 | 0 | 0 | 0 | 0 | 0 | 0 | 0 | 0 | 0 | 0 | 0 | 0 | 0 | 0 | 0 | 0 | 0 | 0 | 0 | 0 | 0 | 0 | 0 | 0 | 0 | 0 | 0 | 0 | 0 | 0 | 0 | 0 | 0 | 0 | 0 | 0 | 0 | 0 | 0 | 0 | 0 | 0 | 0 | 0 | 0 | 0 | 0 | 0 | 0 | 0 | 0 | 0 | 0 | 0 | 0 | 0 | 0 | 0 | 0 | 0 | 0 | 0 | 0 | 0 | 0 | 0 | 0 | 0 | 0 | 0 | 0 | 0 | 0
17 | 0 | 179 | 307 | 50 | 5.1-158-2 | Фазировка электрической линии или трансформатора с сетью напряжением свыше 1 кВ | фазировка | 6 | 0 | 6 |  |  |  | 4900.85 | 0 | 0 | 0 | 4900.85 | 0 | 10.8 | 0 | 0 | 3430.6 | 2009.35 |  | 54346617 | 28.49 | 0 | 0 | 0 | 28.49 | 0 | 1.8 | 0 | 0 | 28.49 | 0 | 0 | 0 | 28.49 | 0 | 1.8 | 0 | 0 | 70 | 41 | 1 | 1 |  |  | 1 | 28.67 | 1 | 1 |  |  |  |  | 0 | 4 | ТСН-2001.5. Доп. 1-42. Сб. 1, т. 158, поз. 2 |  |  | 381 | 0 |  | 0 | 50 | 0 | 28.67 | 1 | 1 | 1 | 1 | 1 |  | 70 | 41 |  |  |  | 30 | 0 | 0 | [5 empty] | 0 |  | 0 | 4900.85 | 0 | 0 | 0 | 816.81 | 0 | 1.8 | 0 | 0 | 3430.595 | 2009.3485 | [13 empty] | 75 | 70 | 1 | 1 |  |  |  | 1013 | фазировка | фазировка | 1 | [6 empty] | 54008125 | 50 | Пусконаладочные работы | 0 |  | 4 | 381 | ТСН-2001.5-1. 1-1...1-189 | ТСН-2001.5-1-1 |  |  |  | 0 | 28.49 | 0 | 0 | 0 | 28.49 | 1.8 | 0 | 0 | [17 empty] | 0 | 0 | 0 |  |  |  |  | 75 | 70 |  |  |  |  | 0 |  | 1252181752 | 2 | 1 | 2 | 0 | 0 | 0 | 10340.8 | 0 | 0 | 10340.8 |  | 0 | 0 | 0 |  | 0 | 1 | 0 | 0 | 0 | 0 | 0
17 | 0 | 180 | 308 | 51 | 5.1-23-1 | Разъединитель трехполюсный напряжением до 20 кВ | 1 ШТ. | 2 | 0 | 2 |  |  |  | 4966.22 | 0 | 0 | 0 | 4966.22 | 0 | 10.8 | 0 | 0 | 3476.35 | 2036.15 |  | 54346617 | 86.61 | 0 | 0 | 0 | 86.61 | 0 | 5.4 | 0 | 0 | 86.61 | 0 | 0 | 0 | 86.61 | 0 | 5.4 | 0 | 0 | 70 | 41 | 1 | 1 |  |  | 1 | 28.67 | 1 | 1 |  |  |  |  | 0 | 4 | ТСН-2001.5. Доп. 1-42. Сб. 1, т. 23, поз. 1 |  |  | 381 | 0 |  | 0 | 50 | 0 | 28.67 | 1 | 1 | 1 | 1 | 1 |  | 70 | 41 |  |  |  | 30 | 0 | 0 | [5 empty] | 0 |  | 0 | 4966.22 | 0 | 0 | 0 | 2483.11 | 0 | 5.4 | 0 | 0 | 3476.354 | 2036.1502 | [13 empty] | 75 | 70 | 1 | 1 |  |  |  | 1013 | 1 ШТ. | 1 ШТ. | 1 | [6 empty] | 54008125 | 50 | Пусконаладочные работы | 0 |  | 4 | 381 | ТСН-2001.5-1. 1-1...1-189 | ТСН-2001.5-1-1 |  |  |  | 0 | 86.61 | 0 | 0 | 0 | 86.61 | 5.4 | 0 | 0 | [17 empty] | 0 | 0 | 0 |  |  |  |  | 75 | 70 |  |  |  |  | 0 |  | 1403765030 | 2 | 1 | 2 | 0 | 0 | 0 | 10478.72 | 0 | 0 | 10478.72 |  | 0 | 0 | 0 |  | 0 | 1 | 0 | 0 | 0 | 0 | 0
17 | 0 | 181 | 309 | 52 | 5.1-161-1 | Измерение токов утечки или пробивного напряжения разрядника или токов утечки ограничителя напряжения | измерение | 17 | 0 | 17 |  |  |  | 13885.74 | 0 | 0 | 0 | 13885.74 | 0 | 30.6 | 0 | 0 | 9720.02 | 5693.15 |  | 54346617 | 28.49 | 0 | 0 | 0 | 28.49 | 0 | 1.8 | 0 | 0 | 28.49 | 0 | 0 | 0 | 28.49 | 0 | 1.8 | 0 | 0 | 70 | 41 | 1 | 1 |  |  | 1 | 28.67 | 1 | 1 |  |  |  |  | 0 | 4 | ТСН-2001.5. Доп. 1-42. Сб. 1, т. 161, поз. 1 |  |  | 381 | 0 |  | 0 | 50 | 0 | 28.67 | 1 | 1 | 1 | 1 | 1 |  | 70 | 41 |  |  |  | 30 | 0 | 0 | [5 empty] | 0 |  | 0 | 13885.74 | 0 | 0 | 0 | 816.81 | 0 | 1.8 | 0 | 0 | 9720.018 | 5693.1534 | [13 empty] | 75 | 70 | 1 | 1 |  |  |  | 1013 | измерение | измерение | 1 | [6 empty] | 54008125 | 50 | Пусконаладочные работы | 0 |  | 4 | 381 | ТСН-2001.5-1. 1-1...1-189 | ТСН-2001.5-1-1 |  |  |  | 0 | 28.49 | 0 | 0 | 0 | 28.49 | 1.8 | 0 | 0 | [17 empty] | 0 | 0 | 0 |  |  |  |  | 75 | 70 |  |  |  |  | 0 |  | -1079907880 | 2 | 1 | 2 | 0 | 0 | 0 | 29298.91 | 0 | 0 | 29298.91 |  | 0 | 0 | 0 |  | 0 | 1 | 0 | 0 | 0 | 0 | 0
17 | 0 | 182 | 310 | 53 | 5.1-173-3 | Изолятор опорный многоэлементный или подвесной | испытание | 67 | 0 | 67 |  |  |  | 83866.06 | 0 | 0 | 0 | 83866.06 | 0 | 180.9 | 0 | 0 | 58706.24 | 34385.08 |  | 54346617 | 43.66 | 0 | 0 | 0 | 43.66 | 0 | 2.7 | 0 | 0 | 43.66 | 0 | 0 | 0 | 43.66 | 0 | 2.7 | 0 | 0 | 70 | 41 | 1 | 1 |  |  | 1 | 28.67 | 1 | 1 |  |  |  |  | 0 | 4 | ТСН-2001.5. Доп. 1-42. Сб. 1, т. 173, поз. 3 |  |  | 381 | 0 |  | 0 | 50 | 0 | 28.67 | 1 | 1 | 1 | 1 | 1 |  | 70 | 41 |  |  |  | 30 | 0 | 0 | [5 empty] | 0 |  | 0 | 83866.06 | 0 | 0 | 0 | 1251.73 | 0 | 2.7 | 0 | 0 | 58706.242 | 34385.0846 | [13 empty] | 75 | 70 | 1 | 1 |  |  |  | 1013 | испытание | испытание | 1 | [6 empty] | 54008125 | 50 | Пусконаладочные работы | 0 |  | 4 | 381 | ТСН-2001.5-1. 1-1...1-189 | ТСН-2001.5-1-1 |  |  |  | 0 | 43.66 | 0 | 0 | 0 | 43.66 | 2.7 | 0 | 0 | [17 empty] | 0 | 0 | 0 |  |  |  |  | 75 | 70 |  |  |  |  | 0 |  | -1101922654 | 2 | 1 | 2 | 0 | 0 | 0 | 176957.38 | 0 | 0 | 176957.38 |  | 0 | 0 | 0 |  | 0 | 1 | 0 | 0 | 0 | 0 | 0
17 | 0 | 183 | 311 | 54 | 5.1-151-1 | Измерение сопротивления растеканию тока заземлителя | измерение | 13 | 0 | 13 |  |  |  | 5900 | 0 | 0 | 0 | 5900 | 0 | 13 | 0 | 0 | 4130 | 2419 |  | 54346617 | 15.83 | 0 | 0 | 0 | 15.83 | 0 | 1 | 0 | 0 | 15.83 | 0 | 0 | 0 | 15.83 | 0 | 1 | 0 | 0 | 70 | 41 | 1 | 1 |  |  | 1 | 28.67 | 1 | 1 |  |  |  |  | 0 | 4 | ТСН-2001.5. Доп. 1-42. Сб. 1, т. 151, поз. 1 |  |  | 381 | 0 |  | 0 | 50 | 0 | 28.67 | 1 | 1 | 1 | 1 | 1 |  | 70 | 41 |  |  |  | 30 | 0 | 0 | [5 empty] | 0 |  | 0 | 5900 | 0 | 0 | 0 | 453.85 | 0 | 1 | 0 | 0 | 4130 | 2419 | [13 empty] | 75 | 70 | 1 | 1 |  |  |  | 1013 | измерение | измерение | 1 | [6 empty] | 54008125 | 50 | Пусконаладочные работы | 0 |  | 4 | 381 | ТСН-2001.5-1. 1-1...1-189 | ТСН-2001.5-1-1 |  |  |  | 0 | 15.83 | 0 | 0 | 0 | 15.83 | 1 | 0 | 0 | [17 empty] | 0 | 0 | 0 |  |  |  |  | 75 | 70 |  |  |  |  | 0 |  | 1410826513 | 2 | 1 | 2 | 0 | 0 | 0 | 12449 | 0 | 0 | 12449 |  | 0 | 0 | 0 |  | 0 | 1 | 0 | 0 | 0 | 0 | 0
17 | 0 | 184 | 312 | 55 | 5.1-151-2 | Измерение сопротивления растеканию тока контура с диагональю до 20 м | измерение | 13 | 0 | 13 |  |  |  | 10618.51 | 0 | 0 | 0 | 10618.51 | 0 | 23.4 | 0 | 0 | 7432.96 | 4353.59 |  | 54346617 | 28.49 | 0 | 0 | 0 | 28.49 | 0 | 1.8 | 0 | 0 | 28.49 | 0 | 0 | 0 | 28.49 | 0 | 1.8 | 0 | 0 | 70 | 41 | 1 | 1 |  |  | 1 | 28.67 | 1 | 1 |  |  |  |  | 0 | 4 | ТСН-2001.5. Доп. 1-42. Сб. 1, т. 151, поз. 2 |  |  | 381 | 0 |  | 0 | 50 | 0 | 28.67 | 1 | 1 | 1 | 1 | 1 |  | 70 | 41 |  |  |  | 30 | 0 | 0 | [5 empty] | 0 |  | 0 | 10618.51 | 0 | 0 | 0 | 816.81 | 0 | 1.8 | 0 | 0 | 7432.957 | 4353.5891 | [13 empty] | 75 | 70 | 1 | 1 |  |  |  | 1013 | измерение | измерение | 1 | [6 empty] | 54008125 | 50 | Пусконаладочные работы | 0 |  | 4 | 381 | ТСН-2001.5-1. 1-1...1-189 | ТСН-2001.5-1-1 |  |  |  | 0 | 28.49 | 0 | 0 | 0 | 28.49 | 1.8 | 0 | 0 | [17 empty] | 0 | 0 | 0 |  |  |  |  | 75 | 70 |  |  |  |  | 0 |  | 1938557821 | 2 | 1 | 2 | 0 | 0 | 0 | 22405.06 | 0 | 0 | 22405.06 |  | 0 | 0 | 0 |  | 0 | 1 | 0 | 0 | 0 | 0 | 0
17 | 0 | 185 | 313 | 56 | 5.1-153-1 | Определение удельного сопротивления грунта | измерение | 13 | 0 | 13 |  |  |  | 21237.02 | 0 | 0 | 0 | 21237.02 | 0 | 46.8 | 0 | 0 | 14865.91 | 8707.18 |  | 54346617 | 56.98 | 0 | 0 | 0 | 56.98 | 0 | 3.6 | 0 | 0 | 56.98 | 0 | 0 | 0 | 56.98 | 0 | 3.6 | 0 | 0 | 70 | 41 | 1 | 1 |  |  | 1 | 28.67 | 1 | 1 |  |  |  |  | 0 | 4 | ТСН-2001.5. Доп. 1-42. Сб. 1, т. 153, поз. 1 |  |  | 381 | 0 |  | 0 | 50 | 0 | 28.67 | 1 | 1 | 1 | 1 | 1 |  | 70 | 41 |  |  |  | 30 | 0 | 0 | [5 empty] | 0 |  | 0 | 21237.02 | 0 | 0 | 0 | 1633.62 | 0 | 3.6 | 0 | 0 | 14865.914 | 8707.1782 | [13 empty] | 75 | 70 | 1 | 1 |  |  |  | 1013 | измерение | измерение | 1 | [6 empty] | 54008125 | 50 | Пусконаладочные работы | 0 |  | 4 | 381 | ТСН-2001.5-1. 1-1...1-189 | ТСН-2001.5-1-1 |  |  |  | 0 | 56.98 | 0 | 0 | 0 | 56.98 | 3.6 | 0 | 0 | [17 empty] | 0 | 0 | 0 |  |  |  |  | 75 | 70 |  |  |  |  | 0 |  | -1451824893 | 2 | 1 | 2 | 0 | 0 | 0 | 44810.11 | 0 | 0 | 44810.11 |  | 0 | 0 | 0 |  | 0 | 1 | 0 | 0 | 0 | 0 | 0
17 | 0 | 186 | 314 | 57 | 5.1-152-1 | Проверка наличия цепи между заземлителями и заземленными элементами | 1 ТОЧКА | 13 | 0 | 13 |  |  |  | 883.32 | 0 | 0 | 0 | 883.32 | 0 | 1.95 | 0 | 0 | 618.32 | 362.16 |  | 54346617 | 2.37 | 0 | 0 | 0 | 2.37 | 0 | 0.15 | 0 | 0 | 2.37 | 0 | 0 | 0 | 2.37 | 0 | 0.15 | 0 | 0 | 70 | 41 | 1 | 1 |  |  | 1 | 28.67 | 1 | 1 |  |  |  |  | 0 | 4 | ТСН-2001.5. Доп. 1-42. Сб. 1, т. 152, поз. 1 |  |  | 381 | 0 |  | 0 | 50 | 0 | 28.67 | 1 | 1 | 1 | 1 | 1 |  | 70 | 41 |  |  |  | 30 | 0 | 0 | [5 empty] | 0 |  | 0 | 883.32 | 0 | 0 | 0 | 67.95 | 0 | 0.15 | 0 | 0 | 618.324 | 362.1612 | [13 empty] | 75 | 70 | 1 | 1 |  |  |  | 1013 | 1 ТОЧКА | 1 ТОЧКА | 1 | [6 empty] | 54008125 | 50 | Пусконаладочные работы | 0 |  | 4 | 381 | ТСН-2001.5-1. 1-1...1-189 | ТСН-2001.5-1-1 |  |  |  | 0 | 2.37 | 0 | 0 | 0 | 2.37 | 0.15 | 0 | 0 | [17 empty] | 0 | 0 | 0 |  |  |  |  | 75 | 70 |  |  |  |  | 0 |  | 1779724524 | 2 | 1 | 2 | 0 | 0 | 0 | 1863.8 | 0 | 0 | 1863.8 |  | 0 | 0 | 0 |  | 0 | 1 | 0 | 0 | 0 | 0 | 0
51 | 0 | 4 | 753 |  | Новый раздел | Пусконаладочные работы | 0 | [6 empty] | 146257.72 | 0 | 0 | 0 | 146257.72 | 0 | 318.25 | 0 | 0 | 102380.4 | 59965.66 |  |  | 146257.72 | 0 | 0 | 0 | 146257.72 | 0 | 318.25 | 0 | 0 | 102380.4 | 59965.66 |  |  | 0 | 0 | 0 | 308603.78 | 0 | 0 | 308603.78 | 0 | 0 | 0 | 0 | 0 | 0 | 0 | 0 | 0 | [19 empty] | 0 | 0 | 0 | 308603.78 | 0 | 0 | 308603.78 | 0 | 0 | 0 | 0 | 0 | 0 | 0 | 0 | 0 | [114 empty] | 0
50 | 0 | 0 | 1 | 201 | 146257.72 | ПЗ | Прямые затраты |  |  | -201 | 1 | 3 |  | 2 | [7 empty] | 146257.72 | 1 | 146257.72
50 | 0 | 0 | 1 | 202 | 0 | СтМатОб | Стоимость материальных ресурсов (всего) |  |  | -202 | 2 | 3 |  | 2 | [7 empty] | 0 | 1 | 0
50 | 0 | 0 | 1 | 222 | 0 | СтМатОбЗак | Стоимость материалов и оборудования заказчика |  |  | -222 | 3 | 3 |  | 2 | [7 empty] | 0 | 1 | 0
50 | 0 | 0 | 1 | 225 | 0 | СтМатОбПод | Стоимость материалов и оборудования подрядчика |  |  | -225 | 4 | 3 |  | 2 | [7 empty] | 0 | 1 | 0
50 | 0 | 0 | 1 | 226 | 0 | СтМат | Стоимость материалов (всего) |  |  | -226 | 5 | 3 |  | 2 | [7 empty] | 0 | 1 | 0
50 | 0 | 0 | 1 | 227 | 0 | СтМатЗак | Стоимость материалов заказчика |  |  | -227 | 6 | 3 |  | 2 | [7 empty] | 0 | 1 | 0
50 | 0 | 0 | 1 | 228 | 0 | СтМатПод | Стоимость материалов подрядчика |  |  | -228 | 7 | 3 |  | 2 | [7 empty] | 0 | 1 | 0
50 | 0 | 0 | 1 | 216 | 0 | Оборуд | Стоимость оборудования (всего) |  |  | -216 | 8 | 3 |  | 2 | [7 empty] | 0 | 1 | 0
50 | 0 | 0 | 1 | 223 | 0 | ОборудЗак | Стоимость оборудования заказчика |  |  | -223 | 9 | 3 |  | 2 | [7 empty] | 0 | 1 | 0
50 | 0 | 0 | 1 | 229 | 0 | ОборудПод | Стоимость оборудования подрядчика |  |  | -229 | 10 | 3 |  | 2 | [7 empty] | 0 | 1 | 0
50 | 0 | 0 | 1 | 203 | 0 | ЭММ | Эксплуатация машин |  |  | -203 | 11 | 3 |  | 2 | [7 empty] | 0 | 1 | 0
50 | 0 | 0 | 1 | 231 | 0 | ЭММсНРиСП | Эксплуатация машин по ТСН-2001.16 |  |  | -231 | 12 | 3 |  | 2 | [7 empty] | 0 | 1 | 0
50 | 0 | 0 | 1 | 204 | 0 | ЗПМ | ЗП машинистов |  |  | -204 | 13 | 3 |  | 2 | [7 empty] | 0 | 1 | 0
50 | 0 | 0 | 1 | 205 | 146257.72 | ОЗП | Основная ЗП рабочих |  |  | -205 | 14 | 3 |  | 2 | [7 empty] | 146257.72 | 1 | 146257.72
50 | 0 | 0 | 1 | 232 | 0 | ОЗПсНРиСП | Основная ЗП рабочих по ТСН-2001.16 |  |  | -232 | 15 | 3 |  | 2 | [7 empty] | 0 | 1 | 0
50 | 0 | 0 | 1 | 214 | 0 | Строит | Строительные работы с НР и СП |  |  | -214 | 16 | 3 |  | 2 | [7 empty] | 0 | 1 | 0
50 | 0 | 0 | 1 | 215 | 0 | Монтаж | Монтажные работы с НР и СП |  |  | -215 | 17 | 3 |  | 2 | [7 empty] | 0 | 1 | 0
50 | 0 | 0 | 1 | 217 | 308603.78 | Прочие | Прочие работы с НР и СП |  |  | -217 | 18 | 3 |  | 2 | [7 empty] | 308603.78 | 1 | 308603.78
50 | 0 | 0 | 1 | 230 | 0 | ПрочиеЗатр | Прочие затраты по ТСН-2001.16 |  |  | -230 | 19 | 3 |  | 2 | [7 empty] | 0 | 1 | 0
50 | 0 | 0 | 1 | 206 | 0 | ВозврМат | Возврат материалов |  |  | -206 | 20 | 3 |  | 2 | [7 empty] | 0 | 1 | 0
50 | 0 | 0 | 1 | 207 | 318.25 | ТрудСтр | Трудозатраты строителей |  |  | -207 | 21 | 3 |  | -1 | [7 empty] | 318.25 | 1 | 318.25
50 | 0 | 0 | 1 | 208 | 0 | ТрудМаш | Трудозатраты машинистов |  |  | -208 | 22 | 3 |  | -1 | [7 empty] | 0 | 1 | 0
50 | 0 | 0 | 1 | 209 | 0 | ТранспМат | Транспорт материалов |  |  | -209 | 23 | 3 |  | 2 | [7 empty] | 0 | 1 | 0
50 | 0 | 0 | 1 | 233 | 0 | Перевозка | Перевозка грузов |  |  | -233 | 24 | 3 |  | 2 | [7 empty] | 0 | 1 | 0
50 | 0 | 0 | 1 | 210 | 102380.4 | НР | Накладные расходы |  |  | -210 | 25 | 3 |  | 2 | [7 empty] | 102380.4 | 1 | 102380.4
50 | 0 | 0 | 1 | 211 | 59965.66 | СмПриб | Сметная прибыль |  |  | -211 | 26 | 3 |  | 2 | [7 empty] | 59965.66 | 1 | 59965.66
50 | 0 | 0 | 1 | 224 | 308603.78 | Всего | Всего с НР и СП |  |  | -224 | 27 | 3 |  | 2 | [7 empty] | 308603.78 | 1 | 308603.78
51 | 0 | 3 | 560 |  | Новая локальная смета | Реконструкция КВЛ-10кВ ф.22 с ПС-377 до ЗТП-312 по адресу: г.Москва, поселение Краснопахорское, п.Минзаг (инв. №43313385). | 0 | [6 empty] | 1368860.02 | 714335.49 | 285747.18 | 130391.75 | 368777.35 | 0 | 965.9581 | 0 | 0 | 303078.55 | 153407.15 | [15 empty] | 0 | 0 | 0 | 2033972.53 | 471124.67 | 1254244.08 | 308603.78 | 714335.49 | 714335.49 | 0 | 714335.49 | 0 | 0 | 0 | 0 | 0 | [149 empty] | 0
50 | 0 | 0 | 1 | 201 | 1368860.02 | ПЗ | Прямые затраты |  |  | -201 | 1 | 3 |  | 2 | [7 empty] | 1368860.02 | 1 | 1368860.02
50 | 0 | 0 | 1 | 202 | 714335.49 | СтМатОб | Стоимость материальных ресурсов (всего) |  |  | -202 | 2 | 3 |  | 2 | [7 empty] | 714335.49 | 1 | 714335.49
50 | 0 | 0 | 1 | 222 | 0 | СтМатОбЗак | Стоимость материалов и оборудования заказчика |  |  | -222 | 3 | 3 |  | 2 | [7 empty] | 0 | 1 | 0
50 | 0 | 0 | 1 | 225 | 714335.49 | СтМатОбПод | Стоимость материалов и оборудования подрядчика |  |  | -225 | 4 | 3 |  | 2 | [7 empty] | 714335.49 | 1 | 714335.49
50 | 0 | 0 | 1 | 226 | 714335.49 | СтМат | Стоимость материалов (всего) |  |  | -226 | 5 | 3 |  | 2 | [7 empty] | 714335.49 | 1 | 714335.49
50 | 0 | 0 | 1 | 227 | 0 | СтМатЗак | Стоимость материалов заказчика |  |  | -227 | 6 | 3 |  | 2 | [7 empty] | 0 | 1 | 0
50 | 0 | 0 | 1 | 228 | 714335.49 | СтМатПод | Стоимость материалов подрядчика |  |  | -228 | 7 | 3 |  | 2 | [7 empty] | 714335.49 | 1 | 714335.49
50 | 0 | 0 | 1 | 216 | 0 | Оборуд | Стоимость оборудования (всего) |  |  | -216 | 8 | 3 |  | 2 | [7 empty] | 0 | 1 | 0
50 | 0 | 0 | 1 | 223 | 0 | ОборудЗак | Стоимость оборудования заказчика |  |  | -223 | 9 | 3 |  | 2 | [7 empty] | 0 | 1 | 0
50 | 0 | 0 | 1 | 229 | 0 | ОборудПод | Стоимость оборудования подрядчика |  |  | -229 | 10 | 3 |  | 2 | [7 empty] | 0 | 1 | 0
50 | 0 | 0 | 1 | 203 | 285747.18 | ЭММ | Эксплуатация машин |  |  | -203 | 11 | 3 |  | 2 | [7 empty] | 285747.18 | 1 | 285747.18
50 | 0 | 0 | 1 | 231 | 0 | ЭММсНРиСП | Эксплуатация машин по ТСН-2001.16 |  |  | -231 | 12 | 3 |  | 2 | [7 empty] | 0 | 1 | 0
50 | 0 | 0 | 1 | 204 | 130391.75 | ЗПМ | ЗП машинистов |  |  | -204 | 13 | 3 |  | 2 | [7 empty] | 130391.75 | 1 | 130391.75
50 | 0 | 0 | 1 | 205 | 368777.35 | ОЗП | Основная ЗП рабочих |  |  | -205 | 14 | 3 |  | 2 | [7 empty] | 368777.35 | 1 | 368777.35
50 | 0 | 0 | 1 | 232 | 0 | ОЗПсНРиСП | Основная ЗП рабочих по ТСН-2001.16 |  |  | -232 | 15 | 3 |  | 2 | [7 empty] | 0 | 1 | 0
50 | 0 | 0 | 1 | 214 | 471124.67 | Строит | Строительные работы с НР и СП |  |  | -214 | 16 | 3 |  | 2 | [7 empty] | 471124.67 | 1 | 471124.67
50 | 0 | 0 | 1 | 215 | 1254244.08 | Монтаж | Монтажные работы с НР и СП |  |  | -215 | 17 | 3 |  | 2 | [7 empty] | 1254244.08 | 1 | 1254244.08
50 | 0 | 0 | 1 | 217 | 308603.78 | Прочие | Прочие работы с НР и СП |  |  | -217 | 18 | 3 |  | 2 | [7 empty] | 308603.78 | 1 | 308603.78
50 | 0 | 0 | 1 | 230 | 0 | ПрочиеЗатр | Прочие затраты по ТСН-2001.16 |  |  | -230 | 19 | 3 |  | 2 | [7 empty] | 0 | 1 | 0
50 | 0 | 0 | 1 | 206 | 0 | ВозврМат | Возврат материалов |  |  | -206 | 20 | 3 |  | 2 | [7 empty] | 0 | 1 | 0
50 | 0 | 0 | 1 | 207 | 965.9581 | ТрудСтр | Трудозатраты строителей |  |  | -207 | 21 | 3 |  | -1 | [7 empty] | 965.9581 | 1 | 965.9581
50 | 0 | 0 | 1 | 208 | 0 | ТрудМаш | Трудозатраты машинистов |  |  | -208 | 22 | 3 |  | -1 | [7 empty] | 0 | 1 | 0
50 | 0 | 0 | 1 | 209 | 0 | ТранспМат | Транспорт материалов |  |  | -209 | 23 | 3 |  | 2 | [7 empty] | 0 | 1 | 0
50 | 0 | 0 | 1 | 233 | 0 | Перевозка | Перевозка грузов |  |  | -233 | 24 | 3 |  | 2 | [7 empty] | 0 | 1 | 0
50 | 0 | 0 | 1 | 210 | 303078.55 | НР | Накладные расходы |  |  | -210 | 25 | 3 |  | 2 | [7 empty] | 303078.55 | 1 | 303078.55
50 | 0 | 0 | 1 | 211 | 153407.15 | СмПриб | Сметная прибыль |  |  | -211 | 26 | 3 |  | 2 | [7 empty] | 153407.15 | 1 | 153407.15
50 | 0 | 0 | 1 | 224 | 2033972.53 | Всего | Всего с НР и СП |  |  | -224 | 27 | 3 |  | 2 | [7 empty] | 2033972.53 | 1 | 2033972.53
50 | 0 | 0 | 2 | 0 | 2033972.52 | Итог 1 | Итого |  |  | 212 | 28 | 0 |  | 2 | [7 empty] | 2033972.52 | 1 | 2033972.52
50 | 0 | 0 | 2 | 0 | 406794.5 | Итог 2 | НДС 20% |  |  | 212 | 29 | 0 |  | 2 | [7 empty] | 406794.5 | 1 | 406794.5
50 | 0 | 0 | 2 | 0 | 2440767.02 | Итог 3 | Всего по смете |  |  | 212 | 30 | 0 |  | 2 | [7 empty] | 2440767.02 | 1 | 2440767.02
51 | 864 | 1 | 12 |  | Новый объект | ВЛ-10кВ | 0 | [6 empty] | 3557101.32 | 1774066.22 | 711449.13 | 323296.73 | 1071585.97 | 0 | 2756.1893 | 0 | 0 | 861653.8 | 444422.58 | [15 empty] | 0 | 0 | 0 | 5380452.53 | 1234731.79 | 3112562.73 | 1033158.01 | 1774066.22 | 1774066.22 | 0 | 1774066.22 | 0 | 0 | 0 | 0 | 0 | [149 empty] | 0
50 | 0 | 0 | 1 | 201 | 3557101.32 | ПЗ | Прямые затраты |  |  | 201 | 1 | 3 |  | 2 | [7 empty] | 3557101.32 | 1 | 3557101.32
50 | 0 | 0 | 1 | 202 | 1774066.22 | СтМатОб | Стоимость материальных ресурсов (всего) |  |  | 202 | 2 | 3 |  | 2 | [7 empty] | 1774066.22 | 1 | 1774066.22
50 | 0 | 0 | 1 | 222 | 0 | СтМатОбЗак | Стоимость материалов и оборудования заказчика |  |  | 222 | 3 | 3 |  | 2 | [7 empty] | 0 | 1 | 0
50 | 0 | 0 | 1 | 225 | 1774066.22 | СтМатОбПод | Стоимость материалов и оборудования подрядчика |  |  | 225 | 4 | 3 |  | 2 | [7 empty] | 1774066.22 | 1 | 1774066.22
50 | 0 | 0 | 1 | 226 | 1774066.22 | СтМат | Стоимость материалов (всего) |  |  | 226 | 5 | 3 |  | 2 | [7 empty] | 1774066.22 | 1 | 1774066.22
50 | 0 | 0 | 1 | 227 | 0 | СтМатЗак | Стоимость материалов заказчика |  |  | 227 | 6 | 3 |  | 2 | [7 empty] | 0 | 1 | 0
50 | 0 | 0 | 1 | 228 | 1774066.22 | СтМатПод | Стоимость материалов подрядчика |  |  | 228 | 7 | 3 |  | 2 | [7 empty] | 1774066.22 | 1 | 1774066.22
50 | 0 | 0 | 1 | 216 | 0 | Оборуд | Стоимость оборудования (всего) |  |  | 216 | 8 | 3 |  | 2 | [7 empty] | 0 | 1 | 0
50 | 0 | 0 | 1 | 223 | 0 | ОборудЗак | Стоимость оборудования заказчика |  |  | 223 | 9 | 3 |  | 2 | [7 empty] | 0 | 1 | 0
50 | 0 | 0 | 1 | 229 | 0 | ОборудПод | Стоимость оборудования подрядчика |  |  | 229 | 10 | 3 |  | 2 | [7 empty] | 0 | 1 | 0
50 | 0 | 0 | 1 | 203 | 711449.13 | ЭММ | Эксплуатация машин |  |  | 203 | 11 | 3 |  | 2 | [7 empty] | 711449.13 | 1 | 711449.13
50 | 0 | 0 | 1 | 231 | 0 | ЭММсНРиСП | Эксплуатация машин по ТСН-2001.16 |  |  | 231 | 12 | 3 |  | 2 | [7 empty] | 0 | 1 | 0
50 | 0 | 0 | 1 | 204 | 323296.73 | ЗПМ | ЗП машинистов |  |  | 204 | 13 | 3 |  | 2 | [7 empty] | 323296.73 | 1 | 323296.73
50 | 0 | 0 | 1 | 205 | 1071585.97 | ОЗП | Основная ЗП рабочих |  |  | 205 | 14 | 3 |  | 2 | [7 empty] | 1071585.97 | 1 | 1071585.97
50 | 0 | 0 | 1 | 232 | 0 | ОЗПсНРиСП | Основная ЗП рабочих по ТСН-2001.16 |  |  | 232 | 15 | 3 |  | 2 | [7 empty] | 0 | 1 | 0
50 | 0 | 0 | 1 | 214 | 1234731.79 | Строит | Строительные работы с НР и СП |  |  | 214 | 16 | 3 |  | 2 | [7 empty] | 1234731.79 | 1 | 1234731.79
50 | 0 | 0 | 1 | 215 | 3112562.73 | Монтаж | Монтажные работы с НР и СП |  |  | 215 | 17 | 3 |  | 2 | [7 empty] | 3112562.73 | 1 | 3112562.73
50 | 0 | 0 | 1 | 217 | 1033158.01 | Прочие | Прочие работы с НР и СП |  |  | 217 | 18 | 3 |  | 2 | [7 empty] | 1033158.01 | 1 | 1033158.01
50 | 0 | 0 | 1 | 230 | 0 | ПрочиеЗатр | Прочие затраты по ТСН-2001.16 |  |  | 230 | 19 | 3 |  | 2 | [7 empty] | 0 | 1 | 0
50 | 0 | 0 | 1 | 206 | 0 | ВозврМат | Возврат материалов |  |  | 206 | 20 | 3 |  | 2 | [7 empty] | 0 | 1 | 0
50 | 0 | 0 | 1 | 207 | 2756.1893 | ТрудСтр | Трудозатраты строителей |  |  | 207 | 21 | 3 |  | -1 | [7 empty] | 2756.1893 | 1 | 2756.1893
50 | 0 | 0 | 1 | 208 | 0 | ТрудМаш | Трудозатраты машинистов |  |  | 208 | 22 | 3 |  | -1 | [7 empty] | 0 | 1 | 0
50 | 0 | 0 | 1 | 209 | 0 | ТранспМат | Транспорт материалов |  |  | 209 | 23 | 3 |  | 2 | [7 empty] | 0 | 1 | 0
50 | 0 | 0 | 1 | 233 | 0 | Перевозка | Перевозка грузов |  |  | 233 | 24 | 3 |  | 2 | [7 empty] | 0 | 1 | 0
50 | 0 | 0 | 1 | 210 | 861653.8 | НР | Накладные расходы |  |  | 210 | 25 | 3 |  | 2 | [7 empty] | 861653.8 | 1 | 861653.8
50 | 0 | 0 | 1 | 211 | 444422.58 | СмПриб | Сметная прибыль |  |  | 211 | 26 | 3 |  | 2 | [7 empty] | 444422.58 | 1 | 444422.58
50 | 0 | 0 | 1 | 224 | 5380452.53 | Всего | Всего с НР и СП |  |  | 224 | 27 | 3 |  | 2 | [7 empty] | 5380452.53 | 1 | 5380452.53
71 | 1 |  | 381 | 42845352 |  |  | -1 | -1
-1
75 | Уровень цен | 2022 | 0 | 12 |  | 0 | 2 | 1 | 1 | 95 | 65 | 0 | 54346617 | 1
1 | Сборник индексов | Коэффициенты к ТСН-2001 МГЭ, ремонт | 2022 | 12 | 1 | 1 | 0 | 2 | 1 | 1 | 1 | 1 | 1 | 1 | 1 | 1 | [9 empty] | 195 | [12 empty] | 54346618
65 |  | 1 | 0 | 245

## SourceObSm
0 | Smeta.RU (495) 974-1589 |  | _OBSM_ |  | 0 | 0 | 0 | Smeta.RU |  | 0 | 34136 | 10 | 11 | 6 | 1 | 0
1 | 51 | 0 |  | 0 | Новый объект | ВЛ-10кВ |  | 0 |  | 0 | 0 | 2 |  | 0 | 0 | 0 | 160 | 1 | 0 |  | Мишкина З.И. | Сукочев А.А. | [11 empty] | 0 | [5 empty] | Сметные нормы списания | Коды ОКП для ТСН-2001 МГЭ | 1 | 1 | 0 | 0 | 1 | 0 | 6 | 2 | 1 | 1 | 0 | 0 | 1 | 0 | 0 | ТСН-2001 (МГЭ) - Ремонт | Типовой расчет для ТСН-2001 МГЭ, Новая методика с выпуска доп. 43 (Ремонт), Доп 66 | Территориальные сметные нормативы для Москвы ТСН-2001 (МГЭ) | Территориальные сметные нормативы для Москвы ТСН-2001 (МГЭ) | Территориальные сметные нормативы для Москвы ТСН-2001 (МГЭ) | Территориальные сметные нормативы для Москвы ТСН-2001 (МГЭ) | Поправки для ТСН-2001 от 20.01.2022 г. доп.63 | 0 | 0 | 40968 | 66 | Территориальные сметные нормативы для Москвы (ТСН-2001) | ТЕР | 41660 | 1 | 66 | 0 | 0
22 | 1 | 0 | 54346617 | 0 | 2 | 1
3 | 0 | Новая локальная смета | Реконструкция КВЛ-10кВ ф.18 с ПС-377 до ЗТП-312 по адресу: г.Москва, поселение Краснопахорское, п.Минзаг (инв. №43313334). | 571.51 | 1532.06 | 0 | 546.97 | 2650.54 | 699.52 | [13 empty] | 0 | -1 | 0 | 1742008.82 | 855497.28 | 0 | 0 | 0 | 341147.07 | 154157.44 | 545364.47 | 571514.07 | 1532062.13 | 546968.92 | 0 | 1395.86 | 0 | 0 | 435829.17 | 226055.2 | 2650545.12
51 |  |  |  | 571.51 | 1532.06 | 0 | 546.97 | 2650.54 | 699.52
50 | 0 | 0 | 1 | 201 | 3557101.32 | ПЗ | Прямые затраты |  |  | 201 | 1 | 3 |  | 2
50 | 0 | 0 | 1 | 202 | 1774066.22 | СтМатОб | Стоимость материальных ресурсов (всего) |  |  | 202 | 2 | 3 |  | 2
50 | 0 | 0 | 1 | 222 | 0 | СтМатОбЗак | Стоимость материалов и оборудования заказчика |  |  | 222 | 3 | 3 |  | 2
50 | 0 | 0 | 1 | 225 | 1774066.22 | СтМатОбПод | Стоимость материалов и оборудования подрядчика |  |  | 225 | 4 | 3 |  | 2
50 | 0 | 0 | 1 | 226 | 1774066.22 | СтМат | Стоимость материалов (всего) |  |  | 226 | 5 | 3 |  | 2
50 | 0 | 0 | 1 | 227 | 0 | СтМатЗак | Стоимость материалов заказчика |  |  | 227 | 6 | 3 |  | 2
50 | 0 | 0 | 1 | 228 | 1774066.22 | СтМатПод | Стоимость материалов подрядчика |  |  | 228 | 7 | 3 |  | 2
50 | 0 | 0 | 1 | 216 | 0 | Оборуд | Стоимость оборудования (всего) |  |  | 216 | 8 | 3 |  | 2
50 | 0 | 0 | 1 | 223 | 0 | ОборудЗак | Стоимость оборудования заказчика |  |  | 223 | 9 | 3 |  | 2
50 | 0 | 0 | 1 | 229 | 0 | ОборудПод | Стоимость оборудования подрядчика |  |  | 229 | 10 | 3 |  | 2
50 | 0 | 0 | 1 | 203 | 711449.13 | ЭММ | Эксплуатация машин |  |  | 203 | 11 | 3 |  | 2
50 | 0 | 0 | 1 | 231 | 0 | ЭММсНРиСП | Эксплуатация машин по ТСН-2001.16 |  |  | 231 | 12 | 3 |  | 2
50 | 0 | 0 | 1 | 204 | 323296.73 | ЗПМ | ЗП машинистов |  |  | 204 | 13 | 3 |  | 2
50 | 0 | 0 | 1 | 205 | 1071585.97 | ОЗП | Основная ЗП рабочих |  |  | 205 | 14 | 3 |  | 2
50 | 0 | 0 | 1 | 232 | 0 | ОЗПсНРиСП | Основная ЗП рабочих по ТСН-2001.16 |  |  | 232 | 15 | 3 |  | 2
50 | 0 | 0 | 1 | 214 | 1234731.79 | Строит | Строительные работы с НР и СП |  |  | 214 | 16 | 3 |  | 2
50 | 0 | 0 | 1 | 215 | 3112562.73 | Монтаж | Монтажные работы с НР и СП |  |  | 215 | 17 | 3 |  | 2
50 | 0 | 0 | 1 | 217 | 1033158.01 | Прочие | Прочие работы с НР и СП |  |  | 217 | 18 | 3 |  | 2
50 | 0 | 0 | 1 | 230 | 0 | ПрочиеЗатр | Прочие затраты по ТСН-2001.16 |  |  | 230 | 19 | 3 |  | 2
50 | 0 | 0 | 1 | 206 | 0 | ВозврМат | Возврат материалов |  |  | 206 | 20 | 3 |  | 2
50 | 0 | 0 | 1 | 207 | 2756.1893 | ТрудСтр | Трудозатраты строителей |  |  | 207 | 21 | 3 |  | -1
50 | 0 | 0 | 1 | 208 | 0 | ТрудМаш | Трудозатраты машинистов |  |  | 208 | 22 | 3 |  | -1
50 | 0 | 0 | 1 | 209 | 0 | ТранспМат | Транспорт материалов |  |  | 209 | 23 | 3 |  | 2
50 | 0 | 0 | 1 | 233 | 0 | Перевозка | Перевозка грузов |  |  | 233 | 24 | 3 |  | 2
50 | 0 | 0 | 1 | 210 | 861653.8 | НР | Накладные расходы |  |  | 210 | 25 | 3 |  | 2
50 | 0 | 0 | 1 | 211 | 444422.58 | СмПриб | Сметная прибыль |  |  | 211 | 26 | 3 |  | 2
50 | 0 | 0 | 1 | 224 | 5380452.53 | Всего | Всего с НР и СП |  |  | 224 | 27 | 3 |  | 2
-1
75 | Уровень цен | 2022 | 0 | 12 |  | 0 | 2 | 1 | 1 | 95 | 65 | 0 | 54346617 | 1
1 | Сборник индексов | Коэффициенты к ТСН-2001 МГЭ, ремонт | 2022 | 12 | 1 | 1 | 0 | 2 | 1 | 1 | 1 | 1 | 1 | 1 | 1 | 1 |  |  |  | 195 |  |  |  |  | 54346618

## SmtRes
28 | 54346617 | 54346772 | 30515951 | 30515945 | 1 | 30515945 | 1 | 9999990008 |  | Трудозатраты рабочих | 1191 | 1013 | чел.-ч. | чел.-ч. | 1 | 0 | 476480486 | 1.54 | 0 | 0 | 0 | 0 | 0 | 0 | 0 | 0 | 1 | 1 | 1 | 1 | 0 | 1 | 1 | 0 | 0 | 1.54 |  | 1 | 2 | 54346775 | 1 | 0 | 1 | 0 | 0 | 0 | 0 | 0 | 0 | 0 | 0 | 0 | 0 | 0 | 0 | 0 | 0 | 0 | 0 | 0 | 0 | 0 | 0 | 0 | 0 | 3.08 | 0 | 0 | 1 | 0 | 0 | 0 | 0 | 0 | 0 | 0 | 0
28 | 54346617 | 54346772 | 30595321 | 1 | 1 | 30515945 | 2 | 2.1-3-38 | ТСН-2001.2. Доп. 1-42, п. 1-3-38 (032009) | Краны на автомобильном ходу, грузоподъемность до 16 т | 1367 | 1011 | маш.-ч. | маш.-ч. | 1 | 0 | -1461286799 | 0.75 | 0 | 2052.58 | 565.63 | 0 | 0 | 190.93 | 18.15 | 0 | 1 | 9.89 | 28.67 | 1 | 0 | 1 | 1 | 0 | 0 | 0.75 |  | 0 | 2 | 54346776 | 1 | 0 | 2 | 0 | 0 | 0 | 0 | 0 | 0 | 0 | 0 | 0 | 0 | 0 | 0 | 0 | 0 | 0 | 0 | 0 | 0 | 0 | 0 | 0 | 0 | 1.5 | 2052.58 | 190.93 | 9.89 | 143.2 | 13.61 | 0 | 2832.5 | 780.68 | 0 | 2832.5 | 0
29 | 54346617 | 54346777 | 30515951 | 30515945 | 1 | 30515945 | 1 | 9999990008 |  | Трудозатраты рабочих | 1191 | 1013 | чел.-ч. | чел.-ч. | 1 | 0 | 476480486 | 15.33 | 0 | 0 | 0 | 0 | 0 | 0 | 0 | 0 | 1 | 1 | 1 | 1 | 0 | 1 | 1 | 0 | 0 | 51.1 | )*0,3 | 1 | 2 | 54346783 | 1 | 0 | 3 | 0 | 0 | 0 | 0 | 0 | 0 | 0 | 0 | 0 | 0 | 0 | 0 | 0 | 0 | 0 | 0 | 0 | 0 | 0 | 0 | 0 | 0 | 2.0389 | 0 | 0 | 1 | 0 | 0 | 0 | 0 | 0 | 0 | 0 | 0
29 | 54346617 | 54346777 | 30595280 | 1 | 1 | 30515945 | 2 | 2.1-2-7 | ТСН-2001.2. Доп. 56. п.1-2-7 (021003) | Тракторы колесные, мощность до 63 кВт (85 л.с.) | 1367 | 1011 | маш.-ч. | маш.-ч. | 1 | 0 | -1684065391 | 2.061 | 0 | 1214.49 | 402.02 | 0 | 0 | 97.24 | 12.9 | 0 | 1 | 11.49 | 28.67 | 1 | 0 | 1 | 1 | 0 | 0 | 6.87 | )*0,3 | 0 | 2 | 54346784 | 1 | 0 | 4 | 0 | 0 | 0 | 0 | 0 | 0 | 0 | 0 | 0 | 0 | 0 | 0 | 0 | 0 | 0 | 0 | 0 | 0 | 0 | 0 | 0 | 0 | 0.27411 | 1214.49 | 97.24 | 11.49 | 200.412 | 26.586 | 0 | 306.21 | 101.49 | 0 | 306.21 | 0
29 | 54346617 | 54346777 | 30595422 | 1 | 1 | 30515945 | 2 | 2.1-4-24 | ТСН-2001.2. Доп. 1-42, п. 1-4-24 (042007) | Вышки телескопические на автомобиле, высота до 35 м, грузоподъемность до 350 кг | 1367 | 1011 | маш.-ч. | маш.-ч. | 1 | 0 | -2022105775 | 3.9 | 0 | 2135.46 | 560.96 | 0 | 0 | 202.53 | 18 | 0 | 1 | 9.7 | 28.67 | 1 | 0 | 1 | 1 | 0 | 0 | 13 | )*0,3 | 0 | 2 | 54346785 | 1 | 0 | 5 | 0 | 0 | 0 | 0 | 0 | 0 | 0 | 0 | 0 | 0 | 0 | 0 | 0 | 0 | 0 | 0 | 0 | 0 | 0 | 0 | 0 | 0 | 0.5187 | 2135.46 | 202.53 | 9.7 | 789.867 | 70.2 | 0 | 1018.99 | 267.78 | 0 | 1018.99 | 0
29 | 54346617 | 54346777 | 30516999 | 30515945 | 1 | 30515945 | 2 | 9999990007 |  | Стоимость прочих машин (ЭСН) | 1344 | 1008 | руб. | руб. | 1 | 0 | -1180195794 | 61.635 | 0 | 1.09 | 0 | 0 | 0 | 1 | 0 | 0 | 1 | 1 | 1 | 1 | 0 | 1 | 1 | 0 | 0 | 205.45 | )*0,3 | 0 | 2 | 54346786 | 1 | 0 | 6 | 0 | 0 | 0 | 0 | 0 | 0 | 0 | 0 | 0 | 0 | 0 | 0 | 0 | 0 | 0 | 0 | 0 | 0 | 0 | 0 | 0 | 0 | 8.1975 | 1.09 | 1 | 1 | 61.635 | 0 | 0 | 8.2 | 0 | 0 | 8.2 | 0
29 | 54346617 | 54346777 | 30541208 | 30515945 | 1 | 30515945 | 3 | 9999990006 |  | Стоимость прочих материалов (ЭСН) | 1344 | 1008 | руб. | руб. | 1 | 0 | -94250534 | 0 | 1 | 0 | 0 | 0 | 1 | 0 | 0 | 0 | 1 | 1 | 1 | 1 | 0 | 1 | 1 | 0 | 0 | 67.76 | )*0 | 0 | 2 | 54346788 | 1 | 0 | 8 | 0 | 0 | 0 | 0 | 0 | 0 | 0 | 0 | 0 | 0 | 0 | 0 | 0 | 0 | 0 | 0 | 0 | 0 | 0 | 0 | 0 | 0 | 0 | 1 | 1 | 1 | 0 | 0 | 0 | 0 | 0 | 0 | 0 | 0
30 | 54346617 | 54346789 | 30515951 | 30515945 | 1 | 30515945 | 1 | 9999990008 |  | Трудозатраты рабочих | 1191 | 1013 | чел.-ч. | чел.-ч. | 1 | 0 | 476480486 | 0.381 | 0 | 0 | 0 | 0 | 0 | 0 | 0 | 0 | 1 | 1 | 1 | 1 | 0 | 1 | 1 | 0 | 0 | 1.27 | )*0,3 | 1 | 2 | 54346793 | 1 | 0 | 9 | 0 | 0 | 0 | 0 | 0 | 0 | 0 | 0 | 0 | 0 | 0 | 0 | 0 | 0 | 0 | 0 | 0 | 0 | 0 | 0 | 0 | 0 | 2.286 | 0 | 0 | 1 | 0 | 0 | 0 | 0 | 0 | 0 | 0 | 0
30 | 54346617 | 54346789 | 30596074 | 1 | 1 | 30515945 | 2 | 2.1-18-7 | ТСН-2001.2. Доп. 47. п.1-18-7 (183001) | Автомобили грузовые бортовые, грузоподъемность до 5 т | 1367 | 1011 | маш.-ч. | маш.-ч. | 1 | 0 | -628430174 | 0.021 | 0 | 903.39 | 447.52 | 0 | 0 | 76.81 | 14.36 | 0 | 1 | 10.82 | 28.67 | 1 | 0 | 1 | 1 | 0 | 0 | 0.07 | )*0,3 | 0 | 2 | 54346794 | 1 | 0 | 10 | 0 | 0 | 0 | 0 | 0 | 0 | 0 | 0 | 0 | 0 | 0 | 0 | 0 | 0 | 0 | 0 | 0 | 0 | 0 | 0 | 0 | 0 | 0.126 | 903.39 | 76.81 | 10.82 | 1.614 | 0.303 | 0 | 104.74 | 51.89 | 0 | 104.74 | 0
30 | 54346617 | 54346789 | 30595422 | 1 | 1 | 30515945 | 2 | 2.1-4-24 | ТСН-2001.2. Доп. 1-42, п. 1-4-24 (042007) | Вышки телескопические на автомобиле, высота до 35 м, грузоподъемность до 350 кг | 1367 | 1011 | маш.-ч. | маш.-ч. | 1 | 0 | -2022105775 | 0.018 | 0 | 2135.46 | 560.96 | 0 | 0 | 202.53 | 18 | 0 | 1 | 9.7 | 28.67 | 1 | 0 | 1 | 1 | 0 | 0 | 0.06 | )*0,3 | 0 | 2 | 54346795 | 1 | 0 | 11 | 0 | 0 | 0 | 0 | 0 | 0 | 0 | 0 | 0 | 0 | 0 | 0 | 0 | 0 | 0 | 0 | 0 | 0 | 0 | 0 | 0 | 0 | 0.108 | 2135.46 | 202.53 | 9.7 | 3.645 | 0.324 | 0 | 212.14 | 55.62 | 0 | 212.14 | 0
31 | 54346617 | 54346802 | 30515951 | 30515945 | 1 | 30515945 | 1 | 9999990008 |  | Трудозатраты рабочих | 1191 | 1013 | чел.-ч. | чел.-ч. | 1 | 0 | 476480486 | 1.128 | 0 | 0 | 0 | 0 | 0 | 0 | 0 | 0 | 1 | 1 | 1 | 1 | 0 | 1 | 1 | 0 | 0 | 3.76 | )*0,3 | 1 | 2 | 54346807 | 1 | 0 | 18 | 0 | 0 | 0 | 0 | 0 | 0 | 0 | 0 | 0 | 0 | 0 | 0 | 0 | 0 | 0 | 0 | 0 | 0 | 0 | 0 | 0 | 0 | 4.512 | 0 | 0 | 1 | 0 | 0 | 0 | 0 | 0 | 0 | 0 | 0
31 | 54346617 | 54346802 | 30595422 | 1 | 1 | 30515945 | 2 | 2.1-4-24 | ТСН-2001.2. Доп. 1-42, п. 1-4-24 (042007) | Вышки телескопические на автомобиле, высота до 35 м, грузоподъемность до 350 кг | 1367 | 1011 | маш.-ч. | маш.-ч. | 1 | 0 | -2022105775 | 0.255 | 0 | 2135.46 | 560.96 | 0 | 0 | 202.53 | 18 | 0 | 1 | 9.7 | 28.67 | 1 | 0 | 1 | 1 | 0 | 0 | 0.85 | )*0,3 | 0 | 2 | 54346808 | 1 | 0 | 19 | 0 | 0 | 0 | 0 | 0 | 0 | 0 | 0 | 0 | 0 | 0 | 0 | 0 | 0 | 0 | 0 | 0 | 0 | 0 | 0 | 0 | 0 | 1.02 | 2135.46 | 202.53 | 9.7 | 51.645 | 4.59 | 0 | 2003.83 | 526.38 | 0 | 2003.83 | 0
31 | 54346617 | 54346802 | 30516999 | 30515945 | 1 | 30515945 | 2 | 9999990007 |  | Стоимость прочих машин (ЭСН) | 1344 | 1008 | руб. | руб. | 1 | 0 | -1180195794 | 4.689 | 0 | 1.09 | 0 | 0 | 0 | 1 | 0 | 0 | 1 | 1 | 1 | 1 | 0 | 1 | 1 | 0 | 0 | 15.63 | )*0,3 | 0 | 2 | 54346809 | 1 | 0 | 20 | 0 | 0 | 0 | 0 | 0 | 0 | 0 | 0 | 0 | 0 | 0 | 0 | 0 | 0 | 0 | 0 | 0 | 0 | 0 | 0 | 0 | 0 | 18.756 | 1.09 | 1 | 1 | 4.689 | 0 | 0 | 18.76 | 0 | 0 | 18.76 | 0
31 | 54346617 | 54346802 | 30541208 | 30515945 | 1 | 30515945 | 3 | 9999990006 |  | Стоимость прочих материалов (ЭСН) | 1344 | 1008 | руб. | руб. | 1 | 0 | -94250534 | 0 | 1 | 0 | 0 | 0 | 1 | 0 | 0 | 0 | 1 | 1 | 1 | 1 | 0 | 1 | 1 | 0 | 0 | 5.67 | )*0 | 0 | 2 | 54346815 | 1 | 0 | 26 | 0 | 0 | 0 | 0 | 0 | 0 | 0 | 0 | 0 | 0 | 0 | 0 | 0 | 0 | 0 | 0 | 0 | 0 | 0 | 0 | 0 | 0 | 0 | 1 | 1 | 1 | 0 | 0 | 0 | 0 | 0 | 0 | 0 | 0
32 | 54346617 | 54346816 | 30515951 | 30515945 | 1 | 30515945 | 1 | 9999990008 |  | Трудозатраты рабочих | 1191 | 1013 | чел.-ч. | чел.-ч. | 1 | 0 | 476480486 | 2.226 | 0 | 0 | 0 | 0 | 0 | 0 | 0 | 0 | 1 | 1 | 1 | 1 | 0 | 1 | 1 | 0 | 0 | 7.42 | )*0,3 | 1 | 2 | 54346821 | 1 | 0 | 27 | 0 | 0 | 0 | 0 | 0 | 0 | 0 | 0 | 0 | 0 | 0 | 0 | 0 | 0 | 0 | 0 | 0 | 0 | 0 | 0 | 0 | 0 | 4.452 | 0 | 0 | 1 | 0 | 0 | 0 | 0 | 0 | 0 | 0 | 0
32 | 54346617 | 54346816 | 30595321 | 1 | 1 | 30515945 | 2 | 2.1-3-38 | ТСН-2001.2. Доп. 1-42, п. 1-3-38 (032009) | Краны на автомобильном ходу, грузоподъемность до 16 т | 1367 | 1011 | маш.-ч. | маш.-ч. | 1 | 0 | -1461286799 | 0.183 | 0 | 2052.58 | 565.63 | 0 | 0 | 190.93 | 18.15 | 0 | 1 | 9.89 | 28.67 | 1 | 0 | 1 | 1 | 0 | 0 | 0.61 | )*0,3 | 0 | 2 | 54346822 | 1 | 0 | 28 | 0 | 0 | 0 | 0 | 0 | 0 | 0 | 0 | 0 | 0 | 0 | 0 | 0 | 0 | 0 | 0 | 0 | 0 | 0 | 0 | 0 | 0 | 0.366 | 2052.58 | 190.93 | 9.89 | 34.941 | 3.321 | 0 | 691.11 | 190.37 | 0 | 691.11 | 0
32 | 54346617 | 54346816 | 30516999 | 30515945 | 1 | 30515945 | 2 | 9999990007 |  | Стоимость прочих машин (ЭСН) | 1344 | 1008 | руб. | руб. | 1 | 0 | -1180195794 | 9.156 | 0 | 1.09 | 0 | 0 | 0 | 1 | 0 | 0 | 1 | 1 | 1 | 1 | 0 | 1 | 1 | 0 | 0 | 30.52 | )*0,3 | 0 | 2 | 54346823 | 1 | 0 | 29 | 0 | 0 | 0 | 0 | 0 | 0 | 0 | 0 | 0 | 0 | 0 | 0 | 0 | 0 | 0 | 0 | 0 | 0 | 0 | 0 | 0 | 0 | 18.312 | 1.09 | 1 | 1 | 9.156 | 0 | 0 | 18.31 | 0 | 0 | 18.31 | 0
32 | 54346617 | 54346816 | 30541208 | 30515945 | 1 | 30515945 | 3 | 9999990006 |  | Стоимость прочих материалов (ЭСН) | 1344 | 1008 | руб. | руб. | 1 | 0 | -94250534 | 0 | 1 | 0 | 0 | 0 | 1 | 0 | 0 | 0 | 1 | 1 | 1 | 1 | 0 | 1 | 1 | 0 | 0 | 5.88 | )*0 | 0 | 2 | 54346830 | 1 | 0 | 36 | 0 | 0 | 0 | 0 | 0 | 0 | 0 | 0 | 0 | 0 | 0 | 0 | 0 | 0 | 0 | 0 | 0 | 0 | 0 | 0 | 0 | 0 | 0 | 1 | 1 | 1 | 0 | 0 | 0 | 0 | 0 | 0 | 0 | 0
33 | 54346617 | 54346831 | 30515951 | 30515945 | 1 | 30515945 | 1 | 9999990008 |  | Трудозатраты рабочих | 1191 | 1013 | чел.-ч. | чел.-ч. | 1 | 0 | 476480486 | 26.28 | 0 | 0 | 0 | 0 | 0 | 0 | 0 | 0 | 1 | 1 | 1 | 1 | 0 | 1 | 1 | 0 | 0 | 87.6 | )*0,3 | 1 | 2 | 54346833 | 1 | 0 | 37 | 0 | 0 | 0 | 0 | 0 | 0 | 0 | 0 | 0 | 0 | 0 | 0 | 0 | 0 | 0 | 0 | 0 | 0 | 0 | 0 | 0 | 0 | 1.3666 | 0 | 0 | 1 | 0 | 0 | 0 | 0 | 0 | 0 | 0 | 0
34 | 54346617 | 54346834 | 30515951 | 30515945 | 1 | 30515945 | 1 | 9999990008 |  | Трудозатраты рабочих | 1191 | 1013 | чел.-ч. | чел.-ч. | 1 | 0 | 476480486 | 0.882 | 0 | 0 | 0 | 0 | 0 | 0 | 0 | 0 | 1 | 1 | 1 | 1 | 0 | 1 | 1 | 0 | 0 | 2.94 | )*0,3 | 1 | 2 | 54346836 | 1 | 0 | 38 | 0 | 0 | 0 | 0 | 0 | 0 | 0 | 0 | 0 | 0 | 0 | 0 | 0 | 0 | 0 | 0 | 0 | 0 | 0 | 0 | 0 | 0 | 3.528 | 0 | 0 | 1 | 0 | 0 | 0 | 0 | 0 | 0 | 0 | 0
35 | 54346617 | 54346837 | 30515951 | 30515945 | 1 | 30515945 | 1 | 9999990008 |  | Трудозатраты рабочих | 1191 | 1013 | чел.-ч. | чел.-ч. | 1 | 0 | 476480486 | 0.105 | 0 | 0 | 0 | 0 | 0 | 0 | 0 | 0 | 1 | 1 | 1 | 1 | 0 | 1 | 1 | 0 | 0 | 0.35 | )*0,3 | 1 | 2 | 54346839 | 1 | 0 | 39 | 0 | 0 | 0 | 0 | 0 | 0 | 0 | 0 | 0 | 0 | 0 | 0 | 0 | 0 | 0 | 0 | 0 | 0 | 0 | 0 | 0 | 0 | 0.945 | 0 | 0 | 1 | 0 | 0 | 0 | 0 | 0 | 0 | 0 | 0
36 | 54346617 | 54346840 | 30515951 | 30515945 | 1 | 30515945 | 1 | 9999990008 |  | Трудозатраты рабочих | 1191 | 1013 | чел.-ч. | чел.-ч. | 1 | 0 | 476480486 | 0.12 | 0 | 0 | 0 | 0 | 0 | 0 | 0 | 0 | 1 | 1 | 1 | 1 | 0 | 1 | 1 | 0 | 0 | 0.4 | )*0,3 | 1 | 2 | 54346842 | 1 | 0 | 40 | 0 | 0 | 0 | 0 | 0 | 0 | 0 | 0 | 0 | 0 | 0 | 0 | 0 | 0 | 0 | 0 | 0 | 0 | 0 | 0 | 0 | 0 | 3.96 | 0 | 0 | 1 | 0 | 0 | 0 | 0 | 0 | 0 | 0 | 0
37 | 54346617 | 54346843 | 30515951 | 30515945 | 1 | 30515945 | 1 | 9999990008 |  | Трудозатраты рабочих | 1191 | 1013 | чел.-ч. | чел.-ч. | 1 | 0 | 476480486 | 1.194 | 0 | 0 | 0 | 0 | 0 | 0 | 0 | 0 | 1 | 1 | 1 | 1 | 0 | 1 | 1 | 0 | 0 | 3.98 | )*0,3 | 1 | 2 | 54346845 | 1 | 0 | 41 | 0 | 0 | 0 | 0 | 0 | 0 | 0 | 0 | 0 | 0 | 0 | 0 | 0 | 0 | 0 | 0 | 0 | 0 | 0 | 0 | 0 | 0 | 1.194 | 0 | 0 | 1 | 0 | 0 | 0 | 0 | 0 | 0 | 0 | 0
38 | 54346617 | 54346846 | 30515951 | 30515945 | 1 | 30515945 | 1 | 9999990008 |  | Трудозатраты рабочих | 1191 | 1013 | чел.-ч. | чел.-ч. | 1 | 0 | 476480486 | 2.781 | 0 | 0 | 0 | 0 | 0 | 0 | 0 | 0 | 1 | 1 | 1 | 1 | 0 | 1 | 1 | 0 | 0 | 9.27 | )*0,3 | 1 | 2 | 54346848 | 1 | 0 | 42 | 0 | 0 | 0 | 0 | 0 | 0 | 0 | 0 | 0 | 0 | 0 | 0 | 0 | 0 | 0 | 0 | 0 | 0 | 0 | 0 | 0 | 0 | 1.1124 | 0 | 0 | 1 | 0 | 0 | 0 | 0 | 0 | 0 | 0 | 0
39 | 54346617 | 54346849 | 30515951 | 30515945 | 1 | 30515945 | 1 | 9999990008 |  | Трудозатраты рабочих | 1191 | 1013 | чел.-ч. | чел.-ч. | 1 | 0 | 476480486 | 3.09 | 0 | 0 | 0 | 0 | 0 | 0 | 0 | 0 | 1 | 1 | 1 | 1 | 0 | 1 | 1 | 0 | 0 | 10.3 | )*0,3 | 1 | 2 | 54346851 | 1 | 0 | 43 | 0 | 0 | 0 | 0 | 0 | 0 | 0 | 0 | 0 | 0 | 0 | 0 | 0 | 0 | 0 | 0 | 0 | 0 | 0 | 0 | 0 | 0 | 1.854 | 0 | 0 | 1 | 0 | 0 | 0 | 0 | 0 | 0 | 0 | 0
40 | 54346617 | 54346852 | 30515951 | 30515945 | 1 | 30515945 | 1 | 9999990008 |  | Трудозатраты рабочих | 1191 | 1013 | чел.-ч. | чел.-ч. | 1 | 0 | 476480486 | 5.55 | 0 | 0 | 0 | 0 | 0 | 0 | 0 | 0 | 1 | 1 | 1 | 1 | 0 | 1 | 1 | 0 | 0 | 18.5 | )*0,3 | 1 | 2 | 54346854 | 1 | 0 | 44 | 0 | 0 | 0 | 0 | 0 | 0 | 0 | 0 | 0 | 0 | 0 | 0 | 0 | 0 | 0 | 0 | 0 | 0 | 0 | 0 | 0 | 0 | 2.22 | 0 | 0 | 1 | 0 | 0 | 0 | 0 | 0 | 0 | 0 | 0
41 | 54346617 | 54346855 | 30515951 | 30515945 | 1 | 30515945 | 1 | 9999990008 |  | Трудозатраты рабочих | 1191 | 1013 | чел.-ч. | чел.-ч. | 1 | 0 | 476480486 | 5.55 | 0 | 0 | 0 | 0 | 0 | 0 | 0 | 0 | 1 | 1 | 1 | 1 | 0 | 1 | 1 | 0 | 0 | 18.5 | )*0,3 | 1 | 2 | 54346857 | 1 | 0 | 45 | 0 | 0 | 0 | 0 | 0 | 0 | 0 | 0 | 0 | 0 | 0 | 0 | 0 | 0 | 0 | 0 | 0 | 0 | 0 | 0 | 0 | 0 | 2.22 | 0 | 0 | 1 | 0 | 0 | 0 | 0 | 0 | 0 | 0 | 0
78 | 54346617 | 54346916 | 30515951 | 30515945 | 1 | 30515945 | 1 | 9999990008 |  | Трудозатраты рабочих | 1191 | 1013 | чел.-ч. | чел.-ч. | 1 | 0 | 476480486 | 3.06 | 0 | 0 | 0 | 0 | 0 | 0 | 0 | 0 | 1 | 1 | 1 | 1 | 0 | 1 | 1 | 0 | 0 | 3.06 |  | 1 | 2 | 54346921 | 1 | 0 | 46 | 0 | 0 | 0 | 0 | 0 | 0 | 0 | 0 | 0 | 0 | 0 | 0 | 0 | 0 | 0 | 0 | 0 | 0 | 0 | 0 | 0 | 0 | 6.12 | 0 | 0 | 1 | 0 | 0 | 0 | 0 | 0 | 0 | 0 | 0
78 | 54346617 | 54346916 | 30595660 | 1 | 1 | 30515945 | 2 | 2.1-9-2 | ТСН-2001.2. Доп. 1-42, п. 1-9-2 (090201) | Машины бурильно-крановые на базе автомобиля, глубина бурения до 5 м | 1367 | 1011 | маш.-ч. | маш.-ч. | 1 | 0 | 776244494 | 0.68 | 0 | 1901.21 | 487.1 | 0 | 0 | 180.5 | 15.63 | 0 | 1 | 9.69 | 28.67 | 1 | 0 | 1 | 1 | 0 | 0 | 0.68 |  | 0 | 2 | 54346922 | 1 | 0 | 47 | 0 | 0 | 0 | 0 | 0 | 0 | 0 | 0 | 0 | 0 | 0 | 0 | 0 | 0 | 0 | 0 | 0 | 0 | 0 | 0 | 0 | 0 | 1.36 | 1901.21 | 180.5 | 9.69 | 122.74 | 10.63 | 0 | 2378.7 | 609.52 | 0 | 2378.7 | 0
78 | 54346617 | 54346916 | 30516999 | 30515945 | 1 | 30515945 | 2 | 9999990007 |  | Стоимость прочих машин (ЭСН) | 1344 | 1008 | руб. | руб. | 1 | 0 | -1180195794 | 25.31 | 0 | 1.09 | 0 | 0 | 0 | 1 | 0 | 0 | 1 | 1 | 1 | 1 | 0 | 1 | 1 | 0 | 0 | 25.31 |  | 0 | 2 | 54346923 | 1 | 0 | 48 | 0 | 0 | 0 | 0 | 0 | 0 | 0 | 0 | 0 | 0 | 0 | 0 | 0 | 0 | 0 | 0 | 0 | 0 | 0 | 0 | 0 | 0 | 50.62 | 1.09 | 1 | 1 | 25.31 | 0 | 0 | 50.62 | 0 | 0 | 50.62 | 0
78 | 54346617 | 54346916 | 30541208 | 30515945 | 1 | 30515945 | 3 | 9999990006 |  | Стоимость прочих материалов (ЭСН) | 1344 | 1008 | руб. | руб. | 1 | 0 | -94250534 | 8.19 | 1 | 0 | 0 | 0 | 1 | 0 | 0 | 0 | 1 | 1 | 1 | 1 | 0 | 1 | 0 | 0 | 0 | 8.19 |  | 0 | 2 | 54346931 | 1 | 0 | 56 | 0 | 0 | 0 | 0 | 0 | 0 | 0 | 0 | 0 | 0 | 0 | 0 | 0 | 0 | 0 | 0 | 0 | 0 | 0 | 0 | 0 | 0 | 16.38 | 1 | 1 | 1 | 8.19 | 0 | 16.38 | 0 | 0 | 0 | 16.38 | 0
79 | 54346617 | 54346932 | 30515951 | 30515945 | 1 | 30515945 | 1 | 9999990008 |  | Трудозатраты рабочих | 1191 | 1013 | чел.-ч. | чел.-ч. | 1 | 0 | 476480486 | 87.48 | 0 | 0 | 0 | 0 | 0 | 0 | 0 | 0 | 1 | 1 | 1 | 1 | 0 | 1 | 1 | 0 | 0 | 87.48 |  | 1 | 2 | 54346934 | 1 | 0 | 57 | 0 | 0 | 0 | 0 | 0 | 0 | 0 | 0 | 0 | 0 | 0 | 0 | 0 | 0 | 0 | 0 | 0 | 0 | 0 | 0 | 0 | 0 | 34.9045 | 0 | 0 | 1 | 0 | 0 | 0 | 0 | 0 | 0 | 0 | 0
80 | 54346617 | 54346935 | 30515951 | 30515945 | 1 | 30515945 | 1 | 9999990008 |  | Трудозатраты рабочих | 1191 | 1013 | чел.-ч. | чел.-ч. | 1 | 0 | 476480486 | 0.24 | 0 | 0 | 0 | 0 | 0 | 0 | 0 | 0 | 1 | 1 | 1 | 1 | 0 | 1 | 1 | 0 | 0 | 0.24 |  | 1 | 2 | 54346937 | 1 | 0 | 58 | 0 | 0 | 0 | 0 | 0 | 0 | 0 | 0 | 0 | 0 | 0 | 0 | 0 | 0 | 0 | 0 | 0 | 0 | 0 | 0 | 0 | 0 | 21.12 | 0 | 0 | 1 | 0 | 0 | 0 | 0 | 0 | 0 | 0 | 0
81 | 54346617 | 54346938 | 30515951 | 30515945 | 1 | 30515945 | 1 | 9999990008 |  | Трудозатраты рабочих | 1191 | 1013 | чел.-ч. | чел.-ч. | 1 | 0 | 476480486 | 3.76 | 0 | 0 | 0 | 0 | 0 | 0 | 0 | 0 | 1 | 1 | 1 | 1 | 0 | 1 | 1 | 0 | 0 | 3.76 |  | 1 | 2 | 54346943 | 1 | 0 | 59 | 0 | 0 | 0 | 0 | 0 | 0 | 0 | 0 | 0 | 0 | 0 | 0 | 0 | 0 | 0 | 0 | 0 | 0 | 0 | 0 | 0 | 0 | 15.04 | 0 | 0 | 1 | 0 | 0 | 0 | 0 | 0 | 0 | 0 | 0
81 | 54346617 | 54346938 | 30595422 | 1 | 1 | 30515945 | 2 | 2.1-4-24 | ТСН-2001.2. Доп. 1-42, п. 1-4-24 (042007) | Вышки телескопические на автомобиле, высота до 35 м, грузоподъемность до 350 кг | 1367 | 1011 | маш.-ч. | маш.-ч. | 1 | 0 | -2022105775 | 0.85 | 0 | 2135.46 | 560.96 | 0 | 0 | 202.53 | 18 | 0 | 1 | 9.7 | 28.67 | 1 | 0 | 1 | 1 | 0 | 0 | 0.85 |  | 0 | 2 | 54346944 | 1 | 0 | 60 | 0 | 0 | 0 | 0 | 0 | 0 | 0 | 0 | 0 | 0 | 0 | 0 | 0 | 0 | 0 | 0 | 0 | 0 | 0 | 0 | 0 | 0 | 3.4 | 2135.46 | 202.53 | 9.7 | 172.15 | 15.3 | 0 | 6679.42 | 1754.6 | 0 | 6679.42 | 0
81 | 54346617 | 54346938 | 30516999 | 30515945 | 1 | 30515945 | 2 | 9999990007 |  | Стоимость прочих машин (ЭСН) | 1344 | 1008 | руб. | руб. | 1 | 0 | -1180195794 | 15.63 | 0 | 1.09 | 0 | 0 | 0 | 1 | 0 | 0 | 1 | 1 | 1 | 1 | 0 | 1 | 1 | 0 | 0 | 15.63 |  | 0 | 2 | 54346945 | 1 | 0 | 61 | 0 | 0 | 0 | 0 | 0 | 0 | 0 | 0 | 0 | 0 | 0 | 0 | 0 | 0 | 0 | 0 | 0 | 0 | 0 | 0 | 0 | 0 | 62.52 | 1.09 | 1 | 1 | 15.63 | 0 | 0 | 62.52 | 0 | 0 | 62.52 | 0
81 | 54346617 | 54346938 | 30541208 | 30515945 | 1 | 30515945 | 3 | 9999990006 |  | Стоимость прочих материалов (ЭСН) | 1344 | 1008 | руб. | руб. | 1 | 0 | -94250534 | 5.67 | 1 | 0 | 0 | 0 | 1 | 0 | 0 | 0 | 1 | 1 | 1 | 1 | 0 | 1 | 0 | 0 | 0 | 5.67 |  | 0 | 2 | 54346951 | 1 | 0 | 67 | 0 | 0 | 0 | 0 | 0 | 0 | 0 | 0 | 0 | 0 | 0 | 0 | 0 | 0 | 0 | 0 | 0 | 0 | 0 | 0 | 0 | 0 | 22.68 | 1 | 1 | 1 | 5.67 | 0 | 22.68 | 0 | 0 | 0 | 22.68 | 0
82 | 54346617 | 54346952 | 30515951 | 30515945 | 1 | 30515945 | 1 | 9999990008 |  | Трудозатраты рабочих | 1191 | 1013 | чел.-ч. | чел.-ч. | 1 | 0 | 476480486 | 7.42 | 0 | 0 | 0 | 0 | 0 | 0 | 0 | 0 | 1 | 1 | 1 | 1 | 0 | 1 | 1 | 0 | 0 | 7.42 |  | 1 | 2 | 54346957 | 1 | 0 | 68 | 0 | 0 | 0 | 0 | 0 | 0 | 0 | 0 | 0 | 0 | 0 | 0 | 0 | 0 | 0 | 0 | 0 | 0 | 0 | 0 | 0 | 0 | 14.84 | 0 | 0 | 1 | 0 | 0 | 0 | 0 | 0 | 0 | 0 | 0
82 | 54346617 | 54346952 | 30595321 | 1 | 1 | 30515945 | 2 | 2.1-3-38 | ТСН-2001.2. Доп. 1-42, п. 1-3-38 (032009) | Краны на автомобильном ходу, грузоподъемность до 16 т | 1367 | 1011 | маш.-ч. | маш.-ч. | 1 | 0 | -1461286799 | 0.61 | 0 | 2052.58 | 565.63 | 0 | 0 | 190.93 | 18.15 | 0 | 1 | 9.89 | 28.67 | 1 | 0 | 1 | 1 | 0 | 0 | 0.61 |  | 0 | 2 | 54346958 | 1 | 0 | 69 | 0 | 0 | 0 | 0 | 0 | 0 | 0 | 0 | 0 | 0 | 0 | 0 | 0 | 0 | 0 | 0 | 0 | 0 | 0 | 0 | 0 | 0 | 1.22 | 2052.58 | 190.93 | 9.89 | 116.47 | 11.07 | 0 | 2303.68 | 634.75 | 0 | 2303.68 | 0
82 | 54346617 | 54346952 | 30516999 | 30515945 | 1 | 30515945 | 2 | 9999990007 |  | Стоимость прочих машин (ЭСН) | 1344 | 1008 | руб. | руб. | 1 | 0 | -1180195794 | 30.52 | 0 | 1.09 | 0 | 0 | 0 | 1 | 0 | 0 | 1 | 1 | 1 | 1 | 0 | 1 | 1 | 0 | 0 | 30.52 |  | 0 | 2 | 54346959 | 1 | 0 | 70 | 0 | 0 | 0 | 0 | 0 | 0 | 0 | 0 | 0 | 0 | 0 | 0 | 0 | 0 | 0 | 0 | 0 | 0 | 0 | 0 | 0 | 0 | 61.04 | 1.09 | 1 | 1 | 30.52 | 0 | 0 | 61.04 | 0 | 0 | 61.04 | 0
82 | 54346617 | 54346952 | 30541208 | 30515945 | 1 | 30515945 | 3 | 9999990006 |  | Стоимость прочих материалов (ЭСН) | 1344 | 1008 | руб. | руб. | 1 | 0 | -94250534 | 5.88 | 1 | 0 | 0 | 0 | 1 | 0 | 0 | 0 | 1 | 1 | 1 | 1 | 0 | 1 | 0 | 0 | 0 | 5.88 |  | 0 | 2 | 54346966 | 1 | 0 | 77 | 0 | 0 | 0 | 0 | 0 | 0 | 0 | 0 | 0 | 0 | 0 | 0 | 0 | 0 | 0 | 0 | 0 | 0 | 0 | 0 | 0 | 0 | 11.76 | 1 | 1 | 1 | 5.88 | 0 | 11.76 | 0 | 0 | 0 | 11.76 | 0
83 | 54346617 | 54346967 | 30515951 | 30515945 | 1 | 30515945 | 1 | 9999990008 |  | Трудозатраты рабочих | 1191 | 1013 | чел.-ч. | чел.-ч. | 1 | 0 | 476480486 | 87.6 | 0 | 0 | 0 | 0 | 0 | 0 | 0 | 0 | 1 | 1 | 1 | 1 | 0 | 1 | 1 | 0 | 0 | 87.6 |  | 1 | 2 | 54346969 | 1 | 0 | 78 | 0 | 0 | 0 | 0 | 0 | 0 | 0 | 0 | 0 | 0 | 0 | 0 | 0 | 0 | 0 | 0 | 0 | 0 | 0 | 0 | 0 | 0 | 4.5552 | 0 | 0 | 1 | 0 | 0 | 0 | 0 | 0 | 0 | 0 | 0
84 | 54346617 | 54346970 | 30515951 | 30515945 | 1 | 30515945 | 1 | 9999990008 |  | Трудозатраты рабочих | 1191 | 1013 | чел.-ч. | чел.-ч. | 1 | 0 | 476480486 | 2.94 | 0 | 0 | 0 | 0 | 0 | 0 | 0 | 0 | 1 | 1 | 1 | 1 | 0 | 1 | 1 | 0 | 0 | 2.94 |  | 1 | 2 | 54346972 | 1 | 0 | 79 | 0 | 0 | 0 | 0 | 0 | 0 | 0 | 0 | 0 | 0 | 0 | 0 | 0 | 0 | 0 | 0 | 0 | 0 | 0 | 0 | 0 | 0 | 11.76 | 0 | 0 | 1 | 0 | 0 | 0 | 0 | 0 | 0 | 0 | 0
85 | 54346617 | 54346973 | 30515951 | 30515945 | 1 | 30515945 | 1 | 9999990008 |  | Трудозатраты рабочих | 1191 | 1013 | чел.-ч. | чел.-ч. | 1 | 0 | 476480486 | 0.35 | 0 | 0 | 0 | 0 | 0 | 0 | 0 | 0 | 1 | 1 | 1 | 1 | 0 | 1 | 1 | 0 | 0 | 0.35 |  | 1 | 2 | 54346975 | 1 | 0 | 80 | 0 | 0 | 0 | 0 | 0 | 0 | 0 | 0 | 0 | 0 | 0 | 0 | 0 | 0 | 0 | 0 | 0 | 0 | 0 | 0 | 0 | 0 | 3.15 | 0 | 0 | 1 | 0 | 0 | 0 | 0 | 0 | 0 | 0 | 0
86 | 54346617 | 54346976 | 30515951 | 30515945 | 1 | 30515945 | 1 | 9999990008 |  | Трудозатраты рабочих | 1191 | 1013 | чел.-ч. | чел.-ч. | 1 | 0 | 476480486 | 0.4 | 0 | 0 | 0 | 0 | 0 | 0 | 0 | 0 | 1 | 1 | 1 | 1 | 0 | 1 | 0 | 0 | 0 | 0.4 |  | 1 | 2 | 54346978 | 1 | 0 | 81 | 0 | 0 | 0 | 0 | 0 | 0 | 0 | 0 | 0 | 0 | 0 | 0 | 0 | 0 | 0 | 0 | 0 | 0 | 0 | 0 | 0 | 0 | 13.2 | 0 | 0 | 1 | 0 | 0 | 0 | 0 | 0 | 0 | 0 | 0
87 | 54346617 | 54346979 | 30515951 | 30515945 | 1 | 30515945 | 1 | 9999990008 |  | Трудозатраты рабочих | 1191 | 1013 | чел.-ч. | чел.-ч. | 1 | 0 | 476480486 | 1.27 | 0 | 0 | 0 | 0 | 0 | 0 | 0 | 0 | 1 | 1 | 1 | 1 | 0 | 1 | 1 | 0 | 0 | 1.27 |  | 1 | 2 | 54346983 | 1 | 0 | 82 | 0 | 0 | 0 | 0 | 0 | 0 | 0 | 0 | 0 | 0 | 0 | 0 | 0 | 0 | 0 | 0 | 0 | 0 | 0 | 0 | 0 | 0 | 7.62 | 0 | 0 | 1 | 0 | 0 | 0 | 0 | 0 | 0 | 0 | 0
87 | 54346617 | 54346979 | 30596074 | 1 | 1 | 30515945 | 2 | 2.1-18-7 | ТСН-2001.2. Доп. 47. п.1-18-7 (183001) | Автомобили грузовые бортовые, грузоподъемность до 5 т | 1367 | 1011 | маш.-ч. | маш.-ч. | 1 | 0 | -628430174 | 0.07 | 0 | 903.39 | 447.52 | 0 | 0 | 76.81 | 14.36 | 0 | 1 | 10.82 | 28.67 | 1 | 0 | 1 | 1 | 0 | 0 | 0.07 |  | 0 | 2 | 54346984 | 1 | 0 | 83 | 0 | 0 | 0 | 0 | 0 | 0 | 0 | 0 | 0 | 0 | 0 | 0 | 0 | 0 | 0 | 0 | 0 | 0 | 0 | 0 | 0 | 0 | 0.42 | 903.39 | 76.81 | 10.82 | 5.38 | 1.01 | 0 | 349.05 | 172.88 | 0 | 349.05 | 0
87 | 54346617 | 54346979 | 30595422 | 1 | 1 | 30515945 | 2 | 2.1-4-24 | ТСН-2001.2. Доп. 1-42, п. 1-4-24 (042007) | Вышки телескопические на автомобиле, высота до 35 м, грузоподъемность до 350 кг | 1367 | 1011 | маш.-ч. | маш.-ч. | 1 | 0 | -2022105775 | 0.06 | 0 | 2135.46 | 560.96 | 0 | 0 | 202.53 | 18 | 0 | 1 | 9.7 | 28.67 | 1 | 0 | 1 | 1 | 0 | 0 | 0.06 |  | 0 | 2 | 54346985 | 1 | 0 | 84 | 0 | 0 | 0 | 0 | 0 | 0 | 0 | 0 | 0 | 0 | 0 | 0 | 0 | 0 | 0 | 0 | 0 | 0 | 0 | 0 | 0 | 0 | 0.36 | 2135.46 | 202.53 | 9.7 | 12.15 | 1.08 | 0 | 707.23 | 185.78 | 0 | 707.23 | 0
88 | 54346617 | 54346992 | 30515951 | 30515945 | 1 | 30515945 | 1 | 9999990008 |  | Трудозатраты рабочих | 1191 | 1013 | чел.-ч. | чел.-ч. | 1 | 0 | 476480486 | 3.98 | 0 | 0 | 0 | 0 | 0 | 0 | 0 | 0 | 1 | 1 | 1 | 1 | 0 | 1 | 1 | 0 | 0 | 3.98 |  | 1 | 2 | 54346994 | 1 | 0 | 91 | 0 | 0 | 0 | 0 | 0 | 0 | 0 | 0 | 0 | 0 | 0 | 0 | 0 | 0 | 0 | 0 | 0 | 0 | 0 | 0 | 0 | 0 | 3.98 | 0 | 0 | 1 | 0 | 0 | 0 | 0 | 0 | 0 | 0 | 0
89 | 54346617 | 54346995 | 30515951 | 30515945 | 1 | 30515945 | 1 | 9999990008 |  | Трудозатраты рабочих | 1191 | 1013 | чел.-ч. | чел.-ч. | 1 | 0 | 476480486 | 9.27 | 0 | 0 | 0 | 0 | 0 | 0 | 0 | 0 | 1 | 1 | 1 | 1 | 0 | 1 | 1 | 0 | 0 | 9.27 |  | 1 | 2 | 54346997 | 1 | 0 | 92 | 0 | 0 | 0 | 0 | 0 | 0 | 0 | 0 | 0 | 0 | 0 | 0 | 0 | 0 | 0 | 0 | 0 | 0 | 0 | 0 | 0 | 0 | 3.708 | 0 | 0 | 1 | 0 | 0 | 0 | 0 | 0 | 0 | 0 | 0
90 | 54346617 | 54346998 | 30515951 | 30515945 | 1 | 30515945 | 1 | 9999990008 |  | Трудозатраты рабочих | 1191 | 1013 | чел.-ч. | чел.-ч. | 1 | 0 | 476480486 | 10.3 | 0 | 0 | 0 | 0 | 0 | 0 | 0 | 0 | 1 | 1 | 1 | 1 | 0 | 1 | 0 | 0 | 0 | 10.3 |  | 1 | 2 | 54347000 | 1 | 0 | 93 | 0 | 0 | 0 | 0 | 0 | 0 | 0 | 0 | 0 | 0 | 0 | 0 | 0 | 0 | 0 | 0 | 0 | 0 | 0 | 0 | 0 | 0 | 6.18 | 0 | 0 | 1 | 0 | 0 | 0 | 0 | 0 | 0 | 0 | 0
91 | 54346617 | 54347001 | 30515951 | 30515945 | 1 | 30515945 | 1 | 9999990008 |  | Трудозатраты рабочих | 1191 | 1013 | чел.-ч. | чел.-ч. | 1 | 0 | 476480486 | 17.5 | 0 | 0 | 0 | 0 | 0 | 0 | 0 | 0 | 1 | 1 | 1 | 1 | 0 | 1 | 0 | 0 | 0 | 17.5 |  | 1 | 2 | 54347003 | 1 | 0 | 94 | 0 | 0 | 0 | 0 | 0 | 0 | 0 | 0 | 0 | 0 | 0 | 0 | 0 | 0 | 0 | 0 | 0 | 0 | 0 | 0 | 0 | 0 | 0.7 | 0 | 0 | 1 | 0 | 0 | 0 | 0 | 0 | 0 | 0 | 0
92 | 54346617 | 54347004 | 30515951 | 30515945 | 1 | 30515945 | 1 | 9999990008 |  | Трудозатраты рабочих | 1191 | 1013 | чел.-ч. | чел.-ч. | 1 | 0 | 476480486 | 18.5 | 0 | 0 | 0 | 0 | 0 | 0 | 0 | 0 | 1 | 1 | 1 | 1 | 0 | 1 | 0 | 0 | 0 | 18.5 |  | 1 | 2 | 54347006 | 1 | 0 | 95 | 0 | 0 | 0 | 0 | 0 | 0 | 0 | 0 | 0 | 0 | 0 | 0 | 0 | 0 | 0 | 0 | 0 | 0 | 0 | 0 | 0 | 0 | 7.4 | 0 | 0 | 1 | 0 | 0 | 0 | 0 | 0 | 0 | 0 | 0
93 | 54346617 | 54347007 | 30515951 | 30515945 | 1 | 30515945 | 1 | 9999990008 |  | Трудозатраты рабочих | 1191 | 1013 | чел.-ч. | чел.-ч. | 1 | 0 | 476480486 | 18.5 | 0 | 0 | 0 | 0 | 0 | 0 | 0 | 0 | 1 | 1 | 1 | 1 | 0 | 1 | 0 | 0 | 0 | 18.5 |  | 1 | 2 | 54347009 | 1 | 0 | 96 | 0 | 0 | 0 | 0 | 0 | 0 | 0 | 0 | 0 | 0 | 0 | 0 | 0 | 0 | 0 | 0 | 0 | 0 | 0 | 0 | 0 | 0 | 7.4 | 0 | 0 | 1 | 0 | 0 | 0 | 0 | 0 | 0 | 0 | 0
215 | 54346617 | 54347197 | 30515951 | 30515945 | 1 | 30515945 | 1 | 9999990008 |  | Трудозатраты рабочих | 1191 | 1013 | чел.-ч. | чел.-ч. | 1 | 0 | 476480486 | 1.8 | 0 | 0 | 0 | 0 | 0 | 0 | 0 | 0 | 1 | 1 | 1 | 1 | 0 | 1 | 0 | 0 | 0 | 1.8 |  | 1 | 2 | 54347199 | 1 | 0 | 97 | 0 | 0 | 0 | 0 | 0 | 0 | 0 | 0 | 0 | 0 | 0 | 0 | 0 | 0 | 0 | 0 | 0 | 0 | 0 | 0 | 0 | 0 | 10.8 | 0 | 0 | 1 | 0 | 0 | 0 | 0 | 0 | 0 | 0 | 0
216 | 54346617 | 54347200 | 30515951 | 30515945 | 1 | 30515945 | 1 | 9999990008 |  | Трудозатраты рабочих | 1191 | 1013 | чел.-ч. | чел.-ч. | 1 | 0 | 476480486 | 5.4 | 0 | 0 | 0 | 0 | 0 | 0 | 0 | 0 | 1 | 1 | 1 | 1 | 0 | 1 | 0 | 0 | 0 | 5.4 |  | 1 | 2 | 54347202 | 1 | 0 | 98 | 0 | 0 | 0 | 0 | 0 | 0 | 0 | 0 | 0 | 0 | 0 | 0 | 0 | 0 | 0 | 0 | 0 | 0 | 0 | 0 | 0 | 0 | 10.8 | 0 | 0 | 1 | 0 | 0 | 0 | 0 | 0 | 0 | 0 | 0
217 | 54346617 | 54347203 | 30515951 | 30515945 | 1 | 30515945 | 1 | 9999990008 |  | Трудозатраты рабочих | 1191 | 1013 | чел.-ч. | чел.-ч. | 1 | 0 | 476480486 | 1.8 | 0 | 0 | 0 | 0 | 0 | 0 | 0 | 0 | 1 | 1 | 1 | 1 | 0 | 1 | 0 | 0 | 0 | 1.8 |  | 1 | 2 | 54347205 | 1 | 0 | 99 | 0 | 0 | 0 | 0 | 0 | 0 | 0 | 0 | 0 | 0 | 0 | 0 | 0 | 0 | 0 | 0 | 0 | 0 | 0 | 0 | 0 | 0 | 7.2 | 0 | 0 | 1 | 0 | 0 | 0 | 0 | 0 | 0 | 0 | 0
218 | 54346617 | 54347206 | 30515951 | 30515945 | 1 | 30515945 | 1 | 9999990008 |  | Трудозатраты рабочих | 1191 | 1013 | чел.-ч. | чел.-ч. | 1 | 0 | 476480486 | 2.7 | 0 | 0 | 0 | 0 | 0 | 0 | 0 | 0 | 1 | 1 | 1 | 1 | 0 | 1 | 0 | 0 | 0 | 2.7 |  | 1 | 2 | 54347208 | 1 | 0 | 100 | 0 | 0 | 0 | 0 | 0 | 0 | 0 | 0 | 0 | 0 | 0 | 0 | 0 | 0 | 0 | 0 | 0 | 0 | 0 | 0 | 0 | 0 | 89.1 | 0 | 0 | 1 | 0 | 0 | 0 | 0 | 0 | 0 | 0 | 0
219 | 54346617 | 54347209 | 30515951 | 30515945 | 1 | 30515945 | 1 | 9999990008 |  | Трудозатраты рабочих | 1191 | 1013 | чел.-ч. | чел.-ч. | 1 | 0 | 476480486 | 1 | 0 | 0 | 0 | 0 | 0 | 0 | 0 | 0 | 1 | 1 | 1 | 1 | 0 | 1 | 0 | 0 | 0 | 1 |  | 1 | 2 | 54347211 | 1 | 0 | 101 | 0 | 0 | 0 | 0 | 0 | 0 | 0 | 0 | 0 | 0 | 0 | 0 | 0 | 0 | 0 | 0 | 0 | 0 | 0 | 0 | 0 | 0 | 10 | 0 | 0 | 1 | 0 | 0 | 0 | 0 | 0 | 0 | 0 | 0
220 | 54346617 | 54347212 | 30515951 | 30515945 | 1 | 30515945 | 1 | 9999990008 |  | Трудозатраты рабочих | 1191 | 1013 | чел.-ч. | чел.-ч. | 1 | 0 | 476480486 | 1.8 | 0 | 0 | 0 | 0 | 0 | 0 | 0 | 0 | 1 | 1 | 1 | 1 | 0 | 1 | 0 | 0 | 0 | 1.8 |  | 1 | 2 | 54347214 | 1 | 0 | 102 | 0 | 0 | 0 | 0 | 0 | 0 | 0 | 0 | 0 | 0 | 0 | 0 | 0 | 0 | 0 | 0 | 0 | 0 | 0 | 0 | 0 | 0 | 18 | 0 | 0 | 1 | 0 | 0 | 0 | 0 | 0 | 0 | 0 | 0
221 | 54346617 | 54347215 | 30515951 | 30515945 | 1 | 30515945 | 1 | 9999990008 |  | Трудозатраты рабочих | 1191 | 1013 | чел.-ч. | чел.-ч. | 1 | 0 | 476480486 | 3.6 | 0 | 0 | 0 | 0 | 0 | 0 | 0 | 0 | 1 | 1 | 1 | 1 | 0 | 1 | 0 | 0 | 0 | 3.6 |  | 1 | 2 | 54347217 | 1 | 0 | 103 | 0 | 0 | 0 | 0 | 0 | 0 | 0 | 0 | 0 | 0 | 0 | 0 | 0 | 0 | 0 | 0 | 0 | 0 | 0 | 0 | 0 | 0 | 36 | 0 | 0 | 1 | 0 | 0 | 0 | 0 | 0 | 0 | 0 | 0
222 | 54346617 | 54347218 | 30515951 | 30515945 | 1 | 30515945 | 1 | 9999990008 |  | Трудозатраты рабочих | 1191 | 1013 | чел.-ч. | чел.-ч. | 1 | 0 | 476480486 | 0.15 | 0 | 0 | 0 | 0 | 0 | 0 | 0 | 0 | 1 | 1 | 1 | 1 | 0 | 1 | 0 | 0 | 0 | 0.15 |  | 1 | 2 | 54347220 | 1 | 0 | 104 | 0 | 0 | 0 | 0 | 0 | 0 | 0 | 0 | 0 | 0 | 0 | 0 | 0 | 0 | 0 | 0 | 0 | 0 | 0 | 0 | 0 | 0 | 1.5 | 0 | 0 | 1 | 0 | 0 | 0 | 0 | 0 | 0 | 0 | 0
295 | 54346617 | 54347336 | 30515951 | 30515945 | 1 | 30515945 | 1 | 9999990008 |  | Трудозатраты рабочих | 1191 | 1013 | чел.-ч. | чел.-ч. | 1 | 0 | 476480486 | 1.54 | 0 | 0 | 0 | 0 | 0 | 0 | 0 | 0 | 1 | 1 | 1 | 1 | 0 | 1 | 1 | 0 | 0 | 1.54 |  | 1 | 2 | 54347339 | 1 | 0 | 105 | 0 | 0 | 0 | 0 | 0 | 0 | 0 | 0 | 0 | 0 | 0 | 0 | 0 | 0 | 0 | 0 | 0 | 0 | 0 | 0 | 0 | 0 | 9.24 | 0 | 0 | 1 | 0 | 0 | 0 | 0 | 0 | 0 | 0 | 0
295 | 54346617 | 54347336 | 30595321 | 1 | 1 | 30515945 | 2 | 2.1-3-38 | ТСН-2001.2. Доп. 1-42, п. 1-3-38 (032009) | Краны на автомобильном ходу, грузоподъемность до 16 т | 1367 | 1011 | маш.-ч. | маш.-ч. | 1 | 0 | -1461286799 | 0.75 | 0 | 2052.58 | 565.63 | 0 | 0 | 190.93 | 18.15 | 0 | 1 | 9.89 | 28.67 | 1 | 0 | 1 | 1 | 0 | 0 | 0.75 |  | 0 | 2 | 54347340 | 1 | 0 | 106 | 0 | 0 | 0 | 0 | 0 | 0 | 0 | 0 | 0 | 0 | 0 | 0 | 0 | 0 | 0 | 0 | 0 | 0 | 0 | 0 | 0 | 0 | 4.5 | 2052.58 | 190.93 | 9.89 | 143.2 | 13.61 | 0 | 8497.39 | 2341.77 | 0 | 8497.39 | 0
296 | 54346617 | 54347341 | 30515951 | 30515945 | 1 | 30515945 | 1 | 9999990008 |  | Трудозатраты рабочих | 1191 | 1013 | чел.-ч. | чел.-ч. | 1 | 0 | 476480486 | 15.33 | 0 | 0 | 0 | 0 | 0 | 0 | 0 | 0 | 1 | 1 | 1 | 1 | 0 | 1 | 1 | 0 | 0 | 51.1 | )*0,3 | 1 | 2 | 54347347 | 1 | 0 | 107 | 0 | 0 | 0 | 0 | 0 | 0 | 0 | 0 | 0 | 0 | 0 | 0 | 0 | 0 | 0 | 0 | 0 | 0 | 0 | 0 | 0 | 0 | 17.0776 | 0 | 0 | 1 | 0 | 0 | 0 | 0 | 0 | 0 | 0 | 0
296 | 54346617 | 54347341 | 30595280 | 1 | 1 | 30515945 | 2 | 2.1-2-7 | ТСН-2001.2. Доп. 56. п.1-2-7 (021003) | Тракторы колесные, мощность до 63 кВт (85 л.с.) | 1367 | 1011 | маш.-ч. | маш.-ч. | 1 | 0 | -1684065391 | 2.061 | 0 | 1214.49 | 402.02 | 0 | 0 | 97.24 | 12.9 | 0 | 1 | 11.49 | 28.67 | 1 | 0 | 1 | 1 | 0 | 0 | 6.87 | )*0,3 | 0 | 2 | 54347348 | 1 | 0 | 108 | 0 | 0 | 0 | 0 | 0 | 0 | 0 | 0 | 0 | 0 | 0 | 0 | 0 | 0 | 0 | 0 | 0 | 0 | 0 | 0 | 0 | 0 | 2.296 | 1214.49 | 97.24 | 11.49 | 200.412 | 26.586 | 0 | 2565.26 | 849.21 | 0 | 2565.26 | 0
296 | 54346617 | 54347341 | 30595422 | 1 | 1 | 30515945 | 2 | 2.1-4-24 | ТСН-2001.2. Доп. 1-42, п. 1-4-24 (042007) | Вышки телескопические на автомобиле, высота до 35 м, грузоподъемность до 350 кг | 1367 | 1011 | маш.-ч. | маш.-ч. | 1 | 0 | -2022105775 | 3.9 | 0 | 2135.46 | 560.96 | 0 | 0 | 202.53 | 18 | 0 | 1 | 9.7 | 28.67 | 1 | 0 | 1 | 1 | 0 | 0 | 13 | )*0,3 | 0 | 2 | 54347349 | 1 | 0 | 109 | 0 | 0 | 0 | 0 | 0 | 0 | 0 | 0 | 0 | 0 | 0 | 0 | 0 | 0 | 0 | 0 | 0 | 0 | 0 | 0 | 0 | 0 | 4.3446 | 2135.46 | 202.53 | 9.7 | 789.867 | 70.2 | 0 | 8535.13 | 2241.99 | 0 | 8535.13 | 0
296 | 54346617 | 54347341 | 30516999 | 30515945 | 1 | 30515945 | 2 | 9999990007 |  | Стоимость прочих машин (ЭСН) | 1344 | 1008 | руб. | руб. | 1 | 0 | -1180195794 | 61.635 | 0 | 1.09 | 0 | 0 | 0 | 1 | 0 | 0 | 1 | 1 | 1 | 1 | 0 | 1 | 1 | 0 | 0 | 205.45 | )*0,3 | 0 | 2 | 54347350 | 1 | 0 | 110 | 0 | 0 | 0 | 0 | 0 | 0 | 0 | 0 | 0 | 0 | 0 | 0 | 0 | 0 | 0 | 0 | 0 | 0 | 0 | 0 | 0 | 0 | 68.6614 | 1.09 | 1 | 1 | 61.635 | 0 | 0 | 68.66 | 0 | 0 | 68.66 | 0
296 | 54346617 | 54347341 | 30541208 | 30515945 | 1 | 30515945 | 3 | 9999990006 |  | Стоимость прочих материалов (ЭСН) | 1344 | 1008 | руб. | руб. | 1 | 0 | -94250534 | 0 | 1 | 0 | 0 | 0 | 1 | 0 | 0 | 0 | 1 | 1 | 1 | 1 | 0 | 1 | 1 | 0 | 0 | 67.76 | )*0 | 0 | 2 | 54347352 | 1 | 0 | 112 | 0 | 0 | 0 | 0 | 0 | 0 | 0 | 0 | 0 | 0 | 0 | 0 | 0 | 0 | 0 | 0 | 0 | 0 | 0 | 0 | 0 | 0 | 0 | 1 | 1 | 1 | 0 | 0 | 0 | 0 | 0 | 0 | 0 | 0
297 | 54346617 | 54347353 | 30515951 | 30515945 | 1 | 30515945 | 1 | 9999990008 |  | Трудозатраты рабочих | 1191 | 1013 | чел.-ч. | чел.-ч. | 1 | 0 | 476480486 | 0.381 | 0 | 0 | 0 | 0 | 0 | 0 | 0 | 0 | 1 | 1 | 1 | 1 | 0 | 1 | 1 | 0 | 0 | 1.27 | )*0,3 | 1 | 2 | 54347357 | 1 | 0 | 113 | 0 | 0 | 0 | 0 | 0 | 0 | 0 | 0 | 0 | 0 | 0 | 0 | 0 | 0 | 0 | 0 | 0 | 0 | 0 | 0 | 0 | 0 | 13.716 | 0 | 0 | 1 | 0 | 0 | 0 | 0 | 0 | 0 | 0 | 0
297 | 54346617 | 54347353 | 30596074 | 1 | 1 | 30515945 | 2 | 2.1-18-7 | ТСН-2001.2. Доп. 47. п.1-18-7 (183001) | Автомобили грузовые бортовые, грузоподъемность до 5 т | 1367 | 1011 | маш.-ч. | маш.-ч. | 1 | 0 | -628430174 | 0.021 | 0 | 903.39 | 447.52 | 0 | 0 | 76.81 | 14.36 | 0 | 1 | 10.82 | 28.67 | 1 | 0 | 1 | 1 | 0 | 0 | 0.07 | )*0,3 | 0 | 2 | 54347358 | 1 | 0 | 114 | 0 | 0 | 0 | 0 | 0 | 0 | 0 | 0 | 0 | 0 | 0 | 0 | 0 | 0 | 0 | 0 | 0 | 0 | 0 | 0 | 0 | 0 | 0.756 | 903.39 | 76.81 | 10.82 | 1.614 | 0.303 | 0 | 628.32 | 311.36 | 0 | 628.32 | 0
297 | 54346617 | 54347353 | 30595422 | 1 | 1 | 30515945 | 2 | 2.1-4-24 | ТСН-2001.2. Доп. 1-42, п. 1-4-24 (042007) | Вышки телескопические на автомобиле, высота до 35 м, грузоподъемность до 350 кг | 1367 | 1011 | маш.-ч. | маш.-ч. | 1 | 0 | -2022105775 | 0.018 | 0 | 2135.46 | 560.96 | 0 | 0 | 202.53 | 18 | 0 | 1 | 9.7 | 28.67 | 1 | 0 | 1 | 1 | 0 | 0 | 0.06 | )*0,3 | 0 | 2 | 54347359 | 1 | 0 | 115 | 0 | 0 | 0 | 0 | 0 | 0 | 0 | 0 | 0 | 0 | 0 | 0 | 0 | 0 | 0 | 0 | 0 | 0 | 0 | 0 | 0 | 0 | 0.648 | 2135.46 | 202.53 | 9.7 | 3.645 | 0.324 | 0 | 1273.03 | 334.29 | 0 | 1273.03 | 0
298 | 54346617 | 54347366 | 30515951 | 30515945 | 1 | 30515945 | 1 | 9999990008 |  | Трудозатраты рабочих | 1191 | 1013 | чел.-ч. | чел.-ч. | 1 | 0 | 476480486 | 1.128 | 0 | 0 | 0 | 0 | 0 | 0 | 0 | 0 | 1 | 1 | 1 | 1 | 0 | 1 | 1 | 0 | 0 | 3.76 | )*0,3 | 1 | 2 | 54347371 | 1 | 0 | 122 | 0 | 0 | 0 | 0 | 0 | 0 | 0 | 0 | 0 | 0 | 0 | 0 | 0 | 0 | 0 | 0 | 0 | 0 | 0 | 0 | 0 | 0 | 24.816 | 0 | 0 | 1 | 0 | 0 | 0 | 0 | 0 | 0 | 0 | 0
298 | 54346617 | 54347366 | 30595422 | 1 | 1 | 30515945 | 2 | 2.1-4-24 | ТСН-2001.2. Доп. 1-42, п. 1-4-24 (042007) | Вышки телескопические на автомобиле, высота до 35 м, грузоподъемность до 350 кг | 1367 | 1011 | маш.-ч. | маш.-ч. | 1 | 0 | -2022105775 | 0.255 | 0 | 2135.46 | 560.96 | 0 | 0 | 202.53 | 18 | 0 | 1 | 9.7 | 28.67 | 1 | 0 | 1 | 1 | 0 | 0 | 0.85 | )*0,3 | 0 | 2 | 54347372 | 1 | 0 | 123 | 0 | 0 | 0 | 0 | 0 | 0 | 0 | 0 | 0 | 0 | 0 | 0 | 0 | 0 | 0 | 0 | 0 | 0 | 0 | 0 | 0 | 0 | 5.61 | 2135.46 | 202.53 | 9.7 | 51.645 | 4.59 | 0 | 11021.04 | 2895.1 | 0 | 11021.04 | 0
298 | 54346617 | 54347366 | 30516999 | 30515945 | 1 | 30515945 | 2 | 9999990007 |  | Стоимость прочих машин (ЭСН) | 1344 | 1008 | руб. | руб. | 1 | 0 | -1180195794 | 4.689 | 0 | 1.09 | 0 | 0 | 0 | 1 | 0 | 0 | 1 | 1 | 1 | 1 | 0 | 1 | 1 | 0 | 0 | 15.63 | )*0,3 | 0 | 2 | 54347373 | 1 | 0 | 124 | 0 | 0 | 0 | 0 | 0 | 0 | 0 | 0 | 0 | 0 | 0 | 0 | 0 | 0 | 0 | 0 | 0 | 0 | 0 | 0 | 0 | 0 | 103.158 | 1.09 | 1 | 1 | 4.689 | 0 | 0 | 103.16 | 0 | 0 | 103.16 | 0
298 | 54346617 | 54347366 | 30541208 | 30515945 | 1 | 30515945 | 3 | 9999990006 |  | Стоимость прочих материалов (ЭСН) | 1344 | 1008 | руб. | руб. | 1 | 0 | -94250534 | 0 | 1 | 0 | 0 | 0 | 1 | 0 | 0 | 0 | 1 | 1 | 1 | 1 | 0 | 1 | 1 | 0 | 0 | 5.67 | )*0 | 0 | 2 | 54347379 | 1 | 0 | 130 | 0 | 0 | 0 | 0 | 0 | 0 | 0 | 0 | 0 | 0 | 0 | 0 | 0 | 0 | 0 | 0 | 0 | 0 | 0 | 0 | 0 | 0 | 0 | 1 | 1 | 1 | 0 | 0 | 0 | 0 | 0 | 0 | 0 | 0
299 | 54346617 | 54347380 | 30515951 | 30515945 | 1 | 30515945 | 1 | 9999990008 |  | Трудозатраты рабочих | 1191 | 1013 | чел.-ч. | чел.-ч. | 1 | 0 | 476480486 | 2.226 | 0 | 0 | 0 | 0 | 0 | 0 | 0 | 0 | 1 | 1 | 1 | 1 | 0 | 1 | 1 | 0 | 0 | 7.42 | )*0,3 | 1 | 2 | 54347385 | 1 | 0 | 131 | 0 | 0 | 0 | 0 | 0 | 0 | 0 | 0 | 0 | 0 | 0 | 0 | 0 | 0 | 0 | 0 | 0 | 0 | 0 | 0 | 0 | 0 | 4.452 | 0 | 0 | 1 | 0 | 0 | 0 | 0 | 0 | 0 | 0 | 0
299 | 54346617 | 54347380 | 30595321 | 1 | 1 | 30515945 | 2 | 2.1-3-38 | ТСН-2001.2. Доп. 1-42, п. 1-3-38 (032009) | Краны на автомобильном ходу, грузоподъемность до 16 т | 1367 | 1011 | маш.-ч. | маш.-ч. | 1 | 0 | -1461286799 | 0.183 | 0 | 2052.58 | 565.63 | 0 | 0 | 190.93 | 18.15 | 0 | 1 | 9.89 | 28.67 | 1 | 0 | 1 | 1 | 0 | 0 | 0.61 | )*0,3 | 0 | 2 | 54347386 | 1 | 0 | 132 | 0 | 0 | 0 | 0 | 0 | 0 | 0 | 0 | 0 | 0 | 0 | 0 | 0 | 0 | 0 | 0 | 0 | 0 | 0 | 0 | 0 | 0 | 0.366 | 2052.58 | 190.93 | 9.89 | 34.941 | 3.321 | 0 | 691.11 | 190.37 | 0 | 691.11 | 0
299 | 54346617 | 54347380 | 30516999 | 30515945 | 1 | 30515945 | 2 | 9999990007 |  | Стоимость прочих машин (ЭСН) | 1344 | 1008 | руб. | руб. | 1 | 0 | -1180195794 | 9.156 | 0 | 1.09 | 0 | 0 | 0 | 1 | 0 | 0 | 1 | 1 | 1 | 1 | 0 | 1 | 1 | 0 | 0 | 30.52 | )*0,3 | 0 | 2 | 54347387 | 1 | 0 | 133 | 0 | 0 | 0 | 0 | 0 | 0 | 0 | 0 | 0 | 0 | 0 | 0 | 0 | 0 | 0 | 0 | 0 | 0 | 0 | 0 | 0 | 0 | 18.312 | 1.09 | 1 | 1 | 9.156 | 0 | 0 | 18.31 | 0 | 0 | 18.31 | 0
299 | 54346617 | 54347380 | 30541208 | 30515945 | 1 | 30515945 | 3 | 9999990006 |  | Стоимость прочих материалов (ЭСН) | 1344 | 1008 | руб. | руб. | 1 | 0 | -94250534 | 0 | 1 | 0 | 0 | 0 | 1 | 0 | 0 | 0 | 1 | 1 | 1 | 1 | 0 | 1 | 1 | 0 | 0 | 5.88 | )*0 | 0 | 2 | 54347394 | 1 | 0 | 140 | 0 | 0 | 0 | 0 | 0 | 0 | 0 | 0 | 0 | 0 | 0 | 0 | 0 | 0 | 0 | 0 | 0 | 0 | 0 | 0 | 0 | 0 | 0 | 1 | 1 | 1 | 0 | 0 | 0 | 0 | 0 | 0 | 0 | 0
300 | 54346617 | 54347395 | 30515951 | 30515945 | 1 | 30515945 | 1 | 9999990008 |  | Трудозатраты рабочих | 1191 | 1013 | чел.-ч. | чел.-ч. | 1 | 0 | 476480486 | 26.28 | 0 | 0 | 0 | 0 | 0 | 0 | 0 | 0 | 1 | 1 | 1 | 1 | 0 | 1 | 1 | 0 | 0 | 87.6 | )*0,3 | 1 | 2 | 54347397 | 1 | 0 | 141 | 0 | 0 | 0 | 0 | 0 | 0 | 0 | 0 | 0 | 0 | 0 | 0 | 0 | 0 | 0 | 0 | 0 | 0 | 0 | 0 | 0 | 0 | 1.3666 | 0 | 0 | 1 | 0 | 0 | 0 | 0 | 0 | 0 | 0 | 0
301 | 54346617 | 54347398 | 30515951 | 30515945 | 1 | 30515945 | 1 | 9999990008 |  | Трудозатраты рабочих | 1191 | 1013 | чел.-ч. | чел.-ч. | 1 | 0 | 476480486 | 0.882 | 0 | 0 | 0 | 0 | 0 | 0 | 0 | 0 | 1 | 1 | 1 | 1 | 0 | 1 | 1 | 0 | 0 | 2.94 | )*0,3 | 1 | 2 | 54347400 | 1 | 0 | 142 | 0 | 0 | 0 | 0 | 0 | 0 | 0 | 0 | 0 | 0 | 0 | 0 | 0 | 0 | 0 | 0 | 0 | 0 | 0 | 0 | 0 | 0 | 3.528 | 0 | 0 | 1 | 0 | 0 | 0 | 0 | 0 | 0 | 0 | 0
302 | 54346617 | 54347401 | 30515951 | 30515945 | 1 | 30515945 | 1 | 9999990008 |  | Трудозатраты рабочих | 1191 | 1013 | чел.-ч. | чел.-ч. | 1 | 0 | 476480486 | 0.105 | 0 | 0 | 0 | 0 | 0 | 0 | 0 | 0 | 1 | 1 | 1 | 1 | 0 | 1 | 1 | 0 | 0 | 0.35 | )*0,3 | 1 | 2 | 54347403 | 1 | 0 | 143 | 0 | 0 | 0 | 0 | 0 | 0 | 0 | 0 | 0 | 0 | 0 | 0 | 0 | 0 | 0 | 0 | 0 | 0 | 0 | 0 | 0 | 0 | 0 | 0 | 0 | 1 | 0 | 0 | 0 | 0 | 0 | 0 | 0 | 0
303 | 54346617 | 54347404 | 30515951 | 30515945 | 1 | 30515945 | 1 | 9999990008 |  | Трудозатраты рабочих | 1191 | 1013 | чел.-ч. | чел.-ч. | 1 | 0 | 476480486 | 0.12 | 0 | 0 | 0 | 0 | 0 | 0 | 0 | 0 | 1 | 1 | 1 | 1 | 0 | 1 | 1 | 0 | 0 | 0.4 | )*0,3 | 1 | 2 | 54347406 | 1 | 0 | 144 | 0 | 0 | 0 | 0 | 0 | 0 | 0 | 0 | 0 | 0 | 0 | 0 | 0 | 0 | 0 | 0 | 0 | 0 | 0 | 0 | 0 | 0 | 11.64 | 0 | 0 | 1 | 0 | 0 | 0 | 0 | 0 | 0 | 0 | 0
304 | 54346617 | 54347407 | 30515951 | 30515945 | 1 | 30515945 | 1 | 9999990008 |  | Трудозатраты рабочих | 1191 | 1013 | чел.-ч. | чел.-ч. | 1 | 0 | 476480486 | 1.194 | 0 | 0 | 0 | 0 | 0 | 0 | 0 | 0 | 1 | 1 | 1 | 1 | 0 | 1 | 1 | 0 | 0 | 3.98 | )*0,3 | 1 | 2 | 54347409 | 1 | 0 | 145 | 0 | 0 | 0 | 0 | 0 | 0 | 0 | 0 | 0 | 0 | 0 | 0 | 0 | 0 | 0 | 0 | 0 | 0 | 0 | 0 | 0 | 0 | 1.194 | 0 | 0 | 1 | 0 | 0 | 0 | 0 | 0 | 0 | 0 | 0
305 | 54346617 | 54347410 | 30515951 | 30515945 | 1 | 30515945 | 1 | 9999990008 |  | Трудозатраты рабочих | 1191 | 1013 | чел.-ч. | чел.-ч. | 1 | 0 | 476480486 | 2.781 | 0 | 0 | 0 | 0 | 0 | 0 | 0 | 0 | 1 | 1 | 1 | 1 | 0 | 1 | 1 | 0 | 0 | 9.27 | )*0,3 | 1 | 2 | 54347412 | 1 | 0 | 146 | 0 | 0 | 0 | 0 | 0 | 0 | 0 | 0 | 0 | 0 | 0 | 0 | 0 | 0 | 0 | 0 | 0 | 0 | 0 | 0 | 0 | 0 | 6.1182 | 0 | 0 | 1 | 0 | 0 | 0 | 0 | 0 | 0 | 0 | 0
306 | 54346617 | 54347413 | 30515951 | 30515945 | 1 | 30515945 | 1 | 9999990008 |  | Трудозатраты рабочих | 1191 | 1013 | чел.-ч. | чел.-ч. | 1 | 0 | 476480486 | 3.09 | 0 | 0 | 0 | 0 | 0 | 0 | 0 | 0 | 1 | 1 | 1 | 1 | 0 | 1 | 1 | 0 | 0 | 10.3 | )*0,3 | 1 | 2 | 54347415 | 1 | 0 | 147 | 0 | 0 | 0 | 0 | 0 | 0 | 0 | 0 | 0 | 0 | 0 | 0 | 0 | 0 | 0 | 0 | 0 | 0 | 0 | 0 | 0 | 0 | 4.635 | 0 | 0 | 1 | 0 | 0 | 0 | 0 | 0 | 0 | 0 | 0
307 | 54346617 | 54347416 | 30515951 | 30515945 | 1 | 30515945 | 1 | 9999990008 |  | Трудозатраты рабочих | 1191 | 1013 | чел.-ч. | чел.-ч. | 1 | 0 | 476480486 | 5.55 | 0 | 0 | 0 | 0 | 0 | 0 | 0 | 0 | 1 | 1 | 1 | 1 | 0 | 1 | 1 | 0 | 0 | 18.5 | )*0,3 | 1 | 2 | 54347418 | 1 | 0 | 148 | 0 | 0 | 0 | 0 | 0 | 0 | 0 | 0 | 0 | 0 | 0 | 0 | 0 | 0 | 0 | 0 | 0 | 0 | 0 | 0 | 0 | 0 | 14.8185 | 0 | 0 | 1 | 0 | 0 | 0 | 0 | 0 | 0 | 0 | 0
308 | 54346617 | 54347419 | 30515951 | 30515945 | 1 | 30515945 | 1 | 9999990008 |  | Трудозатраты рабочих | 1191 | 1013 | чел.-ч. | чел.-ч. | 1 | 0 | 476480486 | 5.55 | 0 | 0 | 0 | 0 | 0 | 0 | 0 | 0 | 1 | 1 | 1 | 1 | 0 | 1 | 1 | 0 | 0 | 18.5 | )*0,3 | 1 | 2 | 54347421 | 1 | 0 | 149 | 0 | 0 | 0 | 0 | 0 | 0 | 0 | 0 | 0 | 0 | 0 | 0 | 0 | 0 | 0 | 0 | 0 | 0 | 0 | 0 | 0 | 0 | 5.55 | 0 | 0 | 1 | 0 | 0 | 0 | 0 | 0 | 0 | 0 | 0
345 | 54346617 | 54347480 | 30515951 | 30515945 | 1 | 30515945 | 1 | 9999990008 |  | Трудозатраты рабочих | 1191 | 1013 | чел.-ч. | чел.-ч. | 1 | 0 | 476480486 | 5.98 | 0 | 0 | 0 | 0 | 0 | 0 | 0 | 0 | 1 | 1 | 1 | 1 | 0 | 1 | 0 | 0 | 0 | 5.98 |  | 1 | 2 | 54347485 | 1 | 0 | 150 | 0 | 0 | 0 | 0 | 0 | 0 | 0 | 0 | 0 | 0 | 0 | 0 | 0 | 0 | 0 | 0 | 0 | 0 | 0 | 0 | 0 | 0 | 11.96 | 0 | 0 | 1 | 0 | 0 | 0 | 0 | 0 | 0 | 0 | 0
345 | 54346617 | 54347480 | 30595660 | 1 | 1 | 30515945 | 2 | 2.1-9-2 | ТСН-2001.2. Доп. 1-42, п. 1-9-2 (090201) | Машины бурильно-крановые на базе автомобиля, глубина бурения до 5 м | 1367 | 1011 | маш.-ч. | маш.-ч. | 1 | 0 | 776244494 | 1.6 | 0 | 1901.21 | 487.1 | 0 | 0 | 180.5 | 15.63 | 0 | 1 | 9.69 | 28.67 | 1 | 0 | 1 | 0 | 0 | 0 | 1.6 |  | 0 | 2 | 54347486 | 1 | 0 | 151 | 0 | 0 | 0 | 0 | 0 | 0 | 0 | 0 | 0 | 0 | 0 | 0 | 0 | 0 | 0 | 0 | 0 | 0 | 0 | 0 | 0 | 0 | 3.2 | 1901.21 | 180.5 | 9.69 | 288.8 | 25.01 | 0 | 5596.94 | 1434.07 | 0 | 5596.94 | 0
345 | 54346617 | 54347480 | 30516999 | 30515945 | 1 | 30515945 | 2 | 9999990007 |  | Стоимость прочих машин (ЭСН) | 1344 | 1008 | руб. | руб. | 1 | 0 | -1180195794 | 49.87 | 0 | 1.09 | 0 | 0 | 0 | 1 | 0 | 0 | 1 | 1 | 1 | 1 | 0 | 1 | 0 | 0 | 0 | 49.87 |  | 0 | 2 | 54347487 | 1 | 0 | 152 | 0 | 0 | 0 | 0 | 0 | 0 | 0 | 0 | 0 | 0 | 0 | 0 | 0 | 0 | 0 | 0 | 0 | 0 | 0 | 0 | 0 | 0 | 99.74 | 1.09 | 1 | 1 | 49.87 | 0 | 0 | 99.74 | 0 | 0 | 99.74 | 0
345 | 54346617 | 54347480 | 30541208 | 30515945 | 1 | 30515945 | 3 | 9999990006 |  | Стоимость прочих материалов (ЭСН) | 1344 | 1008 | руб. | руб. | 1 | 0 | -94250534 | 9.8 | 1 | 0 | 0 | 0 | 1 | 0 | 0 | 0 | 1 | 1 | 1 | 1 | 0 | 1 | 0 | 0 | 0 | 9.8 |  | 0 | 2 | 54347496 | 1 | 0 | 161 | 0 | 0 | 0 | 0 | 0 | 0 | 0 | 0 | 0 | 0 | 0 | 0 | 0 | 0 | 0 | 0 | 0 | 0 | 0 | 0 | 0 | 0 | 19.6 | 1 | 1 | 1 | 9.8 | 0 | 19.6 | 0 | 0 | 0 | 19.6 | 0
346 | 54346617 | 54347497 | 30515951 | 30515945 | 1 | 30515945 | 1 | 9999990008 |  | Трудозатраты рабочих | 1191 | 1013 | чел.-ч. | чел.-ч. | 1 | 0 | 476480486 | 87.48 | 0 | 0 | 0 | 0 | 0 | 0 | 0 | 0 | 1 | 1 | 1 | 1 | 0 | 1 | 1 | 0 | 0 | 87.48 |  | 1 | 2 | 54347499 | 1 | 0 | 162 | 0 | 0 | 0 | 0 | 0 | 0 | 0 | 0 | 0 | 0 | 0 | 0 | 0 | 0 | 0 | 0 | 0 | 0 | 0 | 0 | 0 | 0 | 292.3582 | 0 | 0 | 1 | 0 | 0 | 0 | 0 | 0 | 0 | 0 | 0
347 | 54346617 | 54347500 | 30515951 | 30515945 | 1 | 30515945 | 1 | 9999990008 |  | Трудозатраты рабочих | 1191 | 1013 | чел.-ч. | чел.-ч. | 1 | 0 | 476480486 | 0.24 | 0 | 0 | 0 | 0 | 0 | 0 | 0 | 0 | 1 | 1 | 1 | 1 | 0 | 1 | 1 | 0 | 0 | 0.24 |  | 1 | 2 | 54347502 | 1 | 0 | 163 | 0 | 0 | 0 | 0 | 0 | 0 | 0 | 0 | 0 | 0 | 0 | 0 | 0 | 0 | 0 | 0 | 0 | 0 | 0 | 0 | 0 | 0 | 44.88 | 0 | 0 | 1 | 0 | 0 | 0 | 0 | 0 | 0 | 0 | 0
348 | 54346617 | 54347503 | 30515951 | 30515945 | 1 | 30515945 | 1 | 9999990008 |  | Трудозатраты рабочих | 1191 | 1013 | чел.-ч. | чел.-ч. | 1 | 0 | 476480486 | 3.76 | 0 | 0 | 0 | 0 | 0 | 0 | 0 | 0 | 1 | 1 | 1 | 1 | 0 | 1 | 1 | 0 | 0 | 3.76 |  | 1 | 2 | 54347508 | 1 | 0 | 164 | 0 | 0 | 0 | 0 | 0 | 0 | 0 | 0 | 0 | 0 | 0 | 0 | 0 | 0 | 0 | 0 | 0 | 0 | 0 | 0 | 0 | 0 | 82.72 | 0 | 0 | 1 | 0 | 0 | 0 | 0 | 0 | 0 | 0 | 0
348 | 54346617 | 54347503 | 30595422 | 1 | 1 | 30515945 | 2 | 2.1-4-24 | ТСН-2001.2. Доп. 1-42, п. 1-4-24 (042007) | Вышки телескопические на автомобиле, высота до 35 м, грузоподъемность до 350 кг | 1367 | 1011 | маш.-ч. | маш.-ч. | 1 | 0 | -2022105775 | 0.85 | 0 | 2135.46 | 560.96 | 0 | 0 | 202.53 | 18 | 0 | 1 | 9.7 | 28.67 | 1 | 0 | 1 | 1 | 0 | 0 | 0.85 |  | 0 | 2 | 54347509 | 1 | 0 | 165 | 0 | 0 | 0 | 0 | 0 | 0 | 0 | 0 | 0 | 0 | 0 | 0 | 0 | 0 | 0 | 0 | 0 | 0 | 0 | 0 | 0 | 0 | 18.7 | 2135.46 | 202.53 | 9.7 | 172.15 | 15.3 | 0 | 36736.91 | 9650.32 | 0 | 36736.91 | 0
348 | 54346617 | 54347503 | 30516999 | 30515945 | 1 | 30515945 | 2 | 9999990007 |  | Стоимость прочих машин (ЭСН) | 1344 | 1008 | руб. | руб. | 1 | 0 | -1180195794 | 15.63 | 0 | 1.09 | 0 | 0 | 0 | 1 | 0 | 0 | 1 | 1 | 1 | 1 | 0 | 1 | 1 | 0 | 0 | 15.63 |  | 0 | 2 | 54347510 | 1 | 0 | 166 | 0 | 0 | 0 | 0 | 0 | 0 | 0 | 0 | 0 | 0 | 0 | 0 | 0 | 0 | 0 | 0 | 0 | 0 | 0 | 0 | 0 | 0 | 343.86 | 1.09 | 1 | 1 | 15.63 | 0 | 0 | 343.86 | 0 | 0 | 343.86 | 0
348 | 54346617 | 54347503 | 30541208 | 30515945 | 1 | 30515945 | 3 | 9999990006 |  | Стоимость прочих материалов (ЭСН) | 1344 | 1008 | руб. | руб. | 1 | 0 | -94250534 | 5.67 | 1 | 0 | 0 | 0 | 1 | 0 | 0 | 0 | 1 | 1 | 1 | 1 | 0 | 1 | 0 | 0 | 0 | 5.67 |  | 0 | 2 | 54347516 | 1 | 0 | 172 | 0 | 0 | 0 | 0 | 0 | 0 | 0 | 0 | 0 | 0 | 0 | 0 | 0 | 0 | 0 | 0 | 0 | 0 | 0 | 0 | 0 | 0 | 124.74 | 1 | 1 | 1 | 5.67 | 0 | 124.74 | 0 | 0 | 0 | 124.74 | 0
349 | 54346617 | 54347517 | 30515951 | 30515945 | 1 | 30515945 | 1 | 9999990008 |  | Трудозатраты рабочих | 1191 | 1013 | чел.-ч. | чел.-ч. | 1 | 0 | 476480486 | 7.42 | 0 | 0 | 0 | 0 | 0 | 0 | 0 | 0 | 1 | 1 | 1 | 1 | 0 | 1 | 1 | 0 | 0 | 7.42 |  | 1 | 2 | 54347522 | 1 | 0 | 173 | 0 | 0 | 0 | 0 | 0 | 0 | 0 | 0 | 0 | 0 | 0 | 0 | 0 | 0 | 0 | 0 | 0 | 0 | 0 | 0 | 0 | 0 | 14.84 | 0 | 0 | 1 | 0 | 0 | 0 | 0 | 0 | 0 | 0 | 0
349 | 54346617 | 54347517 | 30595321 | 1 | 1 | 30515945 | 2 | 2.1-3-38 | ТСН-2001.2. Доп. 1-42, п. 1-3-38 (032009) | Краны на автомобильном ходу, грузоподъемность до 16 т | 1367 | 1011 | маш.-ч. | маш.-ч. | 1 | 0 | -1461286799 | 0.61 | 0 | 2052.58 | 565.63 | 0 | 0 | 190.93 | 18.15 | 0 | 1 | 9.89 | 28.67 | 1 | 0 | 1 | 1 | 0 | 0 | 0.61 |  | 0 | 2 | 54347523 | 1 | 0 | 174 | 0 | 0 | 0 | 0 | 0 | 0 | 0 | 0 | 0 | 0 | 0 | 0 | 0 | 0 | 0 | 0 | 0 | 0 | 0 | 0 | 0 | 0 | 1.22 | 2052.58 | 190.93 | 9.89 | 116.47 | 11.07 | 0 | 2303.68 | 634.75 | 0 | 2303.68 | 0
349 | 54346617 | 54347517 | 30516999 | 30515945 | 1 | 30515945 | 2 | 9999990007 |  | Стоимость прочих машин (ЭСН) | 1344 | 1008 | руб. | руб. | 1 | 0 | -1180195794 | 30.52 | 0 | 1.09 | 0 | 0 | 0 | 1 | 0 | 0 | 1 | 1 | 1 | 1 | 0 | 1 | 1 | 0 | 0 | 30.52 |  | 0 | 2 | 54347524 | 1 | 0 | 175 | 0 | 0 | 0 | 0 | 0 | 0 | 0 | 0 | 0 | 0 | 0 | 0 | 0 | 0 | 0 | 0 | 0 | 0 | 0 | 0 | 0 | 0 | 61.04 | 1.09 | 1 | 1 | 30.52 | 0 | 0 | 61.04 | 0 | 0 | 61.04 | 0
349 | 54346617 | 54347517 | 30541208 | 30515945 | 1 | 30515945 | 3 | 9999990006 |  | Стоимость прочих материалов (ЭСН) | 1344 | 1008 | руб. | руб. | 1 | 0 | -94250534 | 5.88 | 1 | 0 | 0 | 0 | 1 | 0 | 0 | 0 | 1 | 1 | 1 | 1 | 0 | 1 | 0 | 0 | 0 | 5.88 |  | 0 | 2 | 54347531 | 1 | 0 | 182 | 0 | 0 | 0 | 0 | 0 | 0 | 0 | 0 | 0 | 0 | 0 | 0 | 0 | 0 | 0 | 0 | 0 | 0 | 0 | 0 | 0 | 0 | 11.76 | 1 | 1 | 1 | 5.88 | 0 | 11.76 | 0 | 0 | 0 | 11.76 | 0
350 | 54346617 | 54347532 | 30515951 | 30515945 | 1 | 30515945 | 1 | 9999990008 |  | Трудозатраты рабочих | 1191 | 1013 | чел.-ч. | чел.-ч. | 1 | 0 | 476480486 | 87.6 | 0 | 0 | 0 | 0 | 0 | 0 | 0 | 0 | 1 | 1 | 1 | 1 | 0 | 1 | 1 | 0 | 0 | 87.6 |  | 1 | 2 | 54347534 | 1 | 0 | 183 | 0 | 0 | 0 | 0 | 0 | 0 | 0 | 0 | 0 | 0 | 0 | 0 | 0 | 0 | 0 | 0 | 0 | 0 | 0 | 0 | 0 | 0 | 4.5552 | 0 | 0 | 1 | 0 | 0 | 0 | 0 | 0 | 0 | 0 | 0
351 | 54346617 | 54347535 | 30515951 | 30515945 | 1 | 30515945 | 1 | 9999990008 |  | Трудозатраты рабочих | 1191 | 1013 | чел.-ч. | чел.-ч. | 1 | 0 | 476480486 | 2.94 | 0 | 0 | 0 | 0 | 0 | 0 | 0 | 0 | 1 | 1 | 1 | 1 | 0 | 1 | 1 | 0 | 0 | 2.94 |  | 1 | 2 | 54347537 | 1 | 0 | 184 | 0 | 0 | 0 | 0 | 0 | 0 | 0 | 0 | 0 | 0 | 0 | 0 | 0 | 0 | 0 | 0 | 0 | 0 | 0 | 0 | 0 | 0 | 11.76 | 0 | 0 | 1 | 0 | 0 | 0 | 0 | 0 | 0 | 0 | 0
352 | 54346617 | 54347538 | 30515951 | 30515945 | 1 | 30515945 | 1 | 9999990008 |  | Трудозатраты рабочих | 1191 | 1013 | чел.-ч. | чел.-ч. | 1 | 0 | 476480486 | 0.21 | 0 | 0 | 0 | 0 | 0 | 0 | 0 | 0 | 1 | 1 | 1 | 1 | 0 | 1 | 0 | 0 | 0 | 0.21 |  | 1 | 2 | 54347540 | 1 | 0 | 185 | 0 | 0 | 0 | 0 | 0 | 0 | 0 | 0 | 0 | 0 | 0 | 0 | 0 | 0 | 0 | 0 | 0 | 0 | 0 | 0 | 0 | 0 | 0.42 | 0 | 0 | 1 | 0 | 0 | 0 | 0 | 0 | 0 | 0 | 0
353 | 54346617 | 54347541 | 30515951 | 30515945 | 1 | 30515945 | 1 | 9999990008 |  | Трудозатраты рабочих | 1191 | 1013 | чел.-ч. | чел.-ч. | 1 | 0 | 476480486 | 0.35 | 0 | 0 | 0 | 0 | 0 | 0 | 0 | 0 | 1 | 1 | 1 | 1 | 0 | 1 | 1 | 0 | 0 | 0.35 |  | 1 | 2 | 54347543 | 1 | 0 | 186 | 0 | 0 | 0 | 0 | 0 | 0 | 0 | 0 | 0 | 0 | 0 | 0 | 0 | 0 | 0 | 0 | 0 | 0 | 0 | 0 | 0 | 0 | 0.7 | 0 | 0 | 1 | 0 | 0 | 0 | 0 | 0 | 0 | 0 | 0
354 | 54346617 | 54347544 | 30515951 | 30515945 | 1 | 30515945 | 1 | 9999990008 |  | Трудозатраты рабочих | 1191 | 1013 | чел.-ч. | чел.-ч. | 1 | 0 | 476480486 | 0.4 | 0 | 0 | 0 | 0 | 0 | 0 | 0 | 0 | 1 | 1 | 1 | 1 | 0 | 1 | 0 | 0 | 0 | 0.4 |  | 1 | 2 | 54347546 | 1 | 0 | 187 | 0 | 0 | 0 | 0 | 0 | 0 | 0 | 0 | 0 | 0 | 0 | 0 | 0 | 0 | 0 | 0 | 0 | 0 | 0 | 0 | 0 | 0 | 38.8 | 0 | 0 | 1 | 0 | 0 | 0 | 0 | 0 | 0 | 0 | 0
355 | 54346617 | 54347547 | 30515951 | 30515945 | 1 | 30515945 | 1 | 9999990008 |  | Трудозатраты рабочих | 1191 | 1013 | чел.-ч. | чел.-ч. | 1 | 0 | 476480486 | 1.27 | 0 | 0 | 0 | 0 | 0 | 0 | 0 | 0 | 1 | 1 | 1 | 1 | 0 | 1 | 1 | 0 | 0 | 1.27 |  | 1 | 2 | 54347551 | 1 | 0 | 188 | 0 | 0 | 0 | 0 | 0 | 0 | 0 | 0 | 0 | 0 | 0 | 0 | 0 | 0 | 0 | 0 | 0 | 0 | 0 | 0 | 0 | 0 | 45.72 | 0 | 0 | 1 | 0 | 0 | 0 | 0 | 0 | 0 | 0 | 0
355 | 54346617 | 54347547 | 30596074 | 1 | 1 | 30515945 | 2 | 2.1-18-7 | ТСН-2001.2. Доп. 47. п.1-18-7 (183001) | Автомобили грузовые бортовые, грузоподъемность до 5 т | 1367 | 1011 | маш.-ч. | маш.-ч. | 1 | 0 | -628430174 | 0.07 | 0 | 903.39 | 447.52 | 0 | 0 | 76.81 | 14.36 | 0 | 1 | 10.82 | 28.67 | 1 | 0 | 1 | 1 | 0 | 0 | 0.07 |  | 0 | 2 | 54347552 | 1 | 0 | 189 | 0 | 0 | 0 | 0 | 0 | 0 | 0 | 0 | 0 | 0 | 0 | 0 | 0 | 0 | 0 | 0 | 0 | 0 | 0 | 0 | 0 | 0 | 2.52 | 903.39 | 76.81 | 10.82 | 5.38 | 1.01 | 0 | 2094.32 | 1037.57 | 0 | 2094.32 | 0
355 | 54346617 | 54347547 | 30595422 | 1 | 1 | 30515945 | 2 | 2.1-4-24 | ТСН-2001.2. Доп. 1-42, п. 1-4-24 (042007) | Вышки телескопические на автомобиле, высота до 35 м, грузоподъемность до 350 кг | 1367 | 1011 | маш.-ч. | маш.-ч. | 1 | 0 | -2022105775 | 0.06 | 0 | 2135.46 | 560.96 | 0 | 0 | 202.53 | 18 | 0 | 1 | 9.7 | 28.67 | 1 | 0 | 1 | 1 | 0 | 0 | 0.06 |  | 0 | 2 | 54347553 | 1 | 0 | 190 | 0 | 0 | 0 | 0 | 0 | 0 | 0 | 0 | 0 | 0 | 0 | 0 | 0 | 0 | 0 | 0 | 0 | 0 | 0 | 0 | 0 | 0 | 2.16 | 2135.46 | 202.53 | 9.7 | 12.15 | 1.08 | 0 | 4243.36 | 1114.69 | 0 | 4243.36 | 0
356 | 54346617 | 54347560 | 30515951 | 30515945 | 1 | 30515945 | 1 | 9999990008 |  | Трудозатраты рабочих | 1191 | 1013 | чел.-ч. | чел.-ч. | 1 | 0 | 476480486 | 3.98 | 0 | 0 | 0 | 0 | 0 | 0 | 0 | 0 | 1 | 1 | 1 | 1 | 0 | 1 | 1 | 0 | 0 | 3.98 |  | 1 | 2 | 54347562 | 1 | 0 | 197 | 0 | 0 | 0 | 0 | 0 | 0 | 0 | 0 | 0 | 0 | 0 | 0 | 0 | 0 | 0 | 0 | 0 | 0 | 0 | 0 | 0 | 0 | 3.98 | 0 | 0 | 1 | 0 | 0 | 0 | 0 | 0 | 0 | 0 | 0
357 | 54346617 | 54347563 | 30515951 | 30515945 | 1 | 30515945 | 1 | 9999990008 |  | Трудозатраты рабочих | 1191 | 1013 | чел.-ч. | чел.-ч. | 1 | 0 | 476480486 | 9.27 | 0 | 0 | 0 | 0 | 0 | 0 | 0 | 0 | 1 | 1 | 1 | 1 | 0 | 1 | 1 | 0 | 0 | 9.27 |  | 1 | 2 | 54347565 | 1 | 0 | 198 | 0 | 0 | 0 | 0 | 0 | 0 | 0 | 0 | 0 | 0 | 0 | 0 | 0 | 0 | 0 | 0 | 0 | 0 | 0 | 0 | 0 | 0 | 20.394 | 0 | 0 | 1 | 0 | 0 | 0 | 0 | 0 | 0 | 0 | 0
358 | 54346617 | 54347566 | 30515951 | 30515945 | 1 | 30515945 | 1 | 9999990008 |  | Трудозатраты рабочих | 1191 | 1013 | чел.-ч. | чел.-ч. | 1 | 0 | 476480486 | 10.3 | 0 | 0 | 0 | 0 | 0 | 0 | 0 | 0 | 1 | 1 | 1 | 1 | 0 | 1 | 0 | 0 | 0 | 10.3 |  | 1 | 2 | 54347568 | 1 | 0 | 199 | 0 | 0 | 0 | 0 | 0 | 0 | 0 | 0 | 0 | 0 | 0 | 0 | 0 | 0 | 0 | 0 | 0 | 0 | 0 | 0 | 0 | 0 | 15.45 | 0 | 0 | 1 | 0 | 0 | 0 | 0 | 0 | 0 | 0 | 0
359 | 54346617 | 54347569 | 30515951 | 30515945 | 1 | 30515945 | 1 | 9999990008 |  | Трудозатраты рабочих | 1191 | 1013 | чел.-ч. | чел.-ч. | 1 | 0 | 476480486 | 18.5 | 0 | 0 | 0 | 0 | 0 | 0 | 0 | 0 | 1 | 1 | 1 | 1 | 0 | 1 | 0 | 0 | 0 | 18.5 |  | 1 | 2 | 54347571 | 1 | 0 | 200 | 0 | 0 | 0 | 0 | 0 | 0 | 0 | 0 | 0 | 0 | 0 | 0 | 0 | 0 | 0 | 0 | 0 | 0 | 0 | 0 | 0 | 0 | 49.395 | 0 | 0 | 1 | 0 | 0 | 0 | 0 | 0 | 0 | 0 | 0
360 | 54346617 | 54347572 | 30515951 | 30515945 | 1 | 30515945 | 1 | 9999990008 |  | Трудозатраты рабочих | 1191 | 1013 | чел.-ч. | чел.-ч. | 1 | 0 | 476480486 | 18.5 | 0 | 0 | 0 | 0 | 0 | 0 | 0 | 0 | 1 | 1 | 1 | 1 | 0 | 1 | 0 | 0 | 0 | 18.5 |  | 1 | 2 | 54347574 | 1 | 0 | 201 | 0 | 0 | 0 | 0 | 0 | 0 | 0 | 0 | 0 | 0 | 0 | 0 | 0 | 0 | 0 | 0 | 0 | 0 | 0 | 0 | 0 | 0 | 18.5 | 0 | 0 | 1 | 0 | 0 | 0 | 0 | 0 | 0 | 0 | 0
488 | 54346617 | 54347768 | 30515951 | 30515945 | 1 | 30515945 | 1 | 9999990008 |  | Трудозатраты рабочих | 1191 | 1013 | чел.-ч. | чел.-ч. | 1 | 0 | 476480486 | 1.8 | 0 | 0 | 0 | 0 | 0 | 0 | 0 | 0 | 1 | 1 | 1 | 1 | 0 | 1 | 0 | 0 | 0 | 1.8 |  | 1 | 2 | 54347770 | 1 | 0 | 202 | 0 | 0 | 0 | 0 | 0 | 0 | 0 | 0 | 0 | 0 | 0 | 0 | 0 | 0 | 0 | 0 | 0 | 0 | 0 | 0 | 0 | 0 | 10.8 | 0 | 0 | 1 | 0 | 0 | 0 | 0 | 0 | 0 | 0 | 0
489 | 54346617 | 54347771 | 30515951 | 30515945 | 1 | 30515945 | 1 | 9999990008 |  | Трудозатраты рабочих | 1191 | 1013 | чел.-ч. | чел.-ч. | 1 | 0 | 476480486 | 5.4 | 0 | 0 | 0 | 0 | 0 | 0 | 0 | 0 | 1 | 1 | 1 | 1 | 0 | 1 | 0 | 0 | 0 | 5.4 |  | 1 | 2 | 54347773 | 1 | 0 | 203 | 0 | 0 | 0 | 0 | 0 | 0 | 0 | 0 | 0 | 0 | 0 | 0 | 0 | 0 | 0 | 0 | 0 | 0 | 0 | 0 | 0 | 0 | 10.8 | 0 | 0 | 1 | 0 | 0 | 0 | 0 | 0 | 0 | 0 | 0
490 | 54346617 | 54347774 | 30515951 | 30515945 | 1 | 30515945 | 1 | 9999990008 |  | Трудозатраты рабочих | 1191 | 1013 | чел.-ч. | чел.-ч. | 1 | 0 | 476480486 | 1.8 | 0 | 0 | 0 | 0 | 0 | 0 | 0 | 0 | 1 | 1 | 1 | 1 | 0 | 1 | 0 | 0 | 0 | 1.8 |  | 1 | 2 | 54347776 | 1 | 0 | 204 | 0 | 0 | 0 | 0 | 0 | 0 | 0 | 0 | 0 | 0 | 0 | 0 | 0 | 0 | 0 | 0 | 0 | 0 | 0 | 0 | 0 | 0 | 39.6 | 0 | 0 | 1 | 0 | 0 | 0 | 0 | 0 | 0 | 0 | 0
491 | 54346617 | 54347777 | 30515951 | 30515945 | 1 | 30515945 | 1 | 9999990008 |  | Трудозатраты рабочих | 1191 | 1013 | чел.-ч. | чел.-ч. | 1 | 0 | 476480486 | 2.7 | 0 | 0 | 0 | 0 | 0 | 0 | 0 | 0 | 1 | 1 | 1 | 1 | 0 | 1 | 0 | 0 | 0 | 2.7 |  | 1 | 2 | 54347779 | 1 | 0 | 205 | 0 | 0 | 0 | 0 | 0 | 0 | 0 | 0 | 0 | 0 | 0 | 0 | 0 | 0 | 0 | 0 | 0 | 0 | 0 | 0 | 0 | 0 | 261.9 | 0 | 0 | 1 | 0 | 0 | 0 | 0 | 0 | 0 | 0 | 0
492 | 54346617 | 54347780 | 30515951 | 30515945 | 1 | 30515945 | 1 | 9999990008 |  | Трудозатраты рабочих | 1191 | 1013 | чел.-ч. | чел.-ч. | 1 | 0 | 476480486 | 1 | 0 | 0 | 0 | 0 | 0 | 0 | 0 | 0 | 1 | 1 | 1 | 1 | 0 | 1 | 0 | 0 | 0 | 1 |  | 1 | 2 | 54347782 | 1 | 0 | 206 | 0 | 0 | 0 | 0 | 0 | 0 | 0 | 0 | 0 | 0 | 0 | 0 | 0 | 0 | 0 | 0 | 0 | 0 | 0 | 0 | 0 | 0 | 37 | 0 | 0 | 1 | 0 | 0 | 0 | 0 | 0 | 0 | 0 | 0
493 | 54346617 | 54347783 | 30515951 | 30515945 | 1 | 30515945 | 1 | 9999990008 |  | Трудозатраты рабочих | 1191 | 1013 | чел.-ч. | чел.-ч. | 1 | 0 | 476480486 | 1.8 | 0 | 0 | 0 | 0 | 0 | 0 | 0 | 0 | 1 | 1 | 1 | 1 | 0 | 1 | 0 | 0 | 0 | 1.8 |  | 1 | 2 | 54347785 | 1 | 0 | 207 | 0 | 0 | 0 | 0 | 0 | 0 | 0 | 0 | 0 | 0 | 0 | 0 | 0 | 0 | 0 | 0 | 0 | 0 | 0 | 0 | 0 | 0 | 66.6 | 0 | 0 | 1 | 0 | 0 | 0 | 0 | 0 | 0 | 0 | 0
494 | 54346617 | 54347786 | 30515951 | 30515945 | 1 | 30515945 | 1 | 9999990008 |  | Трудозатраты рабочих | 1191 | 1013 | чел.-ч. | чел.-ч. | 1 | 0 | 476480486 | 3.6 | 0 | 0 | 0 | 0 | 0 | 0 | 0 | 0 | 1 | 1 | 1 | 1 | 0 | 1 | 0 | 0 | 0 | 3.6 |  | 1 | 2 | 54347788 | 1 | 0 | 208 | 0 | 0 | 0 | 0 | 0 | 0 | 0 | 0 | 0 | 0 | 0 | 0 | 0 | 0 | 0 | 0 | 0 | 0 | 0 | 0 | 0 | 0 | 133.2 | 0 | 0 | 1 | 0 | 0 | 0 | 0 | 0 | 0 | 0 | 0
495 | 54346617 | 54347789 | 30515951 | 30515945 | 1 | 30515945 | 1 | 9999990008 |  | Трудозатраты рабочих | 1191 | 1013 | чел.-ч. | чел.-ч. | 1 | 0 | 476480486 | 0.15 | 0 | 0 | 0 | 0 | 0 | 0 | 0 | 0 | 1 | 1 | 1 | 1 | 0 | 1 | 0 | 0 | 0 | 0.15 |  | 1 | 2 | 54347791 | 1 | 0 | 209 | 0 | 0 | 0 | 0 | 0 | 0 | 0 | 0 | 0 | 0 | 0 | 0 | 0 | 0 | 0 | 0 | 0 | 0 | 0 | 0 | 0 | 0 | 5.55 | 0 | 0 | 1 | 0 | 0 | 0 | 0 | 0 | 0 | 0 | 0
568 | 54346617 | 54347907 | 30515951 | 30515945 | 1 | 30515945 | 1 | 9999990008 |  | Трудозатраты рабочих | 1191 | 1013 | чел.-ч. | чел.-ч. | 1 | 0 | 476480486 | 1.54 | 0 | 0 | 0 | 0 | 0 | 0 | 0 | 0 | 1 | 1 | 1 | 1 | 0 | 1 | 1 | 0 | 0 | 1.54 |  | 1 | 2 | 54347910 | 1 | 0 | 210 | 0 | 0 | 0 | 0 | 0 | 0 | 0 | 0 | 0 | 0 | 0 | 0 | 0 | 0 | 0 | 0 | 0 | 0 | 0 | 0 | 0 | 0 | 4.62 | 0 | 0 | 1 | 0 | 0 | 0 | 0 | 0 | 0 | 0 | 0
568 | 54346617 | 54347907 | 30595321 | 1 | 1 | 30515945 | 2 | 2.1-3-38 | ТСН-2001.2. Доп. 1-42, п. 1-3-38 (032009) | Краны на автомобильном ходу, грузоподъемность до 16 т | 1367 | 1011 | маш.-ч. | маш.-ч. | 1 | 0 | -1461286799 | 0.75 | 0 | 2052.58 | 565.63 | 0 | 0 | 190.93 | 18.15 | 0 | 1 | 9.89 | 28.67 | 1 | 0 | 1 | 1 | 0 | 0 | 0.75 |  | 0 | 2 | 54347911 | 1 | 0 | 211 | 0 | 0 | 0 | 0 | 0 | 0 | 0 | 0 | 0 | 0 | 0 | 0 | 0 | 0 | 0 | 0 | 0 | 0 | 0 | 0 | 0 | 0 | 2.25 | 2052.58 | 190.93 | 9.89 | 143.2 | 13.61 | 0 | 4248.65 | 1170.88 | 0 | 4248.65 | 0
569 | 54346617 | 54347912 | 30515951 | 30515945 | 1 | 30515945 | 1 | 9999990008 |  | Трудозатраты рабочих | 1191 | 1013 | чел.-ч. | чел.-ч. | 1 | 0 | 476480486 | 15.33 | 0 | 0 | 0 | 0 | 0 | 0 | 0 | 0 | 1 | 1 | 1 | 1 | 0 | 1 | 1 | 0 | 0 | 51.1 | )*0,3 | 1 | 2 | 54347918 | 1 | 0 | 212 | 0 | 0 | 0 | 0 | 0 | 0 | 0 | 0 | 0 | 0 | 0 | 0 | 0 | 0 | 0 | 0 | 0 | 0 | 0 | 0 | 0 | 0 | 16.0199 | 0 | 0 | 1 | 0 | 0 | 0 | 0 | 0 | 0 | 0 | 0
569 | 54346617 | 54347912 | 30595280 | 1 | 1 | 30515945 | 2 | 2.1-2-7 | ТСН-2001.2. Доп. 56. п.1-2-7 (021003) | Тракторы колесные, мощность до 63 кВт (85 л.с.) | 1367 | 1011 | маш.-ч. | маш.-ч. | 1 | 0 | -1684065391 | 2.061 | 0 | 1214.49 | 402.02 | 0 | 0 | 97.24 | 12.9 | 0 | 1 | 11.49 | 28.67 | 1 | 0 | 1 | 1 | 0 | 0 | 6.87 | )*0,3 | 0 | 2 | 54347919 | 1 | 0 | 213 | 0 | 0 | 0 | 0 | 0 | 0 | 0 | 0 | 0 | 0 | 0 | 0 | 0 | 0 | 0 | 0 | 0 | 0 | 0 | 0 | 0 | 0 | 2.1537 | 1214.49 | 97.24 | 11.49 | 200.412 | 26.586 | 0 | 2406.35 | 796.45 | 0 | 2406.35 | 0
569 | 54346617 | 54347912 | 30595422 | 1 | 1 | 30515945 | 2 | 2.1-4-24 | ТСН-2001.2. Доп. 1-42, п. 1-4-24 (042007) | Вышки телескопические на автомобиле, высота до 35 м, грузоподъемность до 350 кг | 1367 | 1011 | маш.-ч. | маш.-ч. | 1 | 0 | -2022105775 | 3.9 | 0 | 2135.46 | 560.96 | 0 | 0 | 202.53 | 18 | 0 | 1 | 9.7 | 28.67 | 1 | 0 | 1 | 1 | 0 | 0 | 13 | )*0,3 | 0 | 2 | 54347920 | 1 | 0 | 214 | 0 | 0 | 0 | 0 | 0 | 0 | 0 | 0 | 0 | 0 | 0 | 0 | 0 | 0 | 0 | 0 | 0 | 0 | 0 | 0 | 0 | 0 | 4.0755 | 2135.46 | 202.53 | 9.7 | 789.867 | 70.2 | 0 | 8006.48 | 2103.23 | 0 | 8006.48 | 0
569 | 54346617 | 54347912 | 30516999 | 30515945 | 1 | 30515945 | 2 | 9999990007 |  | Стоимость прочих машин (ЭСН) | 1344 | 1008 | руб. | руб. | 1 | 0 | -1180195794 | 61.635 | 0 | 1.09 | 0 | 0 | 0 | 1 | 0 | 0 | 1 | 1 | 1 | 1 | 0 | 1 | 1 | 0 | 0 | 205.45 | )*0,3 | 0 | 2 | 54347921 | 1 | 0 | 215 | 0 | 0 | 0 | 0 | 0 | 0 | 0 | 0 | 0 | 0 | 0 | 0 | 0 | 0 | 0 | 0 | 0 | 0 | 0 | 0 | 0 | 0 | 64.4086 | 1.09 | 1 | 1 | 61.635 | 0 | 0 | 64.41 | 0 | 0 | 64.41 | 0
569 | 54346617 | 54347912 | 30541208 | 30515945 | 1 | 30515945 | 3 | 9999990006 |  | Стоимость прочих материалов (ЭСН) | 1344 | 1008 | руб. | руб. | 1 | 0 | -94250534 | 0 | 1 | 0 | 0 | 0 | 1 | 0 | 0 | 0 | 1 | 1 | 1 | 1 | 0 | 1 | 1 | 0 | 0 | 67.76 | )*0 | 0 | 2 | 54347923 | 1 | 0 | 217 | 0 | 0 | 0 | 0 | 0 | 0 | 0 | 0 | 0 | 0 | 0 | 0 | 0 | 0 | 0 | 0 | 0 | 0 | 0 | 0 | 0 | 0 | 0 | 1 | 1 | 1 | 0 | 0 | 0 | 0 | 0 | 0 | 0 | 0
570 | 54346617 | 54347924 | 30515951 | 30515945 | 1 | 30515945 | 1 | 9999990008 |  | Трудозатраты рабочих | 1191 | 1013 | чел.-ч. | чел.-ч. | 1 | 0 | 476480486 | 0.381 | 0 | 0 | 0 | 0 | 0 | 0 | 0 | 0 | 1 | 1 | 1 | 1 | 0 | 1 | 1 | 0 | 0 | 1.27 | )*0,3 | 1 | 2 | 54347928 | 1 | 0 | 218 | 0 | 0 | 0 | 0 | 0 | 0 | 0 | 0 | 0 | 0 | 0 | 0 | 0 | 0 | 0 | 0 | 0 | 0 | 0 | 0 | 0 | 0 | 13.716 | 0 | 0 | 1 | 0 | 0 | 0 | 0 | 0 | 0 | 0 | 0
570 | 54346617 | 54347924 | 30596074 | 1 | 1 | 30515945 | 2 | 2.1-18-7 | ТСН-2001.2. Доп. 47. п.1-18-7 (183001) | Автомобили грузовые бортовые, грузоподъемность до 5 т | 1367 | 1011 | маш.-ч. | маш.-ч. | 1 | 0 | -628430174 | 0.021 | 0 | 903.39 | 447.52 | 0 | 0 | 76.81 | 14.36 | 0 | 1 | 10.82 | 28.67 | 1 | 0 | 1 | 1 | 0 | 0 | 0.07 | )*0,3 | 0 | 2 | 54347929 | 1 | 0 | 219 | 0 | 0 | 0 | 0 | 0 | 0 | 0 | 0 | 0 | 0 | 0 | 0 | 0 | 0 | 0 | 0 | 0 | 0 | 0 | 0 | 0 | 0 | 0.756 | 903.39 | 76.81 | 10.82 | 1.614 | 0.303 | 0 | 628.32 | 311.36 | 0 | 628.32 | 0
570 | 54346617 | 54347924 | 30595422 | 1 | 1 | 30515945 | 2 | 2.1-4-24 | ТСН-2001.2. Доп. 1-42, п. 1-4-24 (042007) | Вышки телескопические на автомобиле, высота до 35 м, грузоподъемность до 350 кг | 1367 | 1011 | маш.-ч. | маш.-ч. | 1 | 0 | -2022105775 | 0.018 | 0 | 2135.46 | 560.96 | 0 | 0 | 202.53 | 18 | 0 | 1 | 9.7 | 28.67 | 1 | 0 | 1 | 1 | 0 | 0 | 0.06 | )*0,3 | 0 | 2 | 54347930 | 1 | 0 | 220 | 0 | 0 | 0 | 0 | 0 | 0 | 0 | 0 | 0 | 0 | 0 | 0 | 0 | 0 | 0 | 0 | 0 | 0 | 0 | 0 | 0 | 0 | 0.648 | 2135.46 | 202.53 | 9.7 | 3.645 | 0.324 | 0 | 1273.03 | 334.29 | 0 | 1273.03 | 0
571 | 54346617 | 54347937 | 30515951 | 30515945 | 1 | 30515945 | 1 | 9999990008 |  | Трудозатраты рабочих | 1191 | 1013 | чел.-ч. | чел.-ч. | 1 | 0 | 476480486 | 1.128 | 0 | 0 | 0 | 0 | 0 | 0 | 0 | 0 | 1 | 1 | 1 | 1 | 0 | 1 | 1 | 0 | 0 | 3.76 | )*0,3 | 1 | 2 | 54347942 | 1 | 0 | 227 | 0 | 0 | 0 | 0 | 0 | 0 | 0 | 0 | 0 | 0 | 0 | 0 | 0 | 0 | 0 | 0 | 0 | 0 | 0 | 0 | 0 | 0 | 19.176 | 0 | 0 | 1 | 0 | 0 | 0 | 0 | 0 | 0 | 0 | 0
571 | 54346617 | 54347937 | 30595422 | 1 | 1 | 30515945 | 2 | 2.1-4-24 | ТСН-2001.2. Доп. 1-42, п. 1-4-24 (042007) | Вышки телескопические на автомобиле, высота до 35 м, грузоподъемность до 350 кг | 1367 | 1011 | маш.-ч. | маш.-ч. | 1 | 0 | -2022105775 | 0.255 | 0 | 2135.46 | 560.96 | 0 | 0 | 202.53 | 18 | 0 | 1 | 9.7 | 28.67 | 1 | 0 | 1 | 1 | 0 | 0 | 0.85 | )*0,3 | 0 | 2 | 54347943 | 1 | 0 | 228 | 0 | 0 | 0 | 0 | 0 | 0 | 0 | 0 | 0 | 0 | 0 | 0 | 0 | 0 | 0 | 0 | 0 | 0 | 0 | 0 | 0 | 0 | 4.335 | 2135.46 | 202.53 | 9.7 | 51.645 | 4.59 | 0 | 8516.31 | 2237.12 | 0 | 8516.31 | 0
571 | 54346617 | 54347937 | 30516999 | 30515945 | 1 | 30515945 | 2 | 9999990007 |  | Стоимость прочих машин (ЭСН) | 1344 | 1008 | руб. | руб. | 1 | 0 | -1180195794 | 4.689 | 0 | 1.09 | 0 | 0 | 0 | 1 | 0 | 0 | 1 | 1 | 1 | 1 | 0 | 1 | 1 | 0 | 0 | 15.63 | )*0,3 | 0 | 2 | 54347944 | 1 | 0 | 229 | 0 | 0 | 0 | 0 | 0 | 0 | 0 | 0 | 0 | 0 | 0 | 0 | 0 | 0 | 0 | 0 | 0 | 0 | 0 | 0 | 0 | 0 | 79.713 | 1.09 | 1 | 1 | 4.689 | 0 | 0 | 79.71 | 0 | 0 | 79.71 | 0
571 | 54346617 | 54347937 | 30541208 | 30515945 | 1 | 30515945 | 3 | 9999990006 |  | Стоимость прочих материалов (ЭСН) | 1344 | 1008 | руб. | руб. | 1 | 0 | -94250534 | 0 | 1 | 0 | 0 | 0 | 1 | 0 | 0 | 0 | 1 | 1 | 1 | 1 | 0 | 1 | 1 | 0 | 0 | 5.67 | )*0 | 0 | 2 | 54347950 | 1 | 0 | 235 | 0 | 0 | 0 | 0 | 0 | 0 | 0 | 0 | 0 | 0 | 0 | 0 | 0 | 0 | 0 | 0 | 0 | 0 | 0 | 0 | 0 | 0 | 0 | 1 | 1 | 1 | 0 | 0 | 0 | 0 | 0 | 0 | 0 | 0
572 | 54346617 | 54347951 | 30515951 | 30515945 | 1 | 30515945 | 1 | 9999990008 |  | Трудозатраты рабочих | 1191 | 1013 | чел.-ч. | чел.-ч. | 1 | 0 | 476480486 | 2.226 | 0 | 0 | 0 | 0 | 0 | 0 | 0 | 0 | 1 | 1 | 1 | 1 | 0 | 1 | 1 | 0 | 0 | 7.42 | )*0,3 | 1 | 2 | 54347956 | 1 | 0 | 236 | 0 | 0 | 0 | 0 | 0 | 0 | 0 | 0 | 0 | 0 | 0 | 0 | 0 | 0 | 0 | 0 | 0 | 0 | 0 | 0 | 0 | 0 | 4.452 | 0 | 0 | 1 | 0 | 0 | 0 | 0 | 0 | 0 | 0 | 0
572 | 54346617 | 54347951 | 30595321 | 1 | 1 | 30515945 | 2 | 2.1-3-38 | ТСН-2001.2. Доп. 1-42, п. 1-3-38 (032009) | Краны на автомобильном ходу, грузоподъемность до 16 т | 1367 | 1011 | маш.-ч. | маш.-ч. | 1 | 0 | -1461286799 | 0.183 | 0 | 2052.58 | 565.63 | 0 | 0 | 190.93 | 18.15 | 0 | 1 | 9.89 | 28.67 | 1 | 0 | 1 | 1 | 0 | 0 | 0.61 | )*0,3 | 0 | 2 | 54347957 | 1 | 0 | 237 | 0 | 0 | 0 | 0 | 0 | 0 | 0 | 0 | 0 | 0 | 0 | 0 | 0 | 0 | 0 | 0 | 0 | 0 | 0 | 0 | 0 | 0 | 0.366 | 2052.58 | 190.93 | 9.89 | 34.941 | 3.321 | 0 | 691.11 | 190.37 | 0 | 691.11 | 0
572 | 54346617 | 54347951 | 30516999 | 30515945 | 1 | 30515945 | 2 | 9999990007 |  | Стоимость прочих машин (ЭСН) | 1344 | 1008 | руб. | руб. | 1 | 0 | -1180195794 | 9.156 | 0 | 1.09 | 0 | 0 | 0 | 1 | 0 | 0 | 1 | 1 | 1 | 1 | 0 | 1 | 1 | 0 | 0 | 30.52 | )*0,3 | 0 | 2 | 54347958 | 1 | 0 | 238 | 0 | 0 | 0 | 0 | 0 | 0 | 0 | 0 | 0 | 0 | 0 | 0 | 0 | 0 | 0 | 0 | 0 | 0 | 0 | 0 | 0 | 0 | 18.312 | 1.09 | 1 | 1 | 9.156 | 0 | 0 | 18.31 | 0 | 0 | 18.31 | 0
572 | 54346617 | 54347951 | 30541208 | 30515945 | 1 | 30515945 | 3 | 9999990006 |  | Стоимость прочих материалов (ЭСН) | 1344 | 1008 | руб. | руб. | 1 | 0 | -94250534 | 0 | 1 | 0 | 0 | 0 | 1 | 0 | 0 | 0 | 1 | 1 | 1 | 1 | 0 | 1 | 1 | 0 | 0 | 5.88 | )*0 | 0 | 2 | 54347965 | 1 | 0 | 245 | 0 | 0 | 0 | 0 | 0 | 0 | 0 | 0 | 0 | 0 | 0 | 0 | 0 | 0 | 0 | 0 | 0 | 0 | 0 | 0 | 0 | 0 | 0 | 1 | 1 | 1 | 0 | 0 | 0 | 0 | 0 | 0 | 0 | 0
573 | 54346617 | 54347966 | 30515951 | 30515945 | 1 | 30515945 | 1 | 9999990008 |  | Трудозатраты рабочих | 1191 | 1013 | чел.-ч. | чел.-ч. | 1 | 0 | 476480486 | 26.28 | 0 | 0 | 0 | 0 | 0 | 0 | 0 | 0 | 1 | 1 | 1 | 1 | 0 | 1 | 1 | 0 | 0 | 87.6 | )*0,3 | 1 | 2 | 54347968 | 1 | 0 | 246 | 0 | 0 | 0 | 0 | 0 | 0 | 0 | 0 | 0 | 0 | 0 | 0 | 0 | 0 | 0 | 0 | 0 | 0 | 0 | 0 | 0 | 0 | 1.3666 | 0 | 0 | 1 | 0 | 0 | 0 | 0 | 0 | 0 | 0 | 0
574 | 54346617 | 54347969 | 30515951 | 30515945 | 1 | 30515945 | 1 | 9999990008 |  | Трудозатраты рабочих | 1191 | 1013 | чел.-ч. | чел.-ч. | 1 | 0 | 476480486 | 0.882 | 0 | 0 | 0 | 0 | 0 | 0 | 0 | 0 | 1 | 1 | 1 | 1 | 0 | 1 | 1 | 0 | 0 | 2.94 | )*0,3 | 1 | 2 | 54347971 | 1 | 0 | 247 | 0 | 0 | 0 | 0 | 0 | 0 | 0 | 0 | 0 | 0 | 0 | 0 | 0 | 0 | 0 | 0 | 0 | 0 | 0 | 0 | 0 | 0 | 3.528 | 0 | 0 | 1 | 0 | 0 | 0 | 0 | 0 | 0 | 0 | 0
575 | 54346617 | 54347972 | 30515951 | 30515945 | 1 | 30515945 | 1 | 9999990008 |  | Трудозатраты рабочих | 1191 | 1013 | чел.-ч. | чел.-ч. | 1 | 0 | 476480486 | 0.105 | 0 | 0 | 0 | 0 | 0 | 0 | 0 | 0 | 1 | 1 | 1 | 1 | 0 | 1 | 1 | 0 | 0 | 0.35 | )*0,3 | 1 | 2 | 54347974 | 1 | 0 | 248 | 0 | 0 | 0 | 0 | 0 | 0 | 0 | 0 | 0 | 0 | 0 | 0 | 0 | 0 | 0 | 0 | 0 | 0 | 0 | 0 | 0 | 0 | 0.21 | 0 | 0 | 1 | 0 | 0 | 0 | 0 | 0 | 0 | 0 | 0
576 | 54346617 | 54347975 | 30515951 | 30515945 | 1 | 30515945 | 1 | 9999990008 |  | Трудозатраты рабочих | 1191 | 1013 | чел.-ч. | чел.-ч. | 1 | 0 | 476480486 | 0.12 | 0 | 0 | 0 | 0 | 0 | 0 | 0 | 0 | 1 | 1 | 1 | 1 | 0 | 1 | 1 | 0 | 0 | 0.4 | )*0,3 | 1 | 2 | 54347977 | 1 | 0 | 249 | 0 | 0 | 0 | 0 | 0 | 0 | 0 | 0 | 0 | 0 | 0 | 0 | 0 | 0 | 0 | 0 | 0 | 0 | 0 | 0 | 0 | 0 | 8.04 | 0 | 0 | 1 | 0 | 0 | 0 | 0 | 0 | 0 | 0 | 0
577 | 54346617 | 54347978 | 30515951 | 30515945 | 1 | 30515945 | 1 | 9999990008 |  | Трудозатраты рабочих | 1191 | 1013 | чел.-ч. | чел.-ч. | 1 | 0 | 476480486 | 1.194 | 0 | 0 | 0 | 0 | 0 | 0 | 0 | 0 | 1 | 1 | 1 | 1 | 0 | 1 | 1 | 0 | 0 | 3.98 | )*0,3 | 1 | 2 | 54347980 | 1 | 0 | 250 | 0 | 0 | 0 | 0 | 0 | 0 | 0 | 0 | 0 | 0 | 0 | 0 | 0 | 0 | 0 | 0 | 0 | 0 | 0 | 0 | 0 | 0 | 1.194 | 0 | 0 | 1 | 0 | 0 | 0 | 0 | 0 | 0 | 0 | 0
578 | 54346617 | 54347981 | 30515951 | 30515945 | 1 | 30515945 | 1 | 9999990008 |  | Трудозатраты рабочих | 1191 | 1013 | чел.-ч. | чел.-ч. | 1 | 0 | 476480486 | 2.781 | 0 | 0 | 0 | 0 | 0 | 0 | 0 | 0 | 1 | 1 | 1 | 1 | 0 | 1 | 1 | 0 | 0 | 9.27 | )*0,3 | 1 | 2 | 54347983 | 1 | 0 | 251 | 0 | 0 | 0 | 0 | 0 | 0 | 0 | 0 | 0 | 0 | 0 | 0 | 0 | 0 | 0 | 0 | 0 | 0 | 0 | 0 | 0 | 0 | 2.781 | 0 | 0 | 1 | 0 | 0 | 0 | 0 | 0 | 0 | 0 | 0
579 | 54346617 | 54347984 | 30515951 | 30515945 | 1 | 30515945 | 1 | 9999990008 |  | Трудозатраты рабочих | 1191 | 1013 | чел.-ч. | чел.-ч. | 1 | 0 | 476480486 | 3.09 | 0 | 0 | 0 | 0 | 0 | 0 | 0 | 0 | 1 | 1 | 1 | 1 | 0 | 1 | 1 | 0 | 0 | 10.3 | )*0,3 | 1 | 2 | 54347986 | 1 | 0 | 252 | 0 | 0 | 0 | 0 | 0 | 0 | 0 | 0 | 0 | 0 | 0 | 0 | 0 | 0 | 0 | 0 | 0 | 0 | 0 | 0 | 0 | 0 | 0.927 | 0 | 0 | 1 | 0 | 0 | 0 | 0 | 0 | 0 | 0 | 0
580 | 54346617 | 54347987 | 30515951 | 30515945 | 1 | 30515945 | 1 | 9999990008 |  | Трудозатраты рабочих | 1191 | 1013 | чел.-ч. | чел.-ч. | 1 | 0 | 476480486 | 5.55 | 0 | 0 | 0 | 0 | 0 | 0 | 0 | 0 | 1 | 1 | 1 | 1 | 0 | 1 | 1 | 0 | 0 | 18.5 | )*0,3 | 1 | 2 | 54347989 | 1 | 0 | 253 | 0 | 0 | 0 | 0 | 0 | 0 | 0 | 0 | 0 | 0 | 0 | 0 | 0 | 0 | 0 | 0 | 0 | 0 | 0 | 0 | 0 | 0 | 5.883 | 0 | 0 | 1 | 0 | 0 | 0 | 0 | 0 | 0 | 0 | 0
581 | 54346617 | 54347990 | 30515951 | 30515945 | 1 | 30515945 | 1 | 9999990008 |  | Трудозатраты рабочих | 1191 | 1013 | чел.-ч. | чел.-ч. | 1 | 0 | 476480486 | 5.55 | 0 | 0 | 0 | 0 | 0 | 0 | 0 | 0 | 1 | 1 | 1 | 1 | 0 | 1 | 1 | 0 | 0 | 18.5 | )*0,3 | 1 | 2 | 54347992 | 1 | 0 | 254 | 0 | 0 | 0 | 0 | 0 | 0 | 0 | 0 | 0 | 0 | 0 | 0 | 0 | 0 | 0 | 0 | 0 | 0 | 0 | 0 | 0 | 0 | 1.11 | 0 | 0 | 1 | 0 | 0 | 0 | 0 | 0 | 0 | 0 | 0
618 | 54346617 | 54348051 | 30515951 | 30515945 | 1 | 30515945 | 1 | 9999990008 |  | Трудозатраты рабочих | 1191 | 1013 | чел.-ч. | чел.-ч. | 1 | 0 | 476480486 | 9 | 0 | 0 | 0 | 0 | 0 | 0 | 0 | 0 | 1 | 1 | 1 | 1 | 0 | 1 | 0 | 0 | 0 | 9 |  | 1 | 2 | 54348056 | 1 | 0 | 255 | 0 | 0 | 0 | 0 | 0 | 0 | 0 | 0 | 0 | 0 | 0 | 0 | 0 | 0 | 0 | 0 | 0 | 0 | 0 | 0 | 0 | 0 | 9 | 0 | 0 | 1 | 0 | 0 | 0 | 0 | 0 | 0 | 0 | 0
618 | 54346617 | 54348051 | 30595660 | 1 | 1 | 30515945 | 2 | 2.1-9-2 | ТСН-2001.2. Доп. 1-42, п. 1-9-2 (090201) | Машины бурильно-крановые на базе автомобиля, глубина бурения до 5 м | 1367 | 1011 | маш.-ч. | маш.-ч. | 1 | 0 | 776244494 | 2.6 | 0 | 1901.21 | 487.1 | 0 | 0 | 180.5 | 15.63 | 0 | 1 | 9.69 | 28.67 | 1 | 0 | 1 | 0 | 0 | 0 | 2.6 |  | 0 | 2 | 54348057 | 1 | 0 | 256 | 0 | 0 | 0 | 0 | 0 | 0 | 0 | 0 | 0 | 0 | 0 | 0 | 0 | 0 | 0 | 0 | 0 | 0 | 0 | 0 | 0 | 0 | 2.6 | 1901.21 | 180.5 | 9.69 | 469.3 | 40.64 | 0 | 4547.52 | 1165.15 | 0 | 4547.52 | 0
618 | 54346617 | 54348051 | 30516999 | 30515945 | 1 | 30515945 | 2 | 9999990007 |  | Стоимость прочих машин (ЭСН) | 1344 | 1008 | руб. | руб. | 1 | 0 | -1180195794 | 74.44 | 0 | 1.09 | 0 | 0 | 0 | 1 | 0 | 0 | 1 | 1 | 1 | 1 | 0 | 1 | 0 | 0 | 0 | 74.44 |  | 0 | 2 | 54348058 | 1 | 0 | 257 | 0 | 0 | 0 | 0 | 0 | 0 | 0 | 0 | 0 | 0 | 0 | 0 | 0 | 0 | 0 | 0 | 0 | 0 | 0 | 0 | 0 | 0 | 74.44 | 1.09 | 1 | 1 | 74.44 | 0 | 0 | 74.44 | 0 | 0 | 74.44 | 0
618 | 54346617 | 54348051 | 30541208 | 30515945 | 1 | 30515945 | 3 | 9999990006 |  | Стоимость прочих материалов (ЭСН) | 1344 | 1008 | руб. | руб. | 1 | 0 | -94250534 | 9.45 | 1 | 0 | 0 | 0 | 1 | 0 | 0 | 0 | 1 | 1 | 1 | 1 | 0 | 1 | 0 | 0 | 0 | 9.45 |  | 0 | 2 | 54348067 | 1 | 0 | 266 | 0 | 0 | 0 | 0 | 0 | 0 | 0 | 0 | 0 | 0 | 0 | 0 | 0 | 0 | 0 | 0 | 0 | 0 | 0 | 0 | 0 | 0 | 9.45 | 1 | 1 | 1 | 9.45 | 0 | 9.45 | 0 | 0 | 0 | 9.45 | 0
619 | 54346617 | 54348068 | 30515951 | 30515945 | 1 | 30515945 | 1 | 9999990008 |  | Трудозатраты рабочих | 1191 | 1013 | чел.-ч. | чел.-ч. | 1 | 0 | 476480486 | 87.48 | 0 | 0 | 0 | 0 | 0 | 0 | 0 | 0 | 1 | 1 | 1 | 1 | 0 | 1 | 1 | 0 | 0 | 87.48 |  | 1 | 2 | 54348070 | 1 | 0 | 267 | 0 | 0 | 0 | 0 | 0 | 0 | 0 | 0 | 0 | 0 | 0 | 0 | 0 | 0 | 0 | 0 | 0 | 0 | 0 | 0 | 0 | 0 | 274.2498 | 0 | 0 | 1 | 0 | 0 | 0 | 0 | 0 | 0 | 0 | 0
620 | 54346617 | 54348071 | 30515951 | 30515945 | 1 | 30515945 | 1 | 9999990008 |  | Трудозатраты рабочих | 1191 | 1013 | чел.-ч. | чел.-ч. | 1 | 0 | 476480486 | 0.24 | 0 | 0 | 0 | 0 | 0 | 0 | 0 | 0 | 1 | 1 | 1 | 1 | 0 | 1 | 1 | 0 | 0 | 0.24 |  | 1 | 2 | 54348073 | 1 | 0 | 268 | 0 | 0 | 0 | 0 | 0 | 0 | 0 | 0 | 0 | 0 | 0 | 0 | 0 | 0 | 0 | 0 | 0 | 0 | 0 | 0 | 0 | 0 | 29.04 | 0 | 0 | 1 | 0 | 0 | 0 | 0 | 0 | 0 | 0 | 0
621 | 54346617 | 54348074 | 30515951 | 30515945 | 1 | 30515945 | 1 | 9999990008 |  | Трудозатраты рабочих | 1191 | 1013 | чел.-ч. | чел.-ч. | 1 | 0 | 476480486 | 3.76 | 0 | 0 | 0 | 0 | 0 | 0 | 0 | 0 | 1 | 1 | 1 | 1 | 0 | 1 | 1 | 0 | 0 | 3.76 |  | 1 | 2 | 54348079 | 1 | 0 | 269 | 0 | 0 | 0 | 0 | 0 | 0 | 0 | 0 | 0 | 0 | 0 | 0 | 0 | 0 | 0 | 0 | 0 | 0 | 0 | 0 | 0 | 0 | 63.92 | 0 | 0 | 1 | 0 | 0 | 0 | 0 | 0 | 0 | 0 | 0
621 | 54346617 | 54348074 | 30595422 | 1 | 1 | 30515945 | 2 | 2.1-4-24 | ТСН-2001.2. Доп. 1-42, п. 1-4-24 (042007) | Вышки телескопические на автомобиле, высота до 35 м, грузоподъемность до 350 кг | 1367 | 1011 | маш.-ч. | маш.-ч. | 1 | 0 | -2022105775 | 0.85 | 0 | 2135.46 | 560.96 | 0 | 0 | 202.53 | 18 | 0 | 1 | 9.7 | 28.67 | 1 | 0 | 1 | 1 | 0 | 0 | 0.85 |  | 0 | 2 | 54348080 | 1 | 0 | 270 | 0 | 0 | 0 | 0 | 0 | 0 | 0 | 0 | 0 | 0 | 0 | 0 | 0 | 0 | 0 | 0 | 0 | 0 | 0 | 0 | 0 | 0 | 14.45 | 2135.46 | 202.53 | 9.7 | 172.15 | 15.3 | 0 | 28387.63 | 7457.07 | 0 | 28387.63 | 0
621 | 54346617 | 54348074 | 30516999 | 30515945 | 1 | 30515945 | 2 | 9999990007 |  | Стоимость прочих машин (ЭСН) | 1344 | 1008 | руб. | руб. | 1 | 0 | -1180195794 | 15.63 | 0 | 1.09 | 0 | 0 | 0 | 1 | 0 | 0 | 1 | 1 | 1 | 1 | 0 | 1 | 1 | 0 | 0 | 15.63 |  | 0 | 2 | 54348081 | 1 | 0 | 271 | 0 | 0 | 0 | 0 | 0 | 0 | 0 | 0 | 0 | 0 | 0 | 0 | 0 | 0 | 0 | 0 | 0 | 0 | 0 | 0 | 0 | 0 | 265.71 | 1.09 | 1 | 1 | 15.63 | 0 | 0 | 265.71 | 0 | 0 | 265.71 | 0
621 | 54346617 | 54348074 | 30541208 | 30515945 | 1 | 30515945 | 3 | 9999990006 |  | Стоимость прочих материалов (ЭСН) | 1344 | 1008 | руб. | руб. | 1 | 0 | -94250534 | 5.67 | 1 | 0 | 0 | 0 | 1 | 0 | 0 | 0 | 1 | 1 | 1 | 1 | 0 | 1 | 0 | 0 | 0 | 5.67 |  | 0 | 2 | 54348087 | 1 | 0 | 277 | 0 | 0 | 0 | 0 | 0 | 0 | 0 | 0 | 0 | 0 | 0 | 0 | 0 | 0 | 0 | 0 | 0 | 0 | 0 | 0 | 0 | 0 | 96.39 | 1 | 1 | 1 | 5.67 | 0 | 96.39 | 0 | 0 | 0 | 96.39 | 0
622 | 54346617 | 54348088 | 30515951 | 30515945 | 1 | 30515945 | 1 | 9999990008 |  | Трудозатраты рабочих | 1191 | 1013 | чел.-ч. | чел.-ч. | 1 | 0 | 476480486 | 7.42 | 0 | 0 | 0 | 0 | 0 | 0 | 0 | 0 | 1 | 1 | 1 | 1 | 0 | 1 | 1 | 0 | 0 | 7.42 |  | 1 | 2 | 54348093 | 1 | 0 | 278 | 0 | 0 | 0 | 0 | 0 | 0 | 0 | 0 | 0 | 0 | 0 | 0 | 0 | 0 | 0 | 0 | 0 | 0 | 0 | 0 | 0 | 0 | 14.84 | 0 | 0 | 1 | 0 | 0 | 0 | 0 | 0 | 0 | 0 | 0
622 | 54346617 | 54348088 | 30595321 | 1 | 1 | 30515945 | 2 | 2.1-3-38 | ТСН-2001.2. Доп. 1-42, п. 1-3-38 (032009) | Краны на автомобильном ходу, грузоподъемность до 16 т | 1367 | 1011 | маш.-ч. | маш.-ч. | 1 | 0 | -1461286799 | 0.61 | 0 | 2052.58 | 565.63 | 0 | 0 | 190.93 | 18.15 | 0 | 1 | 9.89 | 28.67 | 1 | 0 | 1 | 1 | 0 | 0 | 0.61 |  | 0 | 2 | 54348094 | 1 | 0 | 279 | 0 | 0 | 0 | 0 | 0 | 0 | 0 | 0 | 0 | 0 | 0 | 0 | 0 | 0 | 0 | 0 | 0 | 0 | 0 | 0 | 0 | 0 | 1.22 | 2052.58 | 190.93 | 9.89 | 116.47 | 11.07 | 0 | 2303.68 | 634.75 | 0 | 2303.68 | 0
622 | 54346617 | 54348088 | 30516999 | 30515945 | 1 | 30515945 | 2 | 9999990007 |  | Стоимость прочих машин (ЭСН) | 1344 | 1008 | руб. | руб. | 1 | 0 | -1180195794 | 30.52 | 0 | 1.09 | 0 | 0 | 0 | 1 | 0 | 0 | 1 | 1 | 1 | 1 | 0 | 1 | 1 | 0 | 0 | 30.52 |  | 0 | 2 | 54348095 | 1 | 0 | 280 | 0 | 0 | 0 | 0 | 0 | 0 | 0 | 0 | 0 | 0 | 0 | 0 | 0 | 0 | 0 | 0 | 0 | 0 | 0 | 0 | 0 | 0 | 61.04 | 1.09 | 1 | 1 | 30.52 | 0 | 0 | 61.04 | 0 | 0 | 61.04 | 0
622 | 54346617 | 54348088 | 30541208 | 30515945 | 1 | 30515945 | 3 | 9999990006 |  | Стоимость прочих материалов (ЭСН) | 1344 | 1008 | руб. | руб. | 1 | 0 | -94250534 | 5.88 | 1 | 0 | 0 | 0 | 1 | 0 | 0 | 0 | 1 | 1 | 1 | 1 | 0 | 1 | 0 | 0 | 0 | 5.88 |  | 0 | 2 | 54348102 | 1 | 0 | 287 | 0 | 0 | 0 | 0 | 0 | 0 | 0 | 0 | 0 | 0 | 0 | 0 | 0 | 0 | 0 | 0 | 0 | 0 | 0 | 0 | 0 | 0 | 11.76 | 1 | 1 | 1 | 5.88 | 0 | 11.76 | 0 | 0 | 0 | 11.76 | 0
623 | 54346617 | 54348103 | 30515951 | 30515945 | 1 | 30515945 | 1 | 9999990008 |  | Трудозатраты рабочих | 1191 | 1013 | чел.-ч. | чел.-ч. | 1 | 0 | 476480486 | 87.6 | 0 | 0 | 0 | 0 | 0 | 0 | 0 | 0 | 1 | 1 | 1 | 1 | 0 | 1 | 1 | 0 | 0 | 87.6 |  | 1 | 2 | 54348105 | 1 | 0 | 288 | 0 | 0 | 0 | 0 | 0 | 0 | 0 | 0 | 0 | 0 | 0 | 0 | 0 | 0 | 0 | 0 | 0 | 0 | 0 | 0 | 0 | 0 | 4.5552 | 0 | 0 | 1 | 0 | 0 | 0 | 0 | 0 | 0 | 0 | 0
624 | 54346617 | 54348106 | 30515951 | 30515945 | 1 | 30515945 | 1 | 9999990008 |  | Трудозатраты рабочих | 1191 | 1013 | чел.-ч. | чел.-ч. | 1 | 0 | 476480486 | 2.94 | 0 | 0 | 0 | 0 | 0 | 0 | 0 | 0 | 1 | 1 | 1 | 1 | 0 | 1 | 1 | 0 | 0 | 2.94 |  | 1 | 2 | 54348108 | 1 | 0 | 289 | 0 | 0 | 0 | 0 | 0 | 0 | 0 | 0 | 0 | 0 | 0 | 0 | 0 | 0 | 0 | 0 | 0 | 0 | 0 | 0 | 0 | 0 | 11.76 | 0 | 0 | 1 | 0 | 0 | 0 | 0 | 0 | 0 | 0 | 0
625 | 54346617 | 54348109 | 30515951 | 30515945 | 1 | 30515945 | 1 | 9999990008 |  | Трудозатраты рабочих | 1191 | 1013 | чел.-ч. | чел.-ч. | 1 | 0 | 476480486 | 0.21 | 0 | 0 | 0 | 0 | 0 | 0 | 0 | 0 | 1 | 1 | 1 | 1 | 0 | 1 | 0 | 0 | 0 | 0.21 |  | 1 | 2 | 54348111 | 1 | 0 | 290 | 0 | 0 | 0 | 0 | 0 | 0 | 0 | 0 | 0 | 0 | 0 | 0 | 0 | 0 | 0 | 0 | 0 | 0 | 0 | 0 | 0 | 0 | 0.42 | 0 | 0 | 1 | 0 | 0 | 0 | 0 | 0 | 0 | 0 | 0
626 | 54346617 | 54348112 | 30515951 | 30515945 | 1 | 30515945 | 1 | 9999990008 |  | Трудозатраты рабочих | 1191 | 1013 | чел.-ч. | чел.-ч. | 1 | 0 | 476480486 | 0.35 | 0 | 0 | 0 | 0 | 0 | 0 | 0 | 0 | 1 | 1 | 1 | 1 | 0 | 1 | 1 | 0 | 0 | 0.35 |  | 1 | 2 | 54348114 | 1 | 0 | 291 | 0 | 0 | 0 | 0 | 0 | 0 | 0 | 0 | 0 | 0 | 0 | 0 | 0 | 0 | 0 | 0 | 0 | 0 | 0 | 0 | 0 | 0 | 0.7 | 0 | 0 | 1 | 0 | 0 | 0 | 0 | 0 | 0 | 0 | 0
627 | 54346617 | 54348115 | 30515951 | 30515945 | 1 | 30515945 | 1 | 9999990008 |  | Трудозатраты рабочих | 1191 | 1013 | чел.-ч. | чел.-ч. | 1 | 0 | 476480486 | 0.4 | 0 | 0 | 0 | 0 | 0 | 0 | 0 | 0 | 1 | 1 | 1 | 1 | 0 | 1 | 0 | 0 | 0 | 0.4 |  | 1 | 2 | 54348117 | 1 | 0 | 292 | 0 | 0 | 0 | 0 | 0 | 0 | 0 | 0 | 0 | 0 | 0 | 0 | 0 | 0 | 0 | 0 | 0 | 0 | 0 | 0 | 0 | 0 | 26.8 | 0 | 0 | 1 | 0 | 0 | 0 | 0 | 0 | 0 | 0 | 0
628 | 54346617 | 54348118 | 30515951 | 30515945 | 1 | 30515945 | 1 | 9999990008 |  | Трудозатраты рабочих | 1191 | 1013 | чел.-ч. | чел.-ч. | 1 | 0 | 476480486 | 1.27 | 0 | 0 | 0 | 0 | 0 | 0 | 0 | 0 | 1 | 1 | 1 | 1 | 0 | 1 | 1 | 0 | 0 | 1.27 |  | 1 | 2 | 54348122 | 1 | 0 | 293 | 0 | 0 | 0 | 0 | 0 | 0 | 0 | 0 | 0 | 0 | 0 | 0 | 0 | 0 | 0 | 0 | 0 | 0 | 0 | 0 | 0 | 0 | 45.72 | 0 | 0 | 1 | 0 | 0 | 0 | 0 | 0 | 0 | 0 | 0
628 | 54346617 | 54348118 | 30596074 | 1 | 1 | 30515945 | 2 | 2.1-18-7 | ТСН-2001.2. Доп. 47. п.1-18-7 (183001) | Автомобили грузовые бортовые, грузоподъемность до 5 т | 1367 | 1011 | маш.-ч. | маш.-ч. | 1 | 0 | -628430174 | 0.07 | 0 | 903.39 | 447.52 | 0 | 0 | 76.81 | 14.36 | 0 | 1 | 10.82 | 28.67 | 1 | 0 | 1 | 1 | 0 | 0 | 0.07 |  | 0 | 2 | 54348123 | 1 | 0 | 294 | 0 | 0 | 0 | 0 | 0 | 0 | 0 | 0 | 0 | 0 | 0 | 0 | 0 | 0 | 0 | 0 | 0 | 0 | 0 | 0 | 0 | 0 | 2.52 | 903.39 | 76.81 | 10.82 | 5.38 | 1.01 | 0 | 2094.32 | 1037.57 | 0 | 2094.32 | 0
628 | 54346617 | 54348118 | 30595422 | 1 | 1 | 30515945 | 2 | 2.1-4-24 | ТСН-2001.2. Доп. 1-42, п. 1-4-24 (042007) | Вышки телескопические на автомобиле, высота до 35 м, грузоподъемность до 350 кг | 1367 | 1011 | маш.-ч. | маш.-ч. | 1 | 0 | -2022105775 | 0.06 | 0 | 2135.46 | 560.96 | 0 | 0 | 202.53 | 18 | 0 | 1 | 9.7 | 28.67 | 1 | 0 | 1 | 1 | 0 | 0 | 0.06 |  | 0 | 2 | 54348124 | 1 | 0 | 295 | 0 | 0 | 0 | 0 | 0 | 0 | 0 | 0 | 0 | 0 | 0 | 0 | 0 | 0 | 0 | 0 | 0 | 0 | 0 | 0 | 0 | 0 | 2.16 | 2135.46 | 202.53 | 9.7 | 12.15 | 1.08 | 0 | 4243.36 | 1114.69 | 0 | 4243.36 | 0
629 | 54346617 | 54348131 | 30515951 | 30515945 | 1 | 30515945 | 1 | 9999990008 |  | Трудозатраты рабочих | 1191 | 1013 | чел.-ч. | чел.-ч. | 1 | 0 | 476480486 | 3.98 | 0 | 0 | 0 | 0 | 0 | 0 | 0 | 0 | 1 | 1 | 1 | 1 | 0 | 1 | 1 | 0 | 0 | 3.98 |  | 1 | 2 | 54348133 | 1 | 0 | 302 | 0 | 0 | 0 | 0 | 0 | 0 | 0 | 0 | 0 | 0 | 0 | 0 | 0 | 0 | 0 | 0 | 0 | 0 | 0 | 0 | 0 | 0 | 3.98 | 0 | 0 | 1 | 0 | 0 | 0 | 0 | 0 | 0 | 0 | 0
630 | 54346617 | 54348134 | 30515951 | 30515945 | 1 | 30515945 | 1 | 9999990008 |  | Трудозатраты рабочих | 1191 | 1013 | чел.-ч. | чел.-ч. | 1 | 0 | 476480486 | 9.27 | 0 | 0 | 0 | 0 | 0 | 0 | 0 | 0 | 1 | 1 | 1 | 1 | 0 | 1 | 1 | 0 | 0 | 9.27 |  | 1 | 2 | 54348136 | 1 | 0 | 303 | 0 | 0 | 0 | 0 | 0 | 0 | 0 | 0 | 0 | 0 | 0 | 0 | 0 | 0 | 0 | 0 | 0 | 0 | 0 | 0 | 0 | 0 | 9.27 | 0 | 0 | 1 | 0 | 0 | 0 | 0 | 0 | 0 | 0 | 0
631 | 54346617 | 54348137 | 30515951 | 30515945 | 1 | 30515945 | 1 | 9999990008 |  | Трудозатраты рабочих | 1191 | 1013 | чел.-ч. | чел.-ч. | 1 | 0 | 476480486 | 10.3 | 0 | 0 | 0 | 0 | 0 | 0 | 0 | 0 | 1 | 1 | 1 | 1 | 0 | 1 | 0 | 0 | 0 | 10.3 |  | 1 | 2 | 54348139 | 1 | 0 | 304 | 0 | 0 | 0 | 0 | 0 | 0 | 0 | 0 | 0 | 0 | 0 | 0 | 0 | 0 | 0 | 0 | 0 | 0 | 0 | 0 | 0 | 0 | 3.09 | 0 | 0 | 1 | 0 | 0 | 0 | 0 | 0 | 0 | 0 | 0
632 | 54346617 | 54348140 | 30515951 | 30515945 | 1 | 30515945 | 1 | 9999990008 |  | Трудозатраты рабочих | 1191 | 1013 | чел.-ч. | чел.-ч. | 1 | 0 | 476480486 | 18.5 | 0 | 0 | 0 | 0 | 0 | 0 | 0 | 0 | 1 | 1 | 1 | 1 | 0 | 1 | 0 | 0 | 0 | 18.5 |  | 1 | 2 | 54348142 | 1 | 0 | 305 | 0 | 0 | 0 | 0 | 0 | 0 | 0 | 0 | 0 | 0 | 0 | 0 | 0 | 0 | 0 | 0 | 0 | 0 | 0 | 0 | 0 | 0 | 19.61 | 0 | 0 | 1 | 0 | 0 | 0 | 0 | 0 | 0 | 0 | 0
633 | 54346617 | 54348143 | 30515951 | 30515945 | 1 | 30515945 | 1 | 9999990008 |  | Трудозатраты рабочих | 1191 | 1013 | чел.-ч. | чел.-ч. | 1 | 0 | 476480486 | 18.5 | 0 | 0 | 0 | 0 | 0 | 0 | 0 | 0 | 1 | 1 | 1 | 1 | 0 | 1 | 0 | 0 | 0 | 18.5 |  | 1 | 2 | 54348145 | 1 | 0 | 306 | 0 | 0 | 0 | 0 | 0 | 0 | 0 | 0 | 0 | 0 | 0 | 0 | 0 | 0 | 0 | 0 | 0 | 0 | 0 | 0 | 0 | 0 | 3.7 | 0 | 0 | 1 | 0 | 0 | 0 | 0 | 0 | 0 | 0 | 0
757 | 54346617 | 54348335 | 30515951 | 30515945 | 1 | 30515945 | 1 | 9999990008 |  | Трудозатраты рабочих | 1191 | 1013 | чел.-ч. | чел.-ч. | 1 | 0 | 476480486 | 1.8 | 0 | 0 | 0 | 0 | 0 | 0 | 0 | 0 | 1 | 1 | 1 | 1 | 0 | 1 | 0 | 0 | 0 | 1.8 |  | 1 | 2 | 54348337 | 1 | 0 | 307 | 0 | 0 | 0 | 0 | 0 | 0 | 0 | 0 | 0 | 0 | 0 | 0 | 0 | 0 | 0 | 0 | 0 | 0 | 0 | 0 | 0 | 0 | 10.8 | 0 | 0 | 1 | 0 | 0 | 0 | 0 | 0 | 0 | 0 | 0
758 | 54346617 | 54348338 | 30515951 | 30515945 | 1 | 30515945 | 1 | 9999990008 |  | Трудозатраты рабочих | 1191 | 1013 | чел.-ч. | чел.-ч. | 1 | 0 | 476480486 | 5.4 | 0 | 0 | 0 | 0 | 0 | 0 | 0 | 0 | 1 | 1 | 1 | 1 | 0 | 1 | 0 | 0 | 0 | 5.4 |  | 1 | 2 | 54348340 | 1 | 0 | 308 | 0 | 0 | 0 | 0 | 0 | 0 | 0 | 0 | 0 | 0 | 0 | 0 | 0 | 0 | 0 | 0 | 0 | 0 | 0 | 0 | 0 | 0 | 10.8 | 0 | 0 | 1 | 0 | 0 | 0 | 0 | 0 | 0 | 0 | 0
759 | 54346617 | 54348341 | 30515951 | 30515945 | 1 | 30515945 | 1 | 9999990008 |  | Трудозатраты рабочих | 1191 | 1013 | чел.-ч. | чел.-ч. | 1 | 0 | 476480486 | 1.8 | 0 | 0 | 0 | 0 | 0 | 0 | 0 | 0 | 1 | 1 | 1 | 1 | 0 | 1 | 0 | 0 | 0 | 1.8 |  | 1 | 2 | 54348343 | 1 | 0 | 309 | 0 | 0 | 0 | 0 | 0 | 0 | 0 | 0 | 0 | 0 | 0 | 0 | 0 | 0 | 0 | 0 | 0 | 0 | 0 | 0 | 0 | 0 | 30.6 | 0 | 0 | 1 | 0 | 0 | 0 | 0 | 0 | 0 | 0 | 0
760 | 54346617 | 54348344 | 30515951 | 30515945 | 1 | 30515945 | 1 | 9999990008 |  | Трудозатраты рабочих | 1191 | 1013 | чел.-ч. | чел.-ч. | 1 | 0 | 476480486 | 2.7 | 0 | 0 | 0 | 0 | 0 | 0 | 0 | 0 | 1 | 1 | 1 | 1 | 0 | 1 | 0 | 0 | 0 | 2.7 |  | 1 | 2 | 54348346 | 1 | 0 | 310 | 0 | 0 | 0 | 0 | 0 | 0 | 0 | 0 | 0 | 0 | 0 | 0 | 0 | 0 | 0 | 0 | 0 | 0 | 0 | 0 | 0 | 0 | 180.9 | 0 | 0 | 1 | 0 | 0 | 0 | 0 | 0 | 0 | 0 | 0
761 | 54346617 | 54348347 | 30515951 | 30515945 | 1 | 30515945 | 1 | 9999990008 |  | Трудозатраты рабочих | 1191 | 1013 | чел.-ч. | чел.-ч. | 1 | 0 | 476480486 | 1 | 0 | 0 | 0 | 0 | 0 | 0 | 0 | 0 | 1 | 1 | 1 | 1 | 0 | 1 | 0 | 0 | 0 | 1 |  | 1 | 2 | 54348349 | 1 | 0 | 311 | 0 | 0 | 0 | 0 | 0 | 0 | 0 | 0 | 0 | 0 | 0 | 0 | 0 | 0 | 0 | 0 | 0 | 0 | 0 | 0 | 0 | 0 | 13 | 0 | 0 | 1 | 0 | 0 | 0 | 0 | 0 | 0 | 0 | 0
762 | 54346617 | 54348350 | 30515951 | 30515945 | 1 | 30515945 | 1 | 9999990008 |  | Трудозатраты рабочих | 1191 | 1013 | чел.-ч. | чел.-ч. | 1 | 0 | 476480486 | 1.8 | 0 | 0 | 0 | 0 | 0 | 0 | 0 | 0 | 1 | 1 | 1 | 1 | 0 | 1 | 0 | 0 | 0 | 1.8 |  | 1 | 2 | 54348352 | 1 | 0 | 312 | 0 | 0 | 0 | 0 | 0 | 0 | 0 | 0 | 0 | 0 | 0 | 0 | 0 | 0 | 0 | 0 | 0 | 0 | 0 | 0 | 0 | 0 | 23.4 | 0 | 0 | 1 | 0 | 0 | 0 | 0 | 0 | 0 | 0 | 0
763 | 54346617 | 54348353 | 30515951 | 30515945 | 1 | 30515945 | 1 | 9999990008 |  | Трудозатраты рабочих | 1191 | 1013 | чел.-ч. | чел.-ч. | 1 | 0 | 476480486 | 3.6 | 0 | 0 | 0 | 0 | 0 | 0 | 0 | 0 | 1 | 1 | 1 | 1 | 0 | 1 | 0 | 0 | 0 | 3.6 |  | 1 | 2 | 54348355 | 1 | 0 | 313 | 0 | 0 | 0 | 0 | 0 | 0 | 0 | 0 | 0 | 0 | 0 | 0 | 0 | 0 | 0 | 0 | 0 | 0 | 0 | 0 | 0 | 0 | 46.8 | 0 | 0 | 1 | 0 | 0 | 0 | 0 | 0 | 0 | 0 | 0
764 | 54346617 | 54348356 | 30515951 | 30515945 | 1 | 30515945 | 1 | 9999990008 |  | Трудозатраты рабочих | 1191 | 1013 | чел.-ч. | чел.-ч. | 1 | 0 | 476480486 | 0.15 | 0 | 0 | 0 | 0 | 0 | 0 | 0 | 0 | 1 | 1 | 1 | 1 | 0 | 1 | 0 | 0 | 0 | 0.15 |  | 1 | 2 | 54348358 | 1 | 0 | 314 | 0 | 0 | 0 | 0 | 0 | 0 | 0 | 0 | 0 | 0 | 0 | 0 | 0 | 0 | 0 | 0 | 0 | 0 | 0 | 0 | 0 | 0 | 1.95 | 0 | 0 | 1 | 0 | 0 | 0 | 0 | 0 | 0 | 0 | 0
0

## EtalonRes
28 | 54346775 | 54346772 | 30515951 | 30515945 | 1 | 30515945 | 1 | 9999990008 |  | Трудозатраты рабочих | 1191 | 1013 | чел.-ч. | чел.-ч. | 1 | 1.54 | 0 | 0 | 0 | 0 | 0 | 1 | 1 |  | 1.54 | 2 | 54346773 | 1 | 0 | 0 | 0 | 0 | 0 | 0 | 0 | 0
28 | 54346776 | 54346772 | 30595321 | 1 | 1 | 30515945 | 2 | 2.1-3-38 | ТСН-2001.2. Доп. 1-42, п. 1-3-38 (032009) | Краны на автомобильном ходу, грузоподъемность до 16 т | 1367 | 1011 | маш.-ч. | маш.-ч. | 1 | 0.75 | 0 | 190.93 | 18.15 | 0 | 0 | 1 | 0 |  | 0.75 | 2 | 54346774 | 2 | 0 | 0 | 0 | 0 | 0 | 0 | 0 | 0
29 | 54346783 | 54346777 | 30515951 | 30515945 | 1 | 30515945 | 1 | 9999990008 |  | Трудозатраты рабочих | 1191 | 1013 | чел.-ч. | чел.-ч. | 1 | 51.1 | 0 | 0 | 0 | 0 | 0 | 1 | 1 | )*0,3 | 15.33 | 2 | 54346778 | 3 | 0 | 0 | 0 | 0 | 0 | 0 | 0 | 0
29 | 54346784 | 54346777 | 30595280 | 1 | 1 | 30515945 | 2 | 2.1-2-7 | ТСН-2001.2. Доп. 56. п.1-2-7 (021003) | Тракторы колесные, мощность до 63 кВт (85 л.с.) | 1367 | 1011 | маш.-ч. | маш.-ч. | 1 | 6.87 | 0 | 97.24 | 12.9 | 0 | 0 | 1 | 0 | )*0,3 | 2.061 | 2 | 54346779 | 4 | 0 | 0 | 0 | 0 | 0 | 0 | 0 | 0
29 | 54346785 | 54346777 | 30595422 | 1 | 1 | 30515945 | 2 | 2.1-4-24 | ТСН-2001.2. Доп. 1-42, п. 1-4-24 (042007) | Вышки телескопические на автомобиле, высота до 35 м, грузоподъемность до 350 кг | 1367 | 1011 | маш.-ч. | маш.-ч. | 1 | 13 | 0 | 202.53 | 18 | 0 | 0 | 1 | 0 | )*0,3 | 3.9 | 2 | 54346780 | 5 | 0 | 0 | 0 | 0 | 0 | 0 | 0 | 0
29 | 54346786 | 54346777 | 30516999 | 30515945 | 1 | 30515945 | 2 | 9999990007 |  | Стоимость прочих машин (ЭСН) | 1344 | 1008 | руб. | руб. | 1 | 205.45 | 0 | 1 | 0 | 0 | 0 | 1 | 0 | )*0,3 | 61.635 | 2 | 54346781 | 6 | 0 | 0 | 0 | 0 | 0 | 0 | 0 | 0
29 | 54346787 | 54346777 | 30536867 | 30515945 | 1 | 30515945 | 3 | 3511010000 |  | Провод неизолированный (3517000000) | 1303 | 1003 | км | км | 1000 | 0 | 0 | 0 | 0 | 0 | 0 | 0 | 0 | )*0 | 0 | 3 | -1 |  | 0 | 0 | 0 | 0 | 0 | 0 | 0 | 0
29 | 54346788 | 54346777 | 30541208 | 30515945 | 1 | 30515945 | 3 | 9999990006 |  | Стоимость прочих материалов (ЭСН) | 1344 | 1008 | руб. | руб. | 1 | 67.76 | 1 | 0 | 0 | 0 | 0 | 1 | 0 | )*0 | 0 | 2 | 54346782 | 7 | 0 | 0 | 0 | 0 | 0 | 0 | 0 | 0
30 | 54346793 | 54346789 | 30515951 | 30515945 | 1 | 30515945 | 1 | 9999990008 |  | Трудозатраты рабочих | 1191 | 1013 | чел.-ч. | чел.-ч. | 1 | 1.27 | 0 | 0 | 0 | 0 | 0 | 1 | 1 | )*0,3 | 0.381 | 2 | 54346790 | 8 | 0 | 0 | 0 | 0 | 0 | 0 | 0 | 0
30 | 54346794 | 54346789 | 30596074 | 1 | 1 | 30515945 | 2 | 2.1-18-7 | ТСН-2001.2. Доп. 47. п.1-18-7 (183001) | Автомобили грузовые бортовые, грузоподъемность до 5 т | 1367 | 1011 | маш.-ч. | маш.-ч. | 1 | 0.07 | 0 | 76.81 | 14.36 | 0 | 0 | 1 | 0 | )*0,3 | 0.021 | 2 | 54346791 | 9 | 0 | 0 | 0 | 0 | 0 | 0 | 0 | 0
30 | 54346795 | 54346789 | 30595422 | 1 | 1 | 30515945 | 2 | 2.1-4-24 | ТСН-2001.2. Доп. 1-42, п. 1-4-24 (042007) | Вышки телескопические на автомобиле, высота до 35 м, грузоподъемность до 350 кг | 1367 | 1011 | маш.-ч. | маш.-ч. | 1 | 0.06 | 0 | 202.53 | 18 | 0 | 0 | 1 | 0 | )*0,3 | 0.018 | 2 | 54346792 | 10 | 0 | 0 | 0 | 0 | 0 | 0 | 0 | 0
30 | 54346796 | 54346789 | 30531517 | 30515945 | 1 | 30515945 | 3 | 1297020000 |  | Болты строительные с гайками и шайбами | 1348 | 1009 | т | т | 1000 | 0 | 0 | 0 | 0 | 0 | 0 | 0 | 0 | )*0 | 0 | 3 | -1 |  | 0 | 0 | 0 | 0 | 0 | 0 | 0 | 0
30 | 54346797 | 54346789 | 30532013 | 30515945 | 1 | 30515945 | 3 | 3449950000 |  | Штыри и крюки стальные | 1354 | 1010 | шт. | шт. | 1 | 0 | 0 | 0 | 0 | 0 | 0 | 0 | 0 | )*0 | 0 | 3 | -1 |  | 0 | 0 | 0 | 0 | 0 | 0 | 0 | 0
30 | 54346798 | 54346789 | 30536867 | 30515945 | 1 | 30515945 | 3 | 3511010000 |  | Провод неизолированный (3517000000) | 1303 | 1003 | км | км | 1000 | 0 | 0 | 0 | 0 | 0 | 0 | 0 | 0 | )*0 | 0 | 3 | -1 |  | 0 | 0 | 0 | 0 | 0 | 0 | 0 | 0
30 | 54346799 | 54346789 | 30531680 | 30515945 | 1 | 30515945 | 3 | 5285920000 |  | Хомуты стальные | 1348 | 1009 | т | т | 1000 | 0 | 0 | 0 | 0 | 0 | 0 | 0 | 0 | )*0 | 0 | 3 | -1 |  | 0 | 0 | 0 | 0 | 0 | 0 | 0 | 0
30 | 54346800 | 54346789 | 30532380 | 30515945 | 1 | 30515945 | 3 | 5295380000 |  | Траверсы стальные | 1354 | 1010 | шт. | шт. | 1 | 0 | 0 | 0 | 0 | 0 | 0 | 0 | 0 | )*0 | 0 | 3 | -1 |  | 0 | 0 | 0 | 0 | 0 | 0 | 0 | 0
30 | 54346801 | 54346789 | 30533233 | 30515945 | 1 | 30515945 | 3 | 5297430000 |  | Изоляторы штыревые | 1354 | 1010 | шт. | шт. | 1 | 0 | 0 | 0 | 0 | 0 | 0 | 0 | 0 | )*0 | 0 | 3 | -1 |  | 0 | 0 | 0 | 0 | 0 | 0 | 0 | 0
31 | 54346807 | 54346802 | 30515951 | 30515945 | 1 | 30515945 | 1 | 9999990008 |  | Трудозатраты рабочих | 1191 | 1013 | чел.-ч. | чел.-ч. | 1 | 3.76 | 0 | 0 | 0 | 0 | 0 | 1 | 1 | )*0,3 | 1.128 | 2 | 54346803 | 11 | 0 | 0 | 0 | 0 | 0 | 0 | 0 | 0
31 | 54346808 | 54346802 | 30595422 | 1 | 1 | 30515945 | 2 | 2.1-4-24 | ТСН-2001.2. Доп. 1-42, п. 1-4-24 (042007) | Вышки телескопические на автомобиле, высота до 35 м, грузоподъемность до 350 кг | 1367 | 1011 | маш.-ч. | маш.-ч. | 1 | 0.85 | 0 | 202.53 | 18 | 0 | 0 | 1 | 0 | )*0,3 | 0.255 | 2 | 54346804 | 12 | 0 | 0 | 0 | 0 | 0 | 0 | 0 | 0
31 | 54346809 | 54346802 | 30516999 | 30515945 | 1 | 30515945 | 2 | 9999990007 |  | Стоимость прочих машин (ЭСН) | 1344 | 1008 | руб. | руб. | 1 | 15.63 | 0 | 1 | 0 | 0 | 0 | 1 | 0 | )*0,3 | 4.689 | 2 | 54346805 | 13 | 0 | 0 | 0 | 0 | 0 | 0 | 0 | 0
31 | 54346810 | 54346802 | 30531466 | 30515945 | 1 | 30515945 | 3 | 0930110000 |  | Арматурные заготовки из стали класса А-I, диаметр 10 мм | 1348 | 1009 | т | т | 1000 | 0 | 0 | 0 | 0 | 0 | 0 | 0 | 0 | )*0 | 0 | 3 | -1 |  | 0 | 0 | 0 | 0 | 0 | 0 | 0 | 0
31 | 54346811 | 54346802 | 30531517 | 30515945 | 1 | 30515945 | 3 | 1297020000 |  | Болты строительные с гайками и шайбами | 1348 | 1009 | т | т | 1000 | 0 | 0 | 0 | 0 | 0 | 0 | 0 | 0 | )*0 | 0 | 3 | -1 |  | 0 | 0 | 0 | 0 | 0 | 0 | 0 | 0
31 | 54346812 | 54346802 | 30531680 | 30515945 | 1 | 30515945 | 3 | 5285920000 |  | Хомуты стальные | 1348 | 1009 | т | т | 1000 | 0 | 0 | 0 | 0 | 0 | 0 | 0 | 0 | )*0 | 0 | 3 | -1 |  | 0 | 0 | 0 | 0 | 0 | 0 | 0 | 0
31 | 54346813 | 54346802 | 30531680 | 30515945 | 1 | 30515945 | 3 | 5285920000 |  | Детали крепления стальные | 1348 | 1009 | т | т | 1000 | 0 | 0 | 0 | 0 | 0 | 0 | 0 | 0 | )*0 | 0 | 3 | -1 |  | 0 | 0 | 0 | 0 | 0 | 0 | 0 | 0
31 | 54346814 | 54346802 | 30533233 | 30515945 | 1 | 30515945 | 3 | 5297430000 |  | Изоляторы штыревые | 1354 | 1010 | шт. | шт. | 1 | 0 | 0 | 0 | 0 | 0 | 0 | 0 | 0 | )*0 | 0 | 3 | -1 |  | 0 | 0 | 0 | 0 | 0 | 0 | 0 | 0
31 | 54346815 | 54346802 | 30541208 | 30515945 | 1 | 30515945 | 3 | 9999990006 |  | Стоимость прочих материалов (ЭСН) | 1344 | 1008 | руб. | руб. | 1 | 5.67 | 1 | 0 | 0 | 0 | 0 | 1 | 0 | )*0 | 0 | 2 | 54346806 | 14 | 0 | 0 | 0 | 0 | 0 | 0 | 0 | 0
32 | 54346821 | 54346816 | 30515951 | 30515945 | 1 | 30515945 | 1 | 9999990008 |  | Трудозатраты рабочих | 1191 | 1013 | чел.-ч. | чел.-ч. | 1 | 7.42 | 0 | 0 | 0 | 0 | 0 | 1 | 1 | )*0,3 | 2.226 | 2 | 54346817 | 15 | 0 | 0 | 0 | 0 | 0 | 0 | 0 | 0
32 | 54346822 | 54346816 | 30595321 | 1 | 1 | 30515945 | 2 | 2.1-3-38 | ТСН-2001.2. Доп. 1-42, п. 1-3-38 (032009) | Краны на автомобильном ходу, грузоподъемность до 16 т | 1367 | 1011 | маш.-ч. | маш.-ч. | 1 | 0.61 | 0 | 190.93 | 18.15 | 0 | 0 | 1 | 0 | )*0,3 | 0.183 | 2 | 54346818 | 16 | 0 | 0 | 0 | 0 | 0 | 0 | 0 | 0
32 | 54346823 | 54346816 | 30516999 | 30515945 | 1 | 30515945 | 2 | 9999990007 |  | Стоимость прочих машин (ЭСН) | 1344 | 1008 | руб. | руб. | 1 | 30.52 | 0 | 1 | 0 | 0 | 0 | 1 | 0 | )*0,3 | 9.156 | 2 | 54346819 | 17 | 0 | 0 | 0 | 0 | 0 | 0 | 0 | 0
32 | 54346824 | 54346816 | 30531466 | 30515945 | 1 | 30515945 | 3 | 0930110000 |  | Арматурные заготовки из стали класса А-I, диаметр 10 мм | 1348 | 1009 | т | т | 1000 | 0 | 0 | 0 | 0 | 0 | 0 | 0 | 0 | )*0 | 0 | 3 | -1 |  | 0 | 0 | 0 | 0 | 0 | 0 | 0 | 0
32 | 54346825 | 54346816 | 30531517 | 30515945 | 1 | 30515945 | 3 | 1297020000 |  | Болты строительные с гайками и шайбами | 1348 | 1009 | т | т | 1000 | 0 | 0 | 0 | 0 | 0 | 0 | 0 | 0 | )*0 | 0 | 3 | -1 |  | 0 | 0 | 0 | 0 | 0 | 0 | 0 | 0
32 | 54346826 | 54346816 | 30536867 | 30515945 | 1 | 30515945 | 3 | 3511010000 |  | Провод неизолированный (3517000000) | 1303 | 1003 | км | км | 1000 | 0 | 0 | 0 | 0 | 0 | 0 | 0 | 0 | )*0 | 0 | 3 | -1 |  | 0 | 0 | 0 | 0 | 0 | 0 | 0 | 0
32 | 54346827 | 54346816 | 30531680 | 30515945 | 1 | 30515945 | 3 | 5285920000 |  | Хомуты стальные | 1348 | 1009 | т | т | 1000 | 0 | 0 | 0 | 0 | 0 | 0 | 0 | 0 | )*0 | 0 | 3 | -1 |  | 0 | 0 | 0 | 0 | 0 | 0 | 0 | 0
32 | 54346828 | 54346816 | 30531680 | 30515945 | 1 | 30515945 | 3 | 5285920000 |  | Детали крепления стальные | 1348 | 1009 | т | т | 1000 | 0 | 0 | 0 | 0 | 0 | 0 | 0 | 0 | )*0 | 0 | 3 | -1 |  | 0 | 0 | 0 | 0 | 0 | 0 | 0 | 0
32 | 54346829 | 54346816 | 30533233 | 30515945 | 1 | 30515945 | 3 | 5297430000 |  | Изоляторы штыревые | 1354 | 1010 | шт. | шт. | 1 | 0 | 0 | 0 | 0 | 0 | 0 | 0 | 0 | )*0 | 0 | 3 | -1 |  | 0 | 0 | 0 | 0 | 0 | 0 | 0 | 0
32 | 54346830 | 54346816 | 30541208 | 30515945 | 1 | 30515945 | 3 | 9999990006 |  | Стоимость прочих материалов (ЭСН) | 1344 | 1008 | руб. | руб. | 1 | 5.88 | 1 | 0 | 0 | 0 | 0 | 1 | 0 | )*0 | 0 | 2 | 54346820 | 18 | 0 | 0 | 0 | 0 | 0 | 0 | 0 | 0
33 | 54346833 | 54346831 | 30515951 | 30515945 | 1 | 30515945 | 1 | 9999990008 |  | Трудозатраты рабочих | 1191 | 1013 | чел.-ч. | чел.-ч. | 1 | 87.6 | 0 | 0 | 0 | 0 | 0 | 1 | 1 | )*0,3 | 26.28 | 2 | 54346832 | 19 | 0 | 0 | 0 | 0 | 0 | 0 | 0 | 0
34 | 54346836 | 54346834 | 30515951 | 30515945 | 1 | 30515945 | 1 | 9999990008 |  | Трудозатраты рабочих | 1191 | 1013 | чел.-ч. | чел.-ч. | 1 | 2.94 | 0 | 0 | 0 | 0 | 0 | 1 | 1 | )*0,3 | 0.882 | 2 | 54346835 | 20 | 0 | 0 | 0 | 0 | 0 | 0 | 0 | 0
35 | 54346839 | 54346837 | 30515951 | 30515945 | 1 | 30515945 | 1 | 9999990008 |  | Трудозатраты рабочих | 1191 | 1013 | чел.-ч. | чел.-ч. | 1 | 0.35 | 0 | 0 | 0 | 0 | 0 | 1 | 1 | )*0,3 | 0.105 | 2 | 54346838 | 21 | 0 | 0 | 0 | 0 | 0 | 0 | 0 | 0
36 | 54346842 | 54346840 | 30515951 | 30515945 | 1 | 30515945 | 1 | 9999990008 |  | Трудозатраты рабочих | 1191 | 1013 | чел.-ч. | чел.-ч. | 1 | 0.4 | 0 | 0 | 0 | 0 | 0 | 1 | 1 | )*0,3 | 0.12 | 2 | 54346841 | 22 | 0 | 0 | 0 | 0 | 0 | 0 | 0 | 0
37 | 54346845 | 54346843 | 30515951 | 30515945 | 1 | 30515945 | 1 | 9999990008 |  | Трудозатраты рабочих | 1191 | 1013 | чел.-ч. | чел.-ч. | 1 | 3.98 | 0 | 0 | 0 | 0 | 0 | 1 | 1 | )*0,3 | 1.194 | 2 | 54346844 | 23 | 0 | 0 | 0 | 0 | 0 | 0 | 0 | 0
38 | 54346848 | 54346846 | 30515951 | 30515945 | 1 | 30515945 | 1 | 9999990008 |  | Трудозатраты рабочих | 1191 | 1013 | чел.-ч. | чел.-ч. | 1 | 9.27 | 0 | 0 | 0 | 0 | 0 | 1 | 1 | )*0,3 | 2.781 | 2 | 54346847 | 24 | 0 | 0 | 0 | 0 | 0 | 0 | 0 | 0
39 | 54346851 | 54346849 | 30515951 | 30515945 | 1 | 30515945 | 1 | 9999990008 |  | Трудозатраты рабочих | 1191 | 1013 | чел.-ч. | чел.-ч. | 1 | 10.3 | 0 | 0 | 0 | 0 | 0 | 1 | 1 | )*0,3 | 3.09 | 2 | 54346850 | 25 | 0 | 0 | 0 | 0 | 0 | 0 | 0 | 0
40 | 54346854 | 54346852 | 30515951 | 30515945 | 1 | 30515945 | 1 | 9999990008 |  | Трудозатраты рабочих | 1191 | 1013 | чел.-ч. | чел.-ч. | 1 | 18.5 | 0 | 0 | 0 | 0 | 0 | 1 | 1 | )*0,3 | 5.55 | 2 | 54346853 | 26 | 0 | 0 | 0 | 0 | 0 | 0 | 0 | 0
41 | 54346857 | 54346855 | 30515951 | 30515945 | 1 | 30515945 | 1 | 9999990008 |  | Трудозатраты рабочих | 1191 | 1013 | чел.-ч. | чел.-ч. | 1 | 18.5 | 0 | 0 | 0 | 0 | 0 | 1 | 1 | )*0,3 | 5.55 | 2 | 54346856 | 27 | 0 | 0 | 0 | 0 | 0 | 0 | 0 | 0
78 | 54346921 | 54346916 | 30515951 | 30515945 | 1 | 30515945 | 1 | 9999990008 |  | Трудозатраты рабочих | 1191 | 1013 | чел.-ч. | чел.-ч. | 1 | 3.06 | 0 | 0 | 0 | 0 | 0 | 1 | 1 |  | 3.06 | 2 | 54346917 | 28 | 0 | 0 | 0 | 0 | 0 | 0 | 0 | 0
78 | 54346922 | 54346916 | 30595660 | 1 | 1 | 30515945 | 2 | 2.1-9-2 | ТСН-2001.2. Доп. 1-42, п. 1-9-2 (090201) | Машины бурильно-крановые на базе автомобиля, глубина бурения до 5 м | 1367 | 1011 | маш.-ч. | маш.-ч. | 1 | 0.68 | 0 | 180.5 | 15.63 | 0 | 0 | 1 | 0 |  | 0.68 | 2 | 54346918 | 29 | 0 | 0 | 0 | 0 | 0 | 0 | 0 | 0
78 | 54346923 | 54346916 | 30516999 | 30515945 | 1 | 30515945 | 2 | 9999990007 |  | Стоимость прочих машин (ЭСН) | 1344 | 1008 | руб. | руб. | 1 | 25.31 | 0 | 1 | 0 | 0 | 0 | 1 | 0 |  | 25.31 | 2 | 54346919 | 30 | 0 | 0 | 0 | 0 | 0 | 0 | 0 | 0
78 | 54346924 | 54346916 | 30531466 | 30515945 | 1 | 30515945 | 3 | 0930110000 |  | Арматурные заготовки из стали класса А-I, диаметр 10 мм | 1348 | 1009 | т | т | 1000 | 0 | 0 | 0 | 0 | 0 | 0 | 0 | 0 |  | 0 | 3 | -1 |  | 0 | 0 | 0 | 0 | 0 | 0 | 0 | 0
78 | 54346925 | 54346916 | 30531517 | 30515945 | 1 | 30515945 | 3 | 1297020000 |  | Болты строительные с гайками и шайбами | 1348 | 1009 | т | т | 1000 | 0 | 0 | 0 | 0 | 0 | 0 | 0 | 0 |  | 0 | 3 | -1 |  | 0 | 0 | 0 | 0 | 0 | 0 | 0 | 0
78 | 54346926 | 54346916 | 30532013 | 30515945 | 1 | 30515945 | 3 | 3449950000 |  | Штыри и крюки стальные | 1354 | 1010 | шт. | шт. | 1 | 0 | 0 | 0 | 0 | 0 | 0 | 0 | 0 |  | 0 | 3 | -1 |  | 0 | 0 | 0 | 0 | 0 | 0 | 0 | 0
78 | 54346927 | 54346916 | 30531680 | 30515945 | 1 | 30515945 | 3 | 5285920000 |  | Хомуты стальные | 1348 | 1009 | т | т | 1000 | 0 | 0 | 0 | 0 | 0 | 0 | 0 | 0 |  | 0 | 3 | -1 |  | 0 | 0 | 0 | 0 | 0 | 0 | 0 | 0
78 | 54346928 | 54346916 | 30532380 | 30515945 | 1 | 30515945 | 3 | 5295380000 |  | Траверсы стальные | 1354 | 1010 | шт. | шт. | 1 | 0 | 0 | 0 | 0 | 0 | 0 | 0 | 0 |  | 0 | 3 | -1 |  | 0 | 0 | 0 | 0 | 0 | 0 | 0 | 0
78 | 54346929 | 54346916 | 30533233 | 30515945 | 1 | 30515945 | 3 | 5297430000 |  | Изоляторы штыревые | 1354 | 1010 | шт. | шт. | 1 | 0 | 0 | 0 | 0 | 0 | 0 | 0 | 0 |  | 0 | 3 | -1 |  | 0 | 0 | 0 | 0 | 0 | 0 | 0 | 0
78 | 54346930 | 54346916 | 30533141 | 30515945 | 1 | 30515945 | 3 | 5824020000 |  | Стойки железобетонные | 1354 | 1010 | шт. | шт. | 1 | 0 | 0 | 0 | 0 | 0 | 0 | 0 | 0 |  | 0 | 3 | -1 |  | 0 | 0 | 0 | 0 | 0 | 0 | 0 | 0
78 | 54346931 | 54346916 | 30541208 | 30515945 | 1 | 30515945 | 3 | 9999990006 |  | Стоимость прочих материалов (ЭСН) | 1344 | 1008 | руб. | руб. | 1 | 8.19 | 1 | 0 | 0 | 0 | 0 | 1 | 0 |  | 8.19 | 2 | 54346920 | 31 | 0 | 0 | 0 | 0 | 0 | 0 | 0 | 0
79 | 54346934 | 54346932 | 30515951 | 30515945 | 1 | 30515945 | 1 | 9999990008 |  | Трудозатраты рабочих | 1191 | 1013 | чел.-ч. | чел.-ч. | 1 | 87.48 | 0 | 0 | 0 | 0 | 0 | 1 | 1 |  | 87.48 | 2 | 54346933 | 32 | 0 | 0 | 0 | 0 | 0 | 0 | 0 | 0
80 | 54346937 | 54346935 | 30515951 | 30515945 | 1 | 30515945 | 1 | 9999990008 |  | Трудозатраты рабочих | 1191 | 1013 | чел.-ч. | чел.-ч. | 1 | 0.24 | 0 | 0 | 0 | 0 | 0 | 1 | 1 |  | 0.24 | 2 | 54346936 | 33 | 0 | 0 | 0 | 0 | 0 | 0 | 0 | 0
81 | 54346943 | 54346938 | 30515951 | 30515945 | 1 | 30515945 | 1 | 9999990008 |  | Трудозатраты рабочих | 1191 | 1013 | чел.-ч. | чел.-ч. | 1 | 3.76 | 0 | 0 | 0 | 0 | 0 | 1 | 1 |  | 3.76 | 2 | 54346939 | 34 | 0 | 0 | 0 | 0 | 0 | 0 | 0 | 0
81 | 54346944 | 54346938 | 30595422 | 1 | 1 | 30515945 | 2 | 2.1-4-24 | ТСН-2001.2. Доп. 1-42, п. 1-4-24 (042007) | Вышки телескопические на автомобиле, высота до 35 м, грузоподъемность до 350 кг | 1367 | 1011 | маш.-ч. | маш.-ч. | 1 | 0.85 | 0 | 202.53 | 18 | 0 | 0 | 1 | 0 |  | 0.85 | 2 | 54346940 | 35 | 0 | 0 | 0 | 0 | 0 | 0 | 0 | 0
81 | 54346945 | 54346938 | 30516999 | 30515945 | 1 | 30515945 | 2 | 9999990007 |  | Стоимость прочих машин (ЭСН) | 1344 | 1008 | руб. | руб. | 1 | 15.63 | 0 | 1 | 0 | 0 | 0 | 1 | 0 |  | 15.63 | 2 | 54346941 | 36 | 0 | 0 | 0 | 0 | 0 | 0 | 0 | 0
81 | 54346946 | 54346938 | 30531466 | 30515945 | 1 | 30515945 | 3 | 0930110000 |  | Арматурные заготовки из стали класса А-I, диаметр 10 мм | 1348 | 1009 | т | т | 1000 | 0 | 0 | 0 | 0 | 0 | 0 | 0 | 0 |  | 0 | 3 | -1 |  | 0 | 0 | 0 | 0 | 0 | 0 | 0 | 0
81 | 54346947 | 54346938 | 30531517 | 30515945 | 1 | 30515945 | 3 | 1297020000 |  | Болты строительные с гайками и шайбами | 1348 | 1009 | т | т | 1000 | 0 | 0 | 0 | 0 | 0 | 0 | 0 | 0 |  | 0 | 3 | -1 |  | 0 | 0 | 0 | 0 | 0 | 0 | 0 | 0
81 | 54346948 | 54346938 | 30531680 | 30515945 | 1 | 30515945 | 3 | 5285920000 |  | Хомуты стальные | 1348 | 1009 | т | т | 1000 | 0 | 0 | 0 | 0 | 0 | 0 | 0 | 0 |  | 0 | 3 | -1 |  | 0 | 0 | 0 | 0 | 0 | 0 | 0 | 0
81 | 54346949 | 54346938 | 30531680 | 30515945 | 1 | 30515945 | 3 | 5285920000 |  | Детали крепления стальные | 1348 | 1009 | т | т | 1000 | 0 | 0 | 0 | 0 | 0 | 0 | 0 | 0 |  | 0 | 3 | -1 |  | 0 | 0 | 0 | 0 | 0 | 0 | 0 | 0
81 | 54346950 | 54346938 | 30533233 | 30515945 | 1 | 30515945 | 3 | 5297430000 |  | Изоляторы штыревые | 1354 | 1010 | шт. | шт. | 1 | 0 | 0 | 0 | 0 | 0 | 0 | 0 | 0 |  | 0 | 3 | -1 |  | 0 | 0 | 0 | 0 | 0 | 0 | 0 | 0
81 | 54346951 | 54346938 | 30541208 | 30515945 | 1 | 30515945 | 3 | 9999990006 |  | Стоимость прочих материалов (ЭСН) | 1344 | 1008 | руб. | руб. | 1 | 5.67 | 1 | 0 | 0 | 0 | 0 | 1 | 0 |  | 5.67 | 2 | 54346942 | 37 | 0 | 0 | 0 | 0 | 0 | 0 | 0 | 0
82 | 54346957 | 54346952 | 30515951 | 30515945 | 1 | 30515945 | 1 | 9999990008 |  | Трудозатраты рабочих | 1191 | 1013 | чел.-ч. | чел.-ч. | 1 | 7.42 | 0 | 0 | 0 | 0 | 0 | 1 | 1 |  | 7.42 | 2 | 54346953 | 38 | 0 | 0 | 0 | 0 | 0 | 0 | 0 | 0
82 | 54346958 | 54346952 | 30595321 | 1 | 1 | 30515945 | 2 | 2.1-3-38 | ТСН-2001.2. Доп. 1-42, п. 1-3-38 (032009) | Краны на автомобильном ходу, грузоподъемность до 16 т | 1367 | 1011 | маш.-ч. | маш.-ч. | 1 | 0.61 | 0 | 190.93 | 18.15 | 0 | 0 | 1 | 0 |  | 0.61 | 2 | 54346954 | 39 | 0 | 0 | 0 | 0 | 0 | 0 | 0 | 0
82 | 54346959 | 54346952 | 30516999 | 30515945 | 1 | 30515945 | 2 | 9999990007 |  | Стоимость прочих машин (ЭСН) | 1344 | 1008 | руб. | руб. | 1 | 30.52 | 0 | 1 | 0 | 0 | 0 | 1 | 0 |  | 30.52 | 2 | 54346955 | 40 | 0 | 0 | 0 | 0 | 0 | 0 | 0 | 0
82 | 54346960 | 54346952 | 30531466 | 30515945 | 1 | 30515945 | 3 | 0930110000 |  | Арматурные заготовки из стали класса А-I, диаметр 10 мм | 1348 | 1009 | т | т | 1000 | 0 | 0 | 0 | 0 | 0 | 0 | 0 | 0 |  | 0 | 3 | -1 |  | 0 | 0 | 0 | 0 | 0 | 0 | 0 | 0
82 | 54346961 | 54346952 | 30531517 | 30515945 | 1 | 30515945 | 3 | 1297020000 |  | Болты строительные с гайками и шайбами | 1348 | 1009 | т | т | 1000 | 0 | 0 | 0 | 0 | 0 | 0 | 0 | 0 |  | 0 | 3 | -1 |  | 0 | 0 | 0 | 0 | 0 | 0 | 0 | 0
82 | 54346962 | 54346952 | 30536867 | 30515945 | 1 | 30515945 | 3 | 3511010000 |  | Провод неизолированный (3517000000) | 1303 | 1003 | км | км | 1000 | 0 | 0 | 0 | 0 | 0 | 0 | 0 | 0 |  | 0 | 3 | -1 |  | 0 | 0 | 0 | 0 | 0 | 0 | 0 | 0
82 | 54346963 | 54346952 | 30531680 | 30515945 | 1 | 30515945 | 3 | 5285920000 |  | Хомуты стальные | 1348 | 1009 | т | т | 1000 | 0 | 0 | 0 | 0 | 0 | 0 | 0 | 0 |  | 0 | 3 | -1 |  | 0 | 0 | 0 | 0 | 0 | 0 | 0 | 0
82 | 54346964 | 54346952 | 30531680 | 30515945 | 1 | 30515945 | 3 | 5285920000 |  | Детали крепления стальные | 1348 | 1009 | т | т | 1000 | 0 | 0 | 0 | 0 | 0 | 0 | 0 | 0 |  | 0 | 3 | -1 |  | 0 | 0 | 0 | 0 | 0 | 0 | 0 | 0
82 | 54346965 | 54346952 | 30533233 | 30515945 | 1 | 30515945 | 3 | 5297430000 |  | Изоляторы штыревые | 1354 | 1010 | шт. | шт. | 1 | 0 | 0 | 0 | 0 | 0 | 0 | 0 | 0 |  | 0 | 3 | -1 |  | 0 | 0 | 0 | 0 | 0 | 0 | 0 | 0
82 | 54346966 | 54346952 | 30541208 | 30515945 | 1 | 30515945 | 3 | 9999990006 |  | Стоимость прочих материалов (ЭСН) | 1344 | 1008 | руб. | руб. | 1 | 5.88 | 1 | 0 | 0 | 0 | 0 | 1 | 0 |  | 5.88 | 2 | 54346956 | 41 | 0 | 0 | 0 | 0 | 0 | 0 | 0 | 0
83 | 54346969 | 54346967 | 30515951 | 30515945 | 1 | 30515945 | 1 | 9999990008 |  | Трудозатраты рабочих | 1191 | 1013 | чел.-ч. | чел.-ч. | 1 | 87.6 | 0 | 0 | 0 | 0 | 0 | 1 | 1 |  | 87.6 | 2 | 54346968 | 42 | 0 | 0 | 0 | 0 | 0 | 0 | 0 | 0
84 | 54346972 | 54346970 | 30515951 | 30515945 | 1 | 30515945 | 1 | 9999990008 |  | Трудозатраты рабочих | 1191 | 1013 | чел.-ч. | чел.-ч. | 1 | 2.94 | 0 | 0 | 0 | 0 | 0 | 1 | 1 |  | 2.94 | 2 | 54346971 | 43 | 0 | 0 | 0 | 0 | 0 | 0 | 0 | 0
85 | 54346975 | 54346973 | 30515951 | 30515945 | 1 | 30515945 | 1 | 9999990008 |  | Трудозатраты рабочих | 1191 | 1013 | чел.-ч. | чел.-ч. | 1 | 0.35 | 0 | 0 | 0 | 0 | 0 | 1 | 1 |  | 0.35 | 2 | 54346974 | 44 | 0 | 0 | 0 | 0 | 0 | 0 | 0 | 0
86 | 54346978 | 54346976 | 30515951 | 30515945 | 1 | 30515945 | 1 | 9999990008 |  | Трудозатраты рабочих | 1191 | 1013 | чел.-ч. | чел.-ч. | 1 | 0.4 | 0 | 0 | 0 | 0 | 0 | 1 | 1 |  | 0.4 | 2 | 54346977 | 45 | 0 | 0 | 0 | 0 | 0 | 0 | 0 | 0
87 | 54346983 | 54346979 | 30515951 | 30515945 | 1 | 30515945 | 1 | 9999990008 |  | Трудозатраты рабочих | 1191 | 1013 | чел.-ч. | чел.-ч. | 1 | 1.27 | 0 | 0 | 0 | 0 | 0 | 1 | 1 |  | 1.27 | 2 | 54346980 | 46 | 0 | 0 | 0 | 0 | 0 | 0 | 0 | 0
87 | 54346984 | 54346979 | 30596074 | 1 | 1 | 30515945 | 2 | 2.1-18-7 | ТСН-2001.2. Доп. 47. п.1-18-7 (183001) | Автомобили грузовые бортовые, грузоподъемность до 5 т | 1367 | 1011 | маш.-ч. | маш.-ч. | 1 | 0.07 | 0 | 76.81 | 14.36 | 0 | 0 | 1 | 0 |  | 0.07 | 2 | 54346981 | 47 | 0 | 0 | 0 | 0 | 0 | 0 | 0 | 0
87 | 54346985 | 54346979 | 30595422 | 1 | 1 | 30515945 | 2 | 2.1-4-24 | ТСН-2001.2. Доп. 1-42, п. 1-4-24 (042007) | Вышки телескопические на автомобиле, высота до 35 м, грузоподъемность до 350 кг | 1367 | 1011 | маш.-ч. | маш.-ч. | 1 | 0.06 | 0 | 202.53 | 18 | 0 | 0 | 1 | 0 |  | 0.06 | 2 | 54346982 | 48 | 0 | 0 | 0 | 0 | 0 | 0 | 0 | 0
87 | 54346986 | 54346979 | 30531517 | 30515945 | 1 | 30515945 | 3 | 1297020000 |  | Болты строительные с гайками и шайбами | 1348 | 1009 | т | т | 1000 | 0 | 0 | 0 | 0 | 0 | 0 | 0 | 0 |  | 0 | 3 | -1 |  | 0 | 0 | 0 | 0 | 0 | 0 | 0 | 0
87 | 54346987 | 54346979 | 30532013 | 30515945 | 1 | 30515945 | 3 | 3449950000 |  | Штыри и крюки стальные | 1354 | 1010 | шт. | шт. | 1 | 0 | 0 | 0 | 0 | 0 | 0 | 0 | 0 |  | 0 | 3 | -1 |  | 0 | 0 | 0 | 0 | 0 | 0 | 0 | 0
87 | 54346988 | 54346979 | 30536867 | 30515945 | 1 | 30515945 | 3 | 3511010000 |  | Провод неизолированный (3517000000) | 1303 | 1003 | км | км | 1000 | 0 | 0 | 0 | 0 | 0 | 0 | 0 | 0 |  | 0 | 3 | -1 |  | 0 | 0 | 0 | 0 | 0 | 0 | 0 | 0
87 | 54346989 | 54346979 | 30531680 | 30515945 | 1 | 30515945 | 3 | 5285920000 |  | Хомуты стальные | 1348 | 1009 | т | т | 1000 | 0 | 0 | 0 | 0 | 0 | 0 | 0 | 0 |  | 0 | 3 | -1 |  | 0 | 0 | 0 | 0 | 0 | 0 | 0 | 0
87 | 54346990 | 54346979 | 30532380 | 30515945 | 1 | 30515945 | 3 | 5295380000 |  | Траверсы стальные | 1354 | 1010 | шт. | шт. | 1 | 0 | 0 | 0 | 0 | 0 | 0 | 0 | 0 |  | 0 | 3 | -1 |  | 0 | 0 | 0 | 0 | 0 | 0 | 0 | 0
87 | 54346991 | 54346979 | 30533233 | 30515945 | 1 | 30515945 | 3 | 5297430000 |  | Изоляторы штыревые | 1354 | 1010 | шт. | шт. | 1 | 0 | 0 | 0 | 0 | 0 | 0 | 0 | 0 |  | 0 | 3 | -1 |  | 0 | 0 | 0 | 0 | 0 | 0 | 0 | 0
88 | 54346994 | 54346992 | 30515951 | 30515945 | 1 | 30515945 | 1 | 9999990008 |  | Трудозатраты рабочих | 1191 | 1013 | чел.-ч. | чел.-ч. | 1 | 3.98 | 0 | 0 | 0 | 0 | 0 | 1 | 1 |  | 3.98 | 2 | 54346993 | 49 | 0 | 0 | 0 | 0 | 0 | 0 | 0 | 0
89 | 54346997 | 54346995 | 30515951 | 30515945 | 1 | 30515945 | 1 | 9999990008 |  | Трудозатраты рабочих | 1191 | 1013 | чел.-ч. | чел.-ч. | 1 | 9.27 | 0 | 0 | 0 | 0 | 0 | 1 | 1 |  | 9.27 | 2 | 54346996 | 50 | 0 | 0 | 0 | 0 | 0 | 0 | 0 | 0
90 | 54347000 | 54346998 | 30515951 | 30515945 | 1 | 30515945 | 1 | 9999990008 |  | Трудозатраты рабочих | 1191 | 1013 | чел.-ч. | чел.-ч. | 1 | 10.3 | 0 | 0 | 0 | 0 | 0 | 1 | 1 |  | 10.3 | 2 | 54346999 | 51 | 0 | 0 | 0 | 0 | 0 | 0 | 0 | 0
91 | 54347003 | 54347001 | 30515951 | 30515945 | 1 | 30515945 | 1 | 9999990008 |  | Трудозатраты рабочих | 1191 | 1013 | чел.-ч. | чел.-ч. | 1 | 17.5 | 0 | 0 | 0 | 0 | 0 | 1 | 1 |  | 17.5 | 2 | 54347002 | 52 | 0 | 0 | 0 | 0 | 0 | 0 | 0 | 0
92 | 54347006 | 54347004 | 30515951 | 30515945 | 1 | 30515945 | 1 | 9999990008 |  | Трудозатраты рабочих | 1191 | 1013 | чел.-ч. | чел.-ч. | 1 | 18.5 | 0 | 0 | 0 | 0 | 0 | 1 | 1 |  | 18.5 | 2 | 54347005 | 53 | 0 | 0 | 0 | 0 | 0 | 0 | 0 | 0
93 | 54347009 | 54347007 | 30515951 | 30515945 | 1 | 30515945 | 1 | 9999990008 |  | Трудозатраты рабочих | 1191 | 1013 | чел.-ч. | чел.-ч. | 1 | 18.5 | 0 | 0 | 0 | 0 | 0 | 1 | 1 |  | 18.5 | 2 | 54347008 | 54 | 0 | 0 | 0 | 0 | 0 | 0 | 0 | 0
215 | 54347199 | 54347197 | 30515951 | 30515945 | 1 | 30515945 | 1 | 9999990008 |  | Трудозатраты рабочих | 1191 | 1013 | чел.-ч. | чел.-ч. | 1 | 1.8 | 0 | 0 | 0 | 0 | 0 | 1 | 1 |  | 1.8 | 2 | 54347198 | 55 | 0 | 0 | 0 | 0 | 0 | 0 | 0 | 0
216 | 54347202 | 54347200 | 30515951 | 30515945 | 1 | 30515945 | 1 | 9999990008 |  | Трудозатраты рабочих | 1191 | 1013 | чел.-ч. | чел.-ч. | 1 | 5.4 | 0 | 0 | 0 | 0 | 0 | 1 | 1 |  | 5.4 | 2 | 54347201 | 56 | 0 | 0 | 0 | 0 | 0 | 0 | 0 | 0
217 | 54347205 | 54347203 | 30515951 | 30515945 | 1 | 30515945 | 1 | 9999990008 |  | Трудозатраты рабочих | 1191 | 1013 | чел.-ч. | чел.-ч. | 1 | 1.8 | 0 | 0 | 0 | 0 | 0 | 1 | 1 |  | 1.8 | 2 | 54347204 | 57 | 0 | 0 | 0 | 0 | 0 | 0 | 0 | 0
218 | 54347208 | 54347206 | 30515951 | 30515945 | 1 | 30515945 | 1 | 9999990008 |  | Трудозатраты рабочих | 1191 | 1013 | чел.-ч. | чел.-ч. | 1 | 2.7 | 0 | 0 | 0 | 0 | 0 | 1 | 1 |  | 2.7 | 2 | 54347207 | 58 | 0 | 0 | 0 | 0 | 0 | 0 | 0 | 0
219 | 54347211 | 54347209 | 30515951 | 30515945 | 1 | 30515945 | 1 | 9999990008 |  | Трудозатраты рабочих | 1191 | 1013 | чел.-ч. | чел.-ч. | 1 | 1 | 0 | 0 | 0 | 0 | 0 | 1 | 1 |  | 1 | 2 | 54347210 | 59 | 0 | 0 | 0 | 0 | 0 | 0 | 0 | 0
220 | 54347214 | 54347212 | 30515951 | 30515945 | 1 | 30515945 | 1 | 9999990008 |  | Трудозатраты рабочих | 1191 | 1013 | чел.-ч. | чел.-ч. | 1 | 1.8 | 0 | 0 | 0 | 0 | 0 | 1 | 1 |  | 1.8 | 2 | 54347213 | 60 | 0 | 0 | 0 | 0 | 0 | 0 | 0 | 0
221 | 54347217 | 54347215 | 30515951 | 30515945 | 1 | 30515945 | 1 | 9999990008 |  | Трудозатраты рабочих | 1191 | 1013 | чел.-ч. | чел.-ч. | 1 | 3.6 | 0 | 0 | 0 | 0 | 0 | 1 | 1 |  | 3.6 | 2 | 54347216 | 61 | 0 | 0 | 0 | 0 | 0 | 0 | 0 | 0
222 | 54347220 | 54347218 | 30515951 | 30515945 | 1 | 30515945 | 1 | 9999990008 |  | Трудозатраты рабочих | 1191 | 1013 | чел.-ч. | чел.-ч. | 1 | 0.15 | 0 | 0 | 0 | 0 | 0 | 1 | 1 |  | 0.15 | 2 | 54347219 | 62 | 0 | 0 | 0 | 0 | 0 | 0 | 0 | 0
295 | 54347339 | 54347336 | 30515951 | 30515945 | 1 | 30515945 | 1 | 9999990008 |  | Трудозатраты рабочих | 1191 | 1013 | чел.-ч. | чел.-ч. | 1 | 1.54 | 0 | 0 | 0 | 0 | 0 | 1 | 1 |  | 1.54 | 2 | 54347337 | 63 | 0 | 0 | 0 | 0 | 0 | 0 | 0 | 0
295 | 54347340 | 54347336 | 30595321 | 1 | 1 | 30515945 | 2 | 2.1-3-38 | ТСН-2001.2. Доп. 1-42, п. 1-3-38 (032009) | Краны на автомобильном ходу, грузоподъемность до 16 т | 1367 | 1011 | маш.-ч. | маш.-ч. | 1 | 0.75 | 0 | 190.93 | 18.15 | 0 | 0 | 1 | 0 |  | 0.75 | 2 | 54347338 | 64 | 0 | 0 | 0 | 0 | 0 | 0 | 0 | 0
296 | 54347347 | 54347341 | 30515951 | 30515945 | 1 | 30515945 | 1 | 9999990008 |  | Трудозатраты рабочих | 1191 | 1013 | чел.-ч. | чел.-ч. | 1 | 51.1 | 0 | 0 | 0 | 0 | 0 | 1 | 1 | )*0,3 | 15.33 | 2 | 54347342 | 65 | 0 | 0 | 0 | 0 | 0 | 0 | 0 | 0
296 | 54347348 | 54347341 | 30595280 | 1 | 1 | 30515945 | 2 | 2.1-2-7 | ТСН-2001.2. Доп. 56. п.1-2-7 (021003) | Тракторы колесные, мощность до 63 кВт (85 л.с.) | 1367 | 1011 | маш.-ч. | маш.-ч. | 1 | 6.87 | 0 | 97.24 | 12.9 | 0 | 0 | 1 | 0 | )*0,3 | 2.061 | 2 | 54347343 | 66 | 0 | 0 | 0 | 0 | 0 | 0 | 0 | 0
296 | 54347349 | 54347341 | 30595422 | 1 | 1 | 30515945 | 2 | 2.1-4-24 | ТСН-2001.2. Доп. 1-42, п. 1-4-24 (042007) | Вышки телескопические на автомобиле, высота до 35 м, грузоподъемность до 350 кг | 1367 | 1011 | маш.-ч. | маш.-ч. | 1 | 13 | 0 | 202.53 | 18 | 0 | 0 | 1 | 0 | )*0,3 | 3.9 | 2 | 54347344 | 67 | 0 | 0 | 0 | 0 | 0 | 0 | 0 | 0
296 | 54347350 | 54347341 | 30516999 | 30515945 | 1 | 30515945 | 2 | 9999990007 |  | Стоимость прочих машин (ЭСН) | 1344 | 1008 | руб. | руб. | 1 | 205.45 | 0 | 1 | 0 | 0 | 0 | 1 | 0 | )*0,3 | 61.635 | 2 | 54347345 | 68 | 0 | 0 | 0 | 0 | 0 | 0 | 0 | 0
296 | 54347351 | 54347341 | 30536867 | 30515945 | 1 | 30515945 | 3 | 3511010000 |  | Провод неизолированный (3517000000) | 1303 | 1003 | км | км | 1000 | 0 | 0 | 0 | 0 | 0 | 0 | 0 | 0 | )*0 | 0 | 3 | -1 |  | 0 | 0 | 0 | 0 | 0 | 0 | 0 | 0
296 | 54347352 | 54347341 | 30541208 | 30515945 | 1 | 30515945 | 3 | 9999990006 |  | Стоимость прочих материалов (ЭСН) | 1344 | 1008 | руб. | руб. | 1 | 67.76 | 1 | 0 | 0 | 0 | 0 | 1 | 0 | )*0 | 0 | 2 | 54347346 | 69 | 0 | 0 | 0 | 0 | 0 | 0 | 0 | 0
297 | 54347357 | 54347353 | 30515951 | 30515945 | 1 | 30515945 | 1 | 9999990008 |  | Трудозатраты рабочих | 1191 | 1013 | чел.-ч. | чел.-ч. | 1 | 1.27 | 0 | 0 | 0 | 0 | 0 | 1 | 1 | )*0,3 | 0.381 | 2 | 54347354 | 70 | 0 | 0 | 0 | 0 | 0 | 0 | 0 | 0
297 | 54347358 | 54347353 | 30596074 | 1 | 1 | 30515945 | 2 | 2.1-18-7 | ТСН-2001.2. Доп. 47. п.1-18-7 (183001) | Автомобили грузовые бортовые, грузоподъемность до 5 т | 1367 | 1011 | маш.-ч. | маш.-ч. | 1 | 0.07 | 0 | 76.81 | 14.36 | 0 | 0 | 1 | 0 | )*0,3 | 0.021 | 2 | 54347355 | 71 | 0 | 0 | 0 | 0 | 0 | 0 | 0 | 0
297 | 54347359 | 54347353 | 30595422 | 1 | 1 | 30515945 | 2 | 2.1-4-24 | ТСН-2001.2. Доп. 1-42, п. 1-4-24 (042007) | Вышки телескопические на автомобиле, высота до 35 м, грузоподъемность до 350 кг | 1367 | 1011 | маш.-ч. | маш.-ч. | 1 | 0.06 | 0 | 202.53 | 18 | 0 | 0 | 1 | 0 | )*0,3 | 0.018 | 2 | 54347356 | 72 | 0 | 0 | 0 | 0 | 0 | 0 | 0 | 0
297 | 54347360 | 54347353 | 30531517 | 30515945 | 1 | 30515945 | 3 | 1297020000 |  | Болты строительные с гайками и шайбами | 1348 | 1009 | т | т | 1000 | 0 | 0 | 0 | 0 | 0 | 0 | 0 | 0 | )*0 | 0 | 3 | -1 |  | 0 | 0 | 0 | 0 | 0 | 0 | 0 | 0
297 | 54347361 | 54347353 | 30532013 | 30515945 | 1 | 30515945 | 3 | 3449950000 |  | Штыри и крюки стальные | 1354 | 1010 | шт. | шт. | 1 | 0 | 0 | 0 | 0 | 0 | 0 | 0 | 0 | )*0 | 0 | 3 | -1 |  | 0 | 0 | 0 | 0 | 0 | 0 | 0 | 0
297 | 54347362 | 54347353 | 30536867 | 30515945 | 1 | 30515945 | 3 | 3511010000 |  | Провод неизолированный (3517000000) | 1303 | 1003 | км | км | 1000 | 0 | 0 | 0 | 0 | 0 | 0 | 0 | 0 | )*0 | 0 | 3 | -1 |  | 0 | 0 | 0 | 0 | 0 | 0 | 0 | 0
297 | 54347363 | 54347353 | 30531680 | 30515945 | 1 | 30515945 | 3 | 5285920000 |  | Хомуты стальные | 1348 | 1009 | т | т | 1000 | 0 | 0 | 0 | 0 | 0 | 0 | 0 | 0 | )*0 | 0 | 3 | -1 |  | 0 | 0 | 0 | 0 | 0 | 0 | 0 | 0
297 | 54347364 | 54347353 | 30532380 | 30515945 | 1 | 30515945 | 3 | 5295380000 |  | Траверсы стальные | 1354 | 1010 | шт. | шт. | 1 | 0 | 0 | 0 | 0 | 0 | 0 | 0 | 0 | )*0 | 0 | 3 | -1 |  | 0 | 0 | 0 | 0 | 0 | 0 | 0 | 0
297 | 54347365 | 54347353 | 30533233 | 30515945 | 1 | 30515945 | 3 | 5297430000 |  | Изоляторы штыревые | 1354 | 1010 | шт. | шт. | 1 | 0 | 0 | 0 | 0 | 0 | 0 | 0 | 0 | )*0 | 0 | 3 | -1 |  | 0 | 0 | 0 | 0 | 0 | 0 | 0 | 0
298 | 54347371 | 54347366 | 30515951 | 30515945 | 1 | 30515945 | 1 | 9999990008 |  | Трудозатраты рабочих | 1191 | 1013 | чел.-ч. | чел.-ч. | 1 | 3.76 | 0 | 0 | 0 | 0 | 0 | 1 | 1 | )*0,3 | 1.128 | 2 | 54347367 | 73 | 0 | 0 | 0 | 0 | 0 | 0 | 0 | 0
298 | 54347372 | 54347366 | 30595422 | 1 | 1 | 30515945 | 2 | 2.1-4-24 | ТСН-2001.2. Доп. 1-42, п. 1-4-24 (042007) | Вышки телескопические на автомобиле, высота до 35 м, грузоподъемность до 350 кг | 1367 | 1011 | маш.-ч. | маш.-ч. | 1 | 0.85 | 0 | 202.53 | 18 | 0 | 0 | 1 | 0 | )*0,3 | 0.255 | 2 | 54347368 | 74 | 0 | 0 | 0 | 0 | 0 | 0 | 0 | 0
298 | 54347373 | 54347366 | 30516999 | 30515945 | 1 | 30515945 | 2 | 9999990007 |  | Стоимость прочих машин (ЭСН) | 1344 | 1008 | руб. | руб. | 1 | 15.63 | 0 | 1 | 0 | 0 | 0 | 1 | 0 | )*0,3 | 4.689 | 2 | 54347369 | 75 | 0 | 0 | 0 | 0 | 0 | 0 | 0 | 0
298 | 54347374 | 54347366 | 30531466 | 30515945 | 1 | 30515945 | 3 | 0930110000 |  | Арматурные заготовки из стали класса А-I, диаметр 10 мм | 1348 | 1009 | т | т | 1000 | 0 | 0 | 0 | 0 | 0 | 0 | 0 | 0 | )*0 | 0 | 3 | -1 |  | 0 | 0 | 0 | 0 | 0 | 0 | 0 | 0
298 | 54347375 | 54347366 | 30531517 | 30515945 | 1 | 30515945 | 3 | 1297020000 |  | Болты строительные с гайками и шайбами | 1348 | 1009 | т | т | 1000 | 0 | 0 | 0 | 0 | 0 | 0 | 0 | 0 | )*0 | 0 | 3 | -1 |  | 0 | 0 | 0 | 0 | 0 | 0 | 0 | 0
298 | 54347376 | 54347366 | 30531680 | 30515945 | 1 | 30515945 | 3 | 5285920000 |  | Хомуты стальные | 1348 | 1009 | т | т | 1000 | 0 | 0 | 0 | 0 | 0 | 0 | 0 | 0 | )*0 | 0 | 3 | -1 |  | 0 | 0 | 0 | 0 | 0 | 0 | 0 | 0
298 | 54347377 | 54347366 | 30531680 | 30515945 | 1 | 30515945 | 3 | 5285920000 |  | Детали крепления стальные | 1348 | 1009 | т | т | 1000 | 0 | 0 | 0 | 0 | 0 | 0 | 0 | 0 | )*0 | 0 | 3 | -1 |  | 0 | 0 | 0 | 0 | 0 | 0 | 0 | 0
298 | 54347378 | 54347366 | 30533233 | 30515945 | 1 | 30515945 | 3 | 5297430000 |  | Изоляторы штыревые | 1354 | 1010 | шт. | шт. | 1 | 0 | 0 | 0 | 0 | 0 | 0 | 0 | 0 | )*0 | 0 | 3 | -1 |  | 0 | 0 | 0 | 0 | 0 | 0 | 0 | 0
298 | 54347379 | 54347366 | 30541208 | 30515945 | 1 | 30515945 | 3 | 9999990006 |  | Стоимость прочих материалов (ЭСН) | 1344 | 1008 | руб. | руб. | 1 | 5.67 | 1 | 0 | 0 | 0 | 0 | 1 | 0 | )*0 | 0 | 2 | 54347370 | 76 | 0 | 0 | 0 | 0 | 0 | 0 | 0 | 0
299 | 54347385 | 54347380 | 30515951 | 30515945 | 1 | 30515945 | 1 | 9999990008 |  | Трудозатраты рабочих | 1191 | 1013 | чел.-ч. | чел.-ч. | 1 | 7.42 | 0 | 0 | 0 | 0 | 0 | 1 | 1 | )*0,3 | 2.226 | 2 | 54347381 | 77 | 0 | 0 | 0 | 0 | 0 | 0 | 0 | 0
299 | 54347386 | 54347380 | 30595321 | 1 | 1 | 30515945 | 2 | 2.1-3-38 | ТСН-2001.2. Доп. 1-42, п. 1-3-38 (032009) | Краны на автомобильном ходу, грузоподъемность до 16 т | 1367 | 1011 | маш.-ч. | маш.-ч. | 1 | 0.61 | 0 | 190.93 | 18.15 | 0 | 0 | 1 | 0 | )*0,3 | 0.183 | 2 | 54347382 | 78 | 0 | 0 | 0 | 0 | 0 | 0 | 0 | 0
299 | 54347387 | 54347380 | 30516999 | 30515945 | 1 | 30515945 | 2 | 9999990007 |  | Стоимость прочих машин (ЭСН) | 1344 | 1008 | руб. | руб. | 1 | 30.52 | 0 | 1 | 0 | 0 | 0 | 1 | 0 | )*0,3 | 9.156 | 2 | 54347383 | 79 | 0 | 0 | 0 | 0 | 0 | 0 | 0 | 0
299 | 54347388 | 54347380 | 30531466 | 30515945 | 1 | 30515945 | 3 | 0930110000 |  | Арматурные заготовки из стали класса А-I, диаметр 10 мм | 1348 | 1009 | т | т | 1000 | 0 | 0 | 0 | 0 | 0 | 0 | 0 | 0 | )*0 | 0 | 3 | -1 |  | 0 | 0 | 0 | 0 | 0 | 0 | 0 | 0
299 | 54347389 | 54347380 | 30531517 | 30515945 | 1 | 30515945 | 3 | 1297020000 |  | Болты строительные с гайками и шайбами | 1348 | 1009 | т | т | 1000 | 0 | 0 | 0 | 0 | 0 | 0 | 0 | 0 | )*0 | 0 | 3 | -1 |  | 0 | 0 | 0 | 0 | 0 | 0 | 0 | 0
299 | 54347390 | 54347380 | 30536867 | 30515945 | 1 | 30515945 | 3 | 3511010000 |  | Провод неизолированный (3517000000) | 1303 | 1003 | км | км | 1000 | 0 | 0 | 0 | 0 | 0 | 0 | 0 | 0 | )*0 | 0 | 3 | -1 |  | 0 | 0 | 0 | 0 | 0 | 0 | 0 | 0
299 | 54347391 | 54347380 | 30531680 | 30515945 | 1 | 30515945 | 3 | 5285920000 |  | Хомуты стальные | 1348 | 1009 | т | т | 1000 | 0 | 0 | 0 | 0 | 0 | 0 | 0 | 0 | )*0 | 0 | 3 | -1 |  | 0 | 0 | 0 | 0 | 0 | 0 | 0 | 0
299 | 54347392 | 54347380 | 30531680 | 30515945 | 1 | 30515945 | 3 | 5285920000 |  | Детали крепления стальные | 1348 | 1009 | т | т | 1000 | 0 | 0 | 0 | 0 | 0 | 0 | 0 | 0 | )*0 | 0 | 3 | -1 |  | 0 | 0 | 0 | 0 | 0 | 0 | 0 | 0
299 | 54347393 | 54347380 | 30533233 | 30515945 | 1 | 30515945 | 3 | 5297430000 |  | Изоляторы штыревые | 1354 | 1010 | шт. | шт. | 1 | 0 | 0 | 0 | 0 | 0 | 0 | 0 | 0 | )*0 | 0 | 3 | -1 |  | 0 | 0 | 0 | 0 | 0 | 0 | 0 | 0
299 | 54347394 | 54347380 | 30541208 | 30515945 | 1 | 30515945 | 3 | 9999990006 |  | Стоимость прочих материалов (ЭСН) | 1344 | 1008 | руб. | руб. | 1 | 5.88 | 1 | 0 | 0 | 0 | 0 | 1 | 0 | )*0 | 0 | 2 | 54347384 | 80 | 0 | 0 | 0 | 0 | 0 | 0 | 0 | 0
300 | 54347397 | 54347395 | 30515951 | 30515945 | 1 | 30515945 | 1 | 9999990008 |  | Трудозатраты рабочих | 1191 | 1013 | чел.-ч. | чел.-ч. | 1 | 87.6 | 0 | 0 | 0 | 0 | 0 | 1 | 1 | )*0,3 | 26.28 | 2 | 54347396 | 81 | 0 | 0 | 0 | 0 | 0 | 0 | 0 | 0
301 | 54347400 | 54347398 | 30515951 | 30515945 | 1 | 30515945 | 1 | 9999990008 |  | Трудозатраты рабочих | 1191 | 1013 | чел.-ч. | чел.-ч. | 1 | 2.94 | 0 | 0 | 0 | 0 | 0 | 1 | 1 | )*0,3 | 0.882 | 2 | 54347399 | 82 | 0 | 0 | 0 | 0 | 0 | 0 | 0 | 0
302 | 54347403 | 54347401 | 30515951 | 30515945 | 1 | 30515945 | 1 | 9999990008 |  | Трудозатраты рабочих | 1191 | 1013 | чел.-ч. | чел.-ч. | 1 | 0.35 | 0 | 0 | 0 | 0 | 0 | 1 | 1 | )*0,3 | 0.105 | 2 | 54347402 | 83 | 0 | 0 | 0 | 0 | 0 | 0 | 0 | 0
303 | 54347406 | 54347404 | 30515951 | 30515945 | 1 | 30515945 | 1 | 9999990008 |  | Трудозатраты рабочих | 1191 | 1013 | чел.-ч. | чел.-ч. | 1 | 0.4 | 0 | 0 | 0 | 0 | 0 | 1 | 1 | )*0,3 | 0.12 | 2 | 54347405 | 84 | 0 | 0 | 0 | 0 | 0 | 0 | 0 | 0
304 | 54347409 | 54347407 | 30515951 | 30515945 | 1 | 30515945 | 1 | 9999990008 |  | Трудозатраты рабочих | 1191 | 1013 | чел.-ч. | чел.-ч. | 1 | 3.98 | 0 | 0 | 0 | 0 | 0 | 1 | 1 | )*0,3 | 1.194 | 2 | 54347408 | 85 | 0 | 0 | 0 | 0 | 0 | 0 | 0 | 0
305 | 54347412 | 54347410 | 30515951 | 30515945 | 1 | 30515945 | 1 | 9999990008 |  | Трудозатраты рабочих | 1191 | 1013 | чел.-ч. | чел.-ч. | 1 | 9.27 | 0 | 0 | 0 | 0 | 0 | 1 | 1 | )*0,3 | 2.781 | 2 | 54347411 | 86 | 0 | 0 | 0 | 0 | 0 | 0 | 0 | 0
306 | 54347415 | 54347413 | 30515951 | 30515945 | 1 | 30515945 | 1 | 9999990008 |  | Трудозатраты рабочих | 1191 | 1013 | чел.-ч. | чел.-ч. | 1 | 10.3 | 0 | 0 | 0 | 0 | 0 | 1 | 1 | )*0,3 | 3.09 | 2 | 54347414 | 87 | 0 | 0 | 0 | 0 | 0 | 0 | 0 | 0
307 | 54347418 | 54347416 | 30515951 | 30515945 | 1 | 30515945 | 1 | 9999990008 |  | Трудозатраты рабочих | 1191 | 1013 | чел.-ч. | чел.-ч. | 1 | 18.5 | 0 | 0 | 0 | 0 | 0 | 1 | 1 | )*0,3 | 5.55 | 2 | 54347417 | 88 | 0 | 0 | 0 | 0 | 0 | 0 | 0 | 0
308 | 54347421 | 54347419 | 30515951 | 30515945 | 1 | 30515945 | 1 | 9999990008 |  | Трудозатраты рабочих | 1191 | 1013 | чел.-ч. | чел.-ч. | 1 | 18.5 | 0 | 0 | 0 | 0 | 0 | 1 | 1 | )*0,3 | 5.55 | 2 | 54347420 | 89 | 0 | 0 | 0 | 0 | 0 | 0 | 0 | 0
345 | 54347485 | 54347480 | 30515951 | 30515945 | 1 | 30515945 | 1 | 9999990008 |  | Трудозатраты рабочих | 1191 | 1013 | чел.-ч. | чел.-ч. | 1 | 5.98 | 0 | 0 | 0 | 0 | 0 | 1 | 1 |  | 5.98 | 2 | 54347481 | 90 | 0 | 0 | 0 | 0 | 0 | 0 | 0 | 0
345 | 54347486 | 54347480 | 30595660 | 1 | 1 | 30515945 | 2 | 2.1-9-2 | ТСН-2001.2. Доп. 1-42, п. 1-9-2 (090201) | Машины бурильно-крановые на базе автомобиля, глубина бурения до 5 м | 1367 | 1011 | маш.-ч. | маш.-ч. | 1 | 1.6 | 0 | 180.5 | 15.63 | 0 | 0 | 1 | 0 |  | 1.6 | 2 | 54347482 | 91 | 0 | 0 | 0 | 0 | 0 | 0 | 0 | 0
345 | 54347487 | 54347480 | 30516999 | 30515945 | 1 | 30515945 | 2 | 9999990007 |  | Стоимость прочих машин (ЭСН) | 1344 | 1008 | руб. | руб. | 1 | 49.87 | 0 | 1 | 0 | 0 | 0 | 1 | 0 |  | 49.87 | 2 | 54347483 | 92 | 0 | 0 | 0 | 0 | 0 | 0 | 0 | 0
345 | 54347488 | 54347480 | 30531466 | 30515945 | 1 | 30515945 | 3 | 0930110000 |  | Арматурные заготовки из стали класса А-I, диаметр 10 мм | 1348 | 1009 | т | т | 1000 | 0 | 0 | 0 | 0 | 0 | 0 | 0 | 0 |  | 0 | 3 | -1 |  | 0 | 0 | 0 | 0 | 0 | 0 | 0 | 0
345 | 54347489 | 54347480 | 30531517 | 30515945 | 1 | 30515945 | 3 | 1297020000 |  | Болты строительные с гайками и шайбами | 1348 | 1009 | т | т | 1000 | 0 | 0 | 0 | 0 | 0 | 0 | 0 | 0 |  | 0 | 3 | -1 |  | 0 | 0 | 0 | 0 | 0 | 0 | 0 | 0
345 | 54347490 | 54347480 | 30532013 | 30515945 | 1 | 30515945 | 3 | 3449950000 |  | Штыри и крюки стальные | 1354 | 1010 | шт. | шт. | 1 | 0 | 0 | 0 | 0 | 0 | 0 | 0 | 0 |  | 0 | 3 | -1 |  | 0 | 0 | 0 | 0 | 0 | 0 | 0 | 0
345 | 54347491 | 54347480 | 30531680 | 30515945 | 1 | 30515945 | 3 | 5285920000 |  | Хомуты стальные | 1348 | 1009 | т | т | 1000 | 0 | 0 | 0 | 0 | 0 | 0 | 0 | 0 |  | 0 | 3 | -1 |  | 0 | 0 | 0 | 0 | 0 | 0 | 0 | 0
345 | 54347492 | 54347480 | 30531680 | 30515945 | 1 | 30515945 | 3 | 5285920000 |  | Детали крепления стальные | 1348 | 1009 | т | т | 1000 | 0 | 0 | 0 | 0 | 0 | 0 | 0 | 0 |  | 0 | 3 | -1 |  | 0 | 0 | 0 | 0 | 0 | 0 | 0 | 0
345 | 54347493 | 54347480 | 30532380 | 30515945 | 1 | 30515945 | 3 | 5295380000 |  | Траверсы стальные | 1354 | 1010 | шт. | шт. | 1 | 0 | 0 | 0 | 0 | 0 | 0 | 0 | 0 |  | 0 | 3 | -1 |  | 0 | 0 | 0 | 0 | 0 | 0 | 0 | 0
345 | 54347494 | 54347480 | 30533233 | 30515945 | 1 | 30515945 | 3 | 5297430000 |  | Изоляторы штыревые | 1354 | 1010 | шт. | шт. | 1 | 0 | 0 | 0 | 0 | 0 | 0 | 0 | 0 |  | 0 | 3 | -1 |  | 0 | 0 | 0 | 0 | 0 | 0 | 0 | 0
345 | 54347495 | 54347480 | 30533141 | 30515945 | 1 | 30515945 | 3 | 5824020000 |  | Стойки железобетонные | 1354 | 1010 | шт. | шт. | 1 | 0 | 0 | 0 | 0 | 0 | 0 | 0 | 0 |  | 0 | 3 | -1 |  | 0 | 0 | 0 | 0 | 0 | 0 | 0 | 0
345 | 54347496 | 54347480 | 30541208 | 30515945 | 1 | 30515945 | 3 | 9999990006 |  | Стоимость прочих материалов (ЭСН) | 1344 | 1008 | руб. | руб. | 1 | 9.8 | 1 | 0 | 0 | 0 | 0 | 1 | 0 |  | 9.8 | 2 | 54347484 | 93 | 0 | 0 | 0 | 0 | 0 | 0 | 0 | 0
346 | 54347499 | 54347497 | 30515951 | 30515945 | 1 | 30515945 | 1 | 9999990008 |  | Трудозатраты рабочих | 1191 | 1013 | чел.-ч. | чел.-ч. | 1 | 87.48 | 0 | 0 | 0 | 0 | 0 | 1 | 1 |  | 87.48 | 2 | 54347498 | 94 | 0 | 0 | 0 | 0 | 0 | 0 | 0 | 0
347 | 54347502 | 54347500 | 30515951 | 30515945 | 1 | 30515945 | 1 | 9999990008 |  | Трудозатраты рабочих | 1191 | 1013 | чел.-ч. | чел.-ч. | 1 | 0.24 | 0 | 0 | 0 | 0 | 0 | 1 | 1 |  | 0.24 | 2 | 54347501 | 95 | 0 | 0 | 0 | 0 | 0 | 0 | 0 | 0
348 | 54347508 | 54347503 | 30515951 | 30515945 | 1 | 30515945 | 1 | 9999990008 |  | Трудозатраты рабочих | 1191 | 1013 | чел.-ч. | чел.-ч. | 1 | 3.76 | 0 | 0 | 0 | 0 | 0 | 1 | 1 |  | 3.76 | 2 | 54347504 | 96 | 0 | 0 | 0 | 0 | 0 | 0 | 0 | 0
348 | 54347509 | 54347503 | 30595422 | 1 | 1 | 30515945 | 2 | 2.1-4-24 | ТСН-2001.2. Доп. 1-42, п. 1-4-24 (042007) | Вышки телескопические на автомобиле, высота до 35 м, грузоподъемность до 350 кг | 1367 | 1011 | маш.-ч. | маш.-ч. | 1 | 0.85 | 0 | 202.53 | 18 | 0 | 0 | 1 | 0 |  | 0.85 | 2 | 54347505 | 97 | 0 | 0 | 0 | 0 | 0 | 0 | 0 | 0
348 | 54347510 | 54347503 | 30516999 | 30515945 | 1 | 30515945 | 2 | 9999990007 |  | Стоимость прочих машин (ЭСН) | 1344 | 1008 | руб. | руб. | 1 | 15.63 | 0 | 1 | 0 | 0 | 0 | 1 | 0 |  | 15.63 | 2 | 54347506 | 98 | 0 | 0 | 0 | 0 | 0 | 0 | 0 | 0
348 | 54347511 | 54347503 | 30531466 | 30515945 | 1 | 30515945 | 3 | 0930110000 |  | Арматурные заготовки из стали класса А-I, диаметр 10 мм | 1348 | 1009 | т | т | 1000 | 0 | 0 | 0 | 0 | 0 | 0 | 0 | 0 |  | 0 | 3 | -1 |  | 0 | 0 | 0 | 0 | 0 | 0 | 0 | 0
348 | 54347512 | 54347503 | 30531517 | 30515945 | 1 | 30515945 | 3 | 1297020000 |  | Болты строительные с гайками и шайбами | 1348 | 1009 | т | т | 1000 | 0 | 0 | 0 | 0 | 0 | 0 | 0 | 0 |  | 0 | 3 | -1 |  | 0 | 0 | 0 | 0 | 0 | 0 | 0 | 0
348 | 54347513 | 54347503 | 30531680 | 30515945 | 1 | 30515945 | 3 | 5285920000 |  | Хомуты стальные | 1348 | 1009 | т | т | 1000 | 0 | 0 | 0 | 0 | 0 | 0 | 0 | 0 |  | 0 | 3 | -1 |  | 0 | 0 | 0 | 0 | 0 | 0 | 0 | 0
348 | 54347514 | 54347503 | 30531680 | 30515945 | 1 | 30515945 | 3 | 5285920000 |  | Детали крепления стальные | 1348 | 1009 | т | т | 1000 | 0 | 0 | 0 | 0 | 0 | 0 | 0 | 0 |  | 0 | 3 | -1 |  | 0 | 0 | 0 | 0 | 0 | 0 | 0 | 0
348 | 54347515 | 54347503 | 30533233 | 30515945 | 1 | 30515945 | 3 | 5297430000 |  | Изоляторы штыревые | 1354 | 1010 | шт. | шт. | 1 | 0 | 0 | 0 | 0 | 0 | 0 | 0 | 0 |  | 0 | 3 | -1 |  | 0 | 0 | 0 | 0 | 0 | 0 | 0 | 0
348 | 54347516 | 54347503 | 30541208 | 30515945 | 1 | 30515945 | 3 | 9999990006 |  | Стоимость прочих материалов (ЭСН) | 1344 | 1008 | руб. | руб. | 1 | 5.67 | 1 | 0 | 0 | 0 | 0 | 1 | 0 |  | 5.67 | 2 | 54347507 | 99 | 0 | 0 | 0 | 0 | 0 | 0 | 0 | 0
349 | 54347522 | 54347517 | 30515951 | 30515945 | 1 | 30515945 | 1 | 9999990008 |  | Трудозатраты рабочих | 1191 | 1013 | чел.-ч. | чел.-ч. | 1 | 7.42 | 0 | 0 | 0 | 0 | 0 | 1 | 1 |  | 7.42 | 2 | 54347518 | 100 | 0 | 0 | 0 | 0 | 0 | 0 | 0 | 0
349 | 54347523 | 54347517 | 30595321 | 1 | 1 | 30515945 | 2 | 2.1-3-38 | ТСН-2001.2. Доп. 1-42, п. 1-3-38 (032009) | Краны на автомобильном ходу, грузоподъемность до 16 т | 1367 | 1011 | маш.-ч. | маш.-ч. | 1 | 0.61 | 0 | 190.93 | 18.15 | 0 | 0 | 1 | 0 |  | 0.61 | 2 | 54347519 | 101 | 0 | 0 | 0 | 0 | 0 | 0 | 0 | 0
349 | 54347524 | 54347517 | 30516999 | 30515945 | 1 | 30515945 | 2 | 9999990007 |  | Стоимость прочих машин (ЭСН) | 1344 | 1008 | руб. | руб. | 1 | 30.52 | 0 | 1 | 0 | 0 | 0 | 1 | 0 |  | 30.52 | 2 | 54347520 | 102 | 0 | 0 | 0 | 0 | 0 | 0 | 0 | 0
349 | 54347525 | 54347517 | 30531466 | 30515945 | 1 | 30515945 | 3 | 0930110000 |  | Арматурные заготовки из стали класса А-I, диаметр 10 мм | 1348 | 1009 | т | т | 1000 | 0 | 0 | 0 | 0 | 0 | 0 | 0 | 0 |  | 0 | 3 | -1 |  | 0 | 0 | 0 | 0 | 0 | 0 | 0 | 0
349 | 54347526 | 54347517 | 30531517 | 30515945 | 1 | 30515945 | 3 | 1297020000 |  | Болты строительные с гайками и шайбами | 1348 | 1009 | т | т | 1000 | 0 | 0 | 0 | 0 | 0 | 0 | 0 | 0 |  | 0 | 3 | -1 |  | 0 | 0 | 0 | 0 | 0 | 0 | 0 | 0
349 | 54347527 | 54347517 | 30536867 | 30515945 | 1 | 30515945 | 3 | 3511010000 |  | Провод неизолированный (3517000000) | 1303 | 1003 | км | км | 1000 | 0 | 0 | 0 | 0 | 0 | 0 | 0 | 0 |  | 0 | 3 | -1 |  | 0 | 0 | 0 | 0 | 0 | 0 | 0 | 0
349 | 54347528 | 54347517 | 30531680 | 30515945 | 1 | 30515945 | 3 | 5285920000 |  | Хомуты стальные | 1348 | 1009 | т | т | 1000 | 0 | 0 | 0 | 0 | 0 | 0 | 0 | 0 |  | 0 | 3 | -1 |  | 0 | 0 | 0 | 0 | 0 | 0 | 0 | 0
349 | 54347529 | 54347517 | 30531680 | 30515945 | 1 | 30515945 | 3 | 5285920000 |  | Детали крепления стальные | 1348 | 1009 | т | т | 1000 | 0 | 0 | 0 | 0 | 0 | 0 | 0 | 0 |  | 0 | 3 | -1 |  | 0 | 0 | 0 | 0 | 0 | 0 | 0 | 0
349 | 54347530 | 54347517 | 30533233 | 30515945 | 1 | 30515945 | 3 | 5297430000 |  | Изоляторы штыревые | 1354 | 1010 | шт. | шт. | 1 | 0 | 0 | 0 | 0 | 0 | 0 | 0 | 0 |  | 0 | 3 | -1 |  | 0 | 0 | 0 | 0 | 0 | 0 | 0 | 0
349 | 54347531 | 54347517 | 30541208 | 30515945 | 1 | 30515945 | 3 | 9999990006 |  | Стоимость прочих материалов (ЭСН) | 1344 | 1008 | руб. | руб. | 1 | 5.88 | 1 | 0 | 0 | 0 | 0 | 1 | 0 |  | 5.88 | 2 | 54347521 | 103 | 0 | 0 | 0 | 0 | 0 | 0 | 0 | 0
350 | 54347534 | 54347532 | 30515951 | 30515945 | 1 | 30515945 | 1 | 9999990008 |  | Трудозатраты рабочих | 1191 | 1013 | чел.-ч. | чел.-ч. | 1 | 87.6 | 0 | 0 | 0 | 0 | 0 | 1 | 1 |  | 87.6 | 2 | 54347533 | 104 | 0 | 0 | 0 | 0 | 0 | 0 | 0 | 0
351 | 54347537 | 54347535 | 30515951 | 30515945 | 1 | 30515945 | 1 | 9999990008 |  | Трудозатраты рабочих | 1191 | 1013 | чел.-ч. | чел.-ч. | 1 | 2.94 | 0 | 0 | 0 | 0 | 0 | 1 | 1 |  | 2.94 | 2 | 54347536 | 105 | 0 | 0 | 0 | 0 | 0 | 0 | 0 | 0
352 | 54347540 | 54347538 | 30515951 | 30515945 | 1 | 30515945 | 1 | 9999990008 |  | Трудозатраты рабочих | 1191 | 1013 | чел.-ч. | чел.-ч. | 1 | 0.21 | 0 | 0 | 0 | 0 | 0 | 1 | 1 |  | 0.21 | 2 | 54347539 | 106 | 0 | 0 | 0 | 0 | 0 | 0 | 0 | 0
353 | 54347543 | 54347541 | 30515951 | 30515945 | 1 | 30515945 | 1 | 9999990008 |  | Трудозатраты рабочих | 1191 | 1013 | чел.-ч. | чел.-ч. | 1 | 0.35 | 0 | 0 | 0 | 0 | 0 | 1 | 1 |  | 0.35 | 2 | 54347542 | 107 | 0 | 0 | 0 | 0 | 0 | 0 | 0 | 0
354 | 54347546 | 54347544 | 30515951 | 30515945 | 1 | 30515945 | 1 | 9999990008 |  | Трудозатраты рабочих | 1191 | 1013 | чел.-ч. | чел.-ч. | 1 | 0.4 | 0 | 0 | 0 | 0 | 0 | 1 | 1 |  | 0.4 | 2 | 54347545 | 108 | 0 | 0 | 0 | 0 | 0 | 0 | 0 | 0
355 | 54347551 | 54347547 | 30515951 | 30515945 | 1 | 30515945 | 1 | 9999990008 |  | Трудозатраты рабочих | 1191 | 1013 | чел.-ч. | чел.-ч. | 1 | 1.27 | 0 | 0 | 0 | 0 | 0 | 1 | 1 |  | 1.27 | 2 | 54347548 | 109 | 0 | 0 | 0 | 0 | 0 | 0 | 0 | 0
355 | 54347552 | 54347547 | 30596074 | 1 | 1 | 30515945 | 2 | 2.1-18-7 | ТСН-2001.2. Доп. 47. п.1-18-7 (183001) | Автомобили грузовые бортовые, грузоподъемность до 5 т | 1367 | 1011 | маш.-ч. | маш.-ч. | 1 | 0.07 | 0 | 76.81 | 14.36 | 0 | 0 | 1 | 0 |  | 0.07 | 2 | 54347549 | 110 | 0 | 0 | 0 | 0 | 0 | 0 | 0 | 0
355 | 54347553 | 54347547 | 30595422 | 1 | 1 | 30515945 | 2 | 2.1-4-24 | ТСН-2001.2. Доп. 1-42, п. 1-4-24 (042007) | Вышки телескопические на автомобиле, высота до 35 м, грузоподъемность до 350 кг | 1367 | 1011 | маш.-ч. | маш.-ч. | 1 | 0.06 | 0 | 202.53 | 18 | 0 | 0 | 1 | 0 |  | 0.06 | 2 | 54347550 | 111 | 0 | 0 | 0 | 0 | 0 | 0 | 0 | 0
355 | 54347554 | 54347547 | 30531517 | 30515945 | 1 | 30515945 | 3 | 1297020000 |  | Болты строительные с гайками и шайбами | 1348 | 1009 | т | т | 1000 | 0 | 0 | 0 | 0 | 0 | 0 | 0 | 0 |  | 0 | 3 | -1 |  | 0 | 0 | 0 | 0 | 0 | 0 | 0 | 0
355 | 54347555 | 54347547 | 30532013 | 30515945 | 1 | 30515945 | 3 | 3449950000 |  | Штыри и крюки стальные | 1354 | 1010 | шт. | шт. | 1 | 0 | 0 | 0 | 0 | 0 | 0 | 0 | 0 |  | 0 | 3 | -1 |  | 0 | 0 | 0 | 0 | 0 | 0 | 0 | 0
355 | 54347556 | 54347547 | 30536867 | 30515945 | 1 | 30515945 | 3 | 3511010000 |  | Провод неизолированный (3517000000) | 1303 | 1003 | км | км | 1000 | 0 | 0 | 0 | 0 | 0 | 0 | 0 | 0 |  | 0 | 3 | -1 |  | 0 | 0 | 0 | 0 | 0 | 0 | 0 | 0
355 | 54347557 | 54347547 | 30531680 | 30515945 | 1 | 30515945 | 3 | 5285920000 |  | Хомуты стальные | 1348 | 1009 | т | т | 1000 | 0 | 0 | 0 | 0 | 0 | 0 | 0 | 0 |  | 0 | 3 | -1 |  | 0 | 0 | 0 | 0 | 0 | 0 | 0 | 0
355 | 54347558 | 54347547 | 30532380 | 30515945 | 1 | 30515945 | 3 | 5295380000 |  | Траверсы стальные | 1354 | 1010 | шт. | шт. | 1 | 0 | 0 | 0 | 0 | 0 | 0 | 0 | 0 |  | 0 | 3 | -1 |  | 0 | 0 | 0 | 0 | 0 | 0 | 0 | 0
355 | 54347559 | 54347547 | 30533233 | 30515945 | 1 | 30515945 | 3 | 5297430000 |  | Изоляторы штыревые | 1354 | 1010 | шт. | шт. | 1 | 0 | 0 | 0 | 0 | 0 | 0 | 0 | 0 |  | 0 | 3 | -1 |  | 0 | 0 | 0 | 0 | 0 | 0 | 0 | 0
356 | 54347562 | 54347560 | 30515951 | 30515945 | 1 | 30515945 | 1 | 9999990008 |  | Трудозатраты рабочих | 1191 | 1013 | чел.-ч. | чел.-ч. | 1 | 3.98 | 0 | 0 | 0 | 0 | 0 | 1 | 1 |  | 3.98 | 2 | 54347561 | 112 | 0 | 0 | 0 | 0 | 0 | 0 | 0 | 0
357 | 54347565 | 54347563 | 30515951 | 30515945 | 1 | 30515945 | 1 | 9999990008 |  | Трудозатраты рабочих | 1191 | 1013 | чел.-ч. | чел.-ч. | 1 | 9.27 | 0 | 0 | 0 | 0 | 0 | 1 | 1 |  | 9.27 | 2 | 54347564 | 113 | 0 | 0 | 0 | 0 | 0 | 0 | 0 | 0
358 | 54347568 | 54347566 | 30515951 | 30515945 | 1 | 30515945 | 1 | 9999990008 |  | Трудозатраты рабочих | 1191 | 1013 | чел.-ч. | чел.-ч. | 1 | 10.3 | 0 | 0 | 0 | 0 | 0 | 1 | 1 |  | 10.3 | 2 | 54347567 | 114 | 0 | 0 | 0 | 0 | 0 | 0 | 0 | 0
359 | 54347571 | 54347569 | 30515951 | 30515945 | 1 | 30515945 | 1 | 9999990008 |  | Трудозатраты рабочих | 1191 | 1013 | чел.-ч. | чел.-ч. | 1 | 18.5 | 0 | 0 | 0 | 0 | 0 | 1 | 1 |  | 18.5 | 2 | 54347570 | 115 | 0 | 0 | 0 | 0 | 0 | 0 | 0 | 0
360 | 54347574 | 54347572 | 30515951 | 30515945 | 1 | 30515945 | 1 | 9999990008 |  | Трудозатраты рабочих | 1191 | 1013 | чел.-ч. | чел.-ч. | 1 | 18.5 | 0 | 0 | 0 | 0 | 0 | 1 | 1 |  | 18.5 | 2 | 54347573 | 116 | 0 | 0 | 0 | 0 | 0 | 0 | 0 | 0
488 | 54347770 | 54347768 | 30515951 | 30515945 | 1 | 30515945 | 1 | 9999990008 |  | Трудозатраты рабочих | 1191 | 1013 | чел.-ч. | чел.-ч. | 1 | 1.8 | 0 | 0 | 0 | 0 | 0 | 1 | 1 |  | 1.8 | 2 | 54347769 | 117 | 0 | 0 | 0 | 0 | 0 | 0 | 0 | 0
489 | 54347773 | 54347771 | 30515951 | 30515945 | 1 | 30515945 | 1 | 9999990008 |  | Трудозатраты рабочих | 1191 | 1013 | чел.-ч. | чел.-ч. | 1 | 5.4 | 0 | 0 | 0 | 0 | 0 | 1 | 1 |  | 5.4 | 2 | 54347772 | 118 | 0 | 0 | 0 | 0 | 0 | 0 | 0 | 0
490 | 54347776 | 54347774 | 30515951 | 30515945 | 1 | 30515945 | 1 | 9999990008 |  | Трудозатраты рабочих | 1191 | 1013 | чел.-ч. | чел.-ч. | 1 | 1.8 | 0 | 0 | 0 | 0 | 0 | 1 | 1 |  | 1.8 | 2 | 54347775 | 119 | 0 | 0 | 0 | 0 | 0 | 0 | 0 | 0
491 | 54347779 | 54347777 | 30515951 | 30515945 | 1 | 30515945 | 1 | 9999990008 |  | Трудозатраты рабочих | 1191 | 1013 | чел.-ч. | чел.-ч. | 1 | 2.7 | 0 | 0 | 0 | 0 | 0 | 1 | 1 |  | 2.7 | 2 | 54347778 | 120 | 0 | 0 | 0 | 0 | 0 | 0 | 0 | 0
492 | 54347782 | 54347780 | 30515951 | 30515945 | 1 | 30515945 | 1 | 9999990008 |  | Трудозатраты рабочих | 1191 | 1013 | чел.-ч. | чел.-ч. | 1 | 1 | 0 | 0 | 0 | 0 | 0 | 1 | 1 |  | 1 | 2 | 54347781 | 121 | 0 | 0 | 0 | 0 | 0 | 0 | 0 | 0
493 | 54347785 | 54347783 | 30515951 | 30515945 | 1 | 30515945 | 1 | 9999990008 |  | Трудозатраты рабочих | 1191 | 1013 | чел.-ч. | чел.-ч. | 1 | 1.8 | 0 | 0 | 0 | 0 | 0 | 1 | 1 |  | 1.8 | 2 | 54347784 | 122 | 0 | 0 | 0 | 0 | 0 | 0 | 0 | 0
494 | 54347788 | 54347786 | 30515951 | 30515945 | 1 | 30515945 | 1 | 9999990008 |  | Трудозатраты рабочих | 1191 | 1013 | чел.-ч. | чел.-ч. | 1 | 3.6 | 0 | 0 | 0 | 0 | 0 | 1 | 1 |  | 3.6 | 2 | 54347787 | 123 | 0 | 0 | 0 | 0 | 0 | 0 | 0 | 0
495 | 54347791 | 54347789 | 30515951 | 30515945 | 1 | 30515945 | 1 | 9999990008 |  | Трудозатраты рабочих | 1191 | 1013 | чел.-ч. | чел.-ч. | 1 | 0.15 | 0 | 0 | 0 | 0 | 0 | 1 | 1 |  | 0.15 | 2 | 54347790 | 124 | 0 | 0 | 0 | 0 | 0 | 0 | 0 | 0
568 | 54347910 | 54347907 | 30515951 | 30515945 | 1 | 30515945 | 1 | 9999990008 |  | Трудозатраты рабочих | 1191 | 1013 | чел.-ч. | чел.-ч. | 1 | 1.54 | 0 | 0 | 0 | 0 | 0 | 1 | 1 |  | 1.54 | 2 | 54347908 | 125 | 0 | 0 | 0 | 0 | 0 | 0 | 0 | 0
568 | 54347911 | 54347907 | 30595321 | 1 | 1 | 30515945 | 2 | 2.1-3-38 | ТСН-2001.2. Доп. 1-42, п. 1-3-38 (032009) | Краны на автомобильном ходу, грузоподъемность до 16 т | 1367 | 1011 | маш.-ч. | маш.-ч. | 1 | 0.75 | 0 | 190.93 | 18.15 | 0 | 0 | 1 | 0 |  | 0.75 | 2 | 54347909 | 126 | 0 | 0 | 0 | 0 | 0 | 0 | 0 | 0
569 | 54347918 | 54347912 | 30515951 | 30515945 | 1 | 30515945 | 1 | 9999990008 |  | Трудозатраты рабочих | 1191 | 1013 | чел.-ч. | чел.-ч. | 1 | 51.1 | 0 | 0 | 0 | 0 | 0 | 1 | 1 | )*0,3 | 15.33 | 2 | 54347913 | 127 | 0 | 0 | 0 | 0 | 0 | 0 | 0 | 0
569 | 54347919 | 54347912 | 30595280 | 1 | 1 | 30515945 | 2 | 2.1-2-7 | ТСН-2001.2. Доп. 56. п.1-2-7 (021003) | Тракторы колесные, мощность до 63 кВт (85 л.с.) | 1367 | 1011 | маш.-ч. | маш.-ч. | 1 | 6.87 | 0 | 97.24 | 12.9 | 0 | 0 | 1 | 0 | )*0,3 | 2.061 | 2 | 54347914 | 128 | 0 | 0 | 0 | 0 | 0 | 0 | 0 | 0
569 | 54347920 | 54347912 | 30595422 | 1 | 1 | 30515945 | 2 | 2.1-4-24 | ТСН-2001.2. Доп. 1-42, п. 1-4-24 (042007) | Вышки телескопические на автомобиле, высота до 35 м, грузоподъемность до 350 кг | 1367 | 1011 | маш.-ч. | маш.-ч. | 1 | 13 | 0 | 202.53 | 18 | 0 | 0 | 1 | 0 | )*0,3 | 3.9 | 2 | 54347915 | 129 | 0 | 0 | 0 | 0 | 0 | 0 | 0 | 0
569 | 54347921 | 54347912 | 30516999 | 30515945 | 1 | 30515945 | 2 | 9999990007 |  | Стоимость прочих машин (ЭСН) | 1344 | 1008 | руб. | руб. | 1 | 205.45 | 0 | 1 | 0 | 0 | 0 | 1 | 0 | )*0,3 | 61.635 | 2 | 54347916 | 130 | 0 | 0 | 0 | 0 | 0 | 0 | 0 | 0
569 | 54347922 | 54347912 | 30536867 | 30515945 | 1 | 30515945 | 3 | 3511010000 |  | Провод неизолированный (3517000000) | 1303 | 1003 | км | км | 1000 | 0 | 0 | 0 | 0 | 0 | 0 | 0 | 0 | )*0 | 0 | 3 | -1 |  | 0 | 0 | 0 | 0 | 0 | 0 | 0 | 0
569 | 54347923 | 54347912 | 30541208 | 30515945 | 1 | 30515945 | 3 | 9999990006 |  | Стоимость прочих материалов (ЭСН) | 1344 | 1008 | руб. | руб. | 1 | 67.76 | 1 | 0 | 0 | 0 | 0 | 1 | 0 | )*0 | 0 | 2 | 54347917 | 131 | 0 | 0 | 0 | 0 | 0 | 0 | 0 | 0
570 | 54347928 | 54347924 | 30515951 | 30515945 | 1 | 30515945 | 1 | 9999990008 |  | Трудозатраты рабочих | 1191 | 1013 | чел.-ч. | чел.-ч. | 1 | 1.27 | 0 | 0 | 0 | 0 | 0 | 1 | 1 | )*0,3 | 0.381 | 2 | 54347925 | 132 | 0 | 0 | 0 | 0 | 0 | 0 | 0 | 0
570 | 54347929 | 54347924 | 30596074 | 1 | 1 | 30515945 | 2 | 2.1-18-7 | ТСН-2001.2. Доп. 47. п.1-18-7 (183001) | Автомобили грузовые бортовые, грузоподъемность до 5 т | 1367 | 1011 | маш.-ч. | маш.-ч. | 1 | 0.07 | 0 | 76.81 | 14.36 | 0 | 0 | 1 | 0 | )*0,3 | 0.021 | 2 | 54347926 | 133 | 0 | 0 | 0 | 0 | 0 | 0 | 0 | 0
570 | 54347930 | 54347924 | 30595422 | 1 | 1 | 30515945 | 2 | 2.1-4-24 | ТСН-2001.2. Доп. 1-42, п. 1-4-24 (042007) | Вышки телескопические на автомобиле, высота до 35 м, грузоподъемность до 350 кг | 1367 | 1011 | маш.-ч. | маш.-ч. | 1 | 0.06 | 0 | 202.53 | 18 | 0 | 0 | 1 | 0 | )*0,3 | 0.018 | 2 | 54347927 | 134 | 0 | 0 | 0 | 0 | 0 | 0 | 0 | 0
570 | 54347931 | 54347924 | 30531517 | 30515945 | 1 | 30515945 | 3 | 1297020000 |  | Болты строительные с гайками и шайбами | 1348 | 1009 | т | т | 1000 | 0 | 0 | 0 | 0 | 0 | 0 | 0 | 0 | )*0 | 0 | 3 | -1 |  | 0 | 0 | 0 | 0 | 0 | 0 | 0 | 0
570 | 54347932 | 54347924 | 30532013 | 30515945 | 1 | 30515945 | 3 | 3449950000 |  | Штыри и крюки стальные | 1354 | 1010 | шт. | шт. | 1 | 0 | 0 | 0 | 0 | 0 | 0 | 0 | 0 | )*0 | 0 | 3 | -1 |  | 0 | 0 | 0 | 0 | 0 | 0 | 0 | 0
570 | 54347933 | 54347924 | 30536867 | 30515945 | 1 | 30515945 | 3 | 3511010000 |  | Провод неизолированный (3517000000) | 1303 | 1003 | км | км | 1000 | 0 | 0 | 0 | 0 | 0 | 0 | 0 | 0 | )*0 | 0 | 3 | -1 |  | 0 | 0 | 0 | 0 | 0 | 0 | 0 | 0
570 | 54347934 | 54347924 | 30531680 | 30515945 | 1 | 30515945 | 3 | 5285920000 |  | Хомуты стальные | 1348 | 1009 | т | т | 1000 | 0 | 0 | 0 | 0 | 0 | 0 | 0 | 0 | )*0 | 0 | 3 | -1 |  | 0 | 0 | 0 | 0 | 0 | 0 | 0 | 0
570 | 54347935 | 54347924 | 30532380 | 30515945 | 1 | 30515945 | 3 | 5295380000 |  | Траверсы стальные | 1354 | 1010 | шт. | шт. | 1 | 0 | 0 | 0 | 0 | 0 | 0 | 0 | 0 | )*0 | 0 | 3 | -1 |  | 0 | 0 | 0 | 0 | 0 | 0 | 0 | 0
570 | 54347936 | 54347924 | 30533233 | 30515945 | 1 | 30515945 | 3 | 5297430000 |  | Изоляторы штыревые | 1354 | 1010 | шт. | шт. | 1 | 0 | 0 | 0 | 0 | 0 | 0 | 0 | 0 | )*0 | 0 | 3 | -1 |  | 0 | 0 | 0 | 0 | 0 | 0 | 0 | 0
571 | 54347942 | 54347937 | 30515951 | 30515945 | 1 | 30515945 | 1 | 9999990008 |  | Трудозатраты рабочих | 1191 | 1013 | чел.-ч. | чел.-ч. | 1 | 3.76 | 0 | 0 | 0 | 0 | 0 | 1 | 1 | )*0,3 | 1.128 | 2 | 54347938 | 135 | 0 | 0 | 0 | 0 | 0 | 0 | 0 | 0
571 | 54347943 | 54347937 | 30595422 | 1 | 1 | 30515945 | 2 | 2.1-4-24 | ТСН-2001.2. Доп. 1-42, п. 1-4-24 (042007) | Вышки телескопические на автомобиле, высота до 35 м, грузоподъемность до 350 кг | 1367 | 1011 | маш.-ч. | маш.-ч. | 1 | 0.85 | 0 | 202.53 | 18 | 0 | 0 | 1 | 0 | )*0,3 | 0.255 | 2 | 54347939 | 136 | 0 | 0 | 0 | 0 | 0 | 0 | 0 | 0
571 | 54347944 | 54347937 | 30516999 | 30515945 | 1 | 30515945 | 2 | 9999990007 |  | Стоимость прочих машин (ЭСН) | 1344 | 1008 | руб. | руб. | 1 | 15.63 | 0 | 1 | 0 | 0 | 0 | 1 | 0 | )*0,3 | 4.689 | 2 | 54347940 | 137 | 0 | 0 | 0 | 0 | 0 | 0 | 0 | 0
571 | 54347945 | 54347937 | 30531466 | 30515945 | 1 | 30515945 | 3 | 0930110000 |  | Арматурные заготовки из стали класса А-I, диаметр 10 мм | 1348 | 1009 | т | т | 1000 | 0 | 0 | 0 | 0 | 0 | 0 | 0 | 0 | )*0 | 0 | 3 | -1 |  | 0 | 0 | 0 | 0 | 0 | 0 | 0 | 0
571 | 54347946 | 54347937 | 30531517 | 30515945 | 1 | 30515945 | 3 | 1297020000 |  | Болты строительные с гайками и шайбами | 1348 | 1009 | т | т | 1000 | 0 | 0 | 0 | 0 | 0 | 0 | 0 | 0 | )*0 | 0 | 3 | -1 |  | 0 | 0 | 0 | 0 | 0 | 0 | 0 | 0
571 | 54347947 | 54347937 | 30531680 | 30515945 | 1 | 30515945 | 3 | 5285920000 |  | Хомуты стальные | 1348 | 1009 | т | т | 1000 | 0 | 0 | 0 | 0 | 0 | 0 | 0 | 0 | )*0 | 0 | 3 | -1 |  | 0 | 0 | 0 | 0 | 0 | 0 | 0 | 0
571 | 54347948 | 54347937 | 30531680 | 30515945 | 1 | 30515945 | 3 | 5285920000 |  | Детали крепления стальные | 1348 | 1009 | т | т | 1000 | 0 | 0 | 0 | 0 | 0 | 0 | 0 | 0 | )*0 | 0 | 3 | -1 |  | 0 | 0 | 0 | 0 | 0 | 0 | 0 | 0
571 | 54347949 | 54347937 | 30533233 | 30515945 | 1 | 30515945 | 3 | 5297430000 |  | Изоляторы штыревые | 1354 | 1010 | шт. | шт. | 1 | 0 | 0 | 0 | 0 | 0 | 0 | 0 | 0 | )*0 | 0 | 3 | -1 |  | 0 | 0 | 0 | 0 | 0 | 0 | 0 | 0
571 | 54347950 | 54347937 | 30541208 | 30515945 | 1 | 30515945 | 3 | 9999990006 |  | Стоимость прочих материалов (ЭСН) | 1344 | 1008 | руб. | руб. | 1 | 5.67 | 1 | 0 | 0 | 0 | 0 | 1 | 0 | )*0 | 0 | 2 | 54347941 | 138 | 0 | 0 | 0 | 0 | 0 | 0 | 0 | 0
572 | 54347956 | 54347951 | 30515951 | 30515945 | 1 | 30515945 | 1 | 9999990008 |  | Трудозатраты рабочих | 1191 | 1013 | чел.-ч. | чел.-ч. | 1 | 7.42 | 0 | 0 | 0 | 0 | 0 | 1 | 1 | )*0,3 | 2.226 | 2 | 54347952 | 139 | 0 | 0 | 0 | 0 | 0 | 0 | 0 | 0
572 | 54347957 | 54347951 | 30595321 | 1 | 1 | 30515945 | 2 | 2.1-3-38 | ТСН-2001.2. Доп. 1-42, п. 1-3-38 (032009) | Краны на автомобильном ходу, грузоподъемность до 16 т | 1367 | 1011 | маш.-ч. | маш.-ч. | 1 | 0.61 | 0 | 190.93 | 18.15 | 0 | 0 | 1 | 0 | )*0,3 | 0.183 | 2 | 54347953 | 140 | 0 | 0 | 0 | 0 | 0 | 0 | 0 | 0
572 | 54347958 | 54347951 | 30516999 | 30515945 | 1 | 30515945 | 2 | 9999990007 |  | Стоимость прочих машин (ЭСН) | 1344 | 1008 | руб. | руб. | 1 | 30.52 | 0 | 1 | 0 | 0 | 0 | 1 | 0 | )*0,3 | 9.156 | 2 | 54347954 | 141 | 0 | 0 | 0 | 0 | 0 | 0 | 0 | 0
572 | 54347959 | 54347951 | 30531466 | 30515945 | 1 | 30515945 | 3 | 0930110000 |  | Арматурные заготовки из стали класса А-I, диаметр 10 мм | 1348 | 1009 | т | т | 1000 | 0 | 0 | 0 | 0 | 0 | 0 | 0 | 0 | )*0 | 0 | 3 | -1 |  | 0 | 0 | 0 | 0 | 0 | 0 | 0 | 0
572 | 54347960 | 54347951 | 30531517 | 30515945 | 1 | 30515945 | 3 | 1297020000 |  | Болты строительные с гайками и шайбами | 1348 | 1009 | т | т | 1000 | 0 | 0 | 0 | 0 | 0 | 0 | 0 | 0 | )*0 | 0 | 3 | -1 |  | 0 | 0 | 0 | 0 | 0 | 0 | 0 | 0
572 | 54347961 | 54347951 | 30536867 | 30515945 | 1 | 30515945 | 3 | 3511010000 |  | Провод неизолированный (3517000000) | 1303 | 1003 | км | км | 1000 | 0 | 0 | 0 | 0 | 0 | 0 | 0 | 0 | )*0 | 0 | 3 | -1 |  | 0 | 0 | 0 | 0 | 0 | 0 | 0 | 0
572 | 54347962 | 54347951 | 30531680 | 30515945 | 1 | 30515945 | 3 | 5285920000 |  | Хомуты стальные | 1348 | 1009 | т | т | 1000 | 0 | 0 | 0 | 0 | 0 | 0 | 0 | 0 | )*0 | 0 | 3 | -1 |  | 0 | 0 | 0 | 0 | 0 | 0 | 0 | 0
572 | 54347963 | 54347951 | 30531680 | 30515945 | 1 | 30515945 | 3 | 5285920000 |  | Детали крепления стальные | 1348 | 1009 | т | т | 1000 | 0 | 0 | 0 | 0 | 0 | 0 | 0 | 0 | )*0 | 0 | 3 | -1 |  | 0 | 0 | 0 | 0 | 0 | 0 | 0 | 0
572 | 54347964 | 54347951 | 30533233 | 30515945 | 1 | 30515945 | 3 | 5297430000 |  | Изоляторы штыревые | 1354 | 1010 | шт. | шт. | 1 | 0 | 0 | 0 | 0 | 0 | 0 | 0 | 0 | )*0 | 0 | 3 | -1 |  | 0 | 0 | 0 | 0 | 0 | 0 | 0 | 0
572 | 54347965 | 54347951 | 30541208 | 30515945 | 1 | 30515945 | 3 | 9999990006 |  | Стоимость прочих материалов (ЭСН) | 1344 | 1008 | руб. | руб. | 1 | 5.88 | 1 | 0 | 0 | 0 | 0 | 1 | 0 | )*0 | 0 | 2 | 54347955 | 142 | 0 | 0 | 0 | 0 | 0 | 0 | 0 | 0
573 | 54347968 | 54347966 | 30515951 | 30515945 | 1 | 30515945 | 1 | 9999990008 |  | Трудозатраты рабочих | 1191 | 1013 | чел.-ч. | чел.-ч. | 1 | 87.6 | 0 | 0 | 0 | 0 | 0 | 1 | 1 | )*0,3 | 26.28 | 2 | 54347967 | 143 | 0 | 0 | 0 | 0 | 0 | 0 | 0 | 0
574 | 54347971 | 54347969 | 30515951 | 30515945 | 1 | 30515945 | 1 | 9999990008 |  | Трудозатраты рабочих | 1191 | 1013 | чел.-ч. | чел.-ч. | 1 | 2.94 | 0 | 0 | 0 | 0 | 0 | 1 | 1 | )*0,3 | 0.882 | 2 | 54347970 | 144 | 0 | 0 | 0 | 0 | 0 | 0 | 0 | 0
575 | 54347974 | 54347972 | 30515951 | 30515945 | 1 | 30515945 | 1 | 9999990008 |  | Трудозатраты рабочих | 1191 | 1013 | чел.-ч. | чел.-ч. | 1 | 0.35 | 0 | 0 | 0 | 0 | 0 | 1 | 1 | )*0,3 | 0.105 | 2 | 54347973 | 145 | 0 | 0 | 0 | 0 | 0 | 0 | 0 | 0
576 | 54347977 | 54347975 | 30515951 | 30515945 | 1 | 30515945 | 1 | 9999990008 |  | Трудозатраты рабочих | 1191 | 1013 | чел.-ч. | чел.-ч. | 1 | 0.4 | 0 | 0 | 0 | 0 | 0 | 1 | 1 | )*0,3 | 0.12 | 2 | 54347976 | 146 | 0 | 0 | 0 | 0 | 0 | 0 | 0 | 0
577 | 54347980 | 54347978 | 30515951 | 30515945 | 1 | 30515945 | 1 | 9999990008 |  | Трудозатраты рабочих | 1191 | 1013 | чел.-ч. | чел.-ч. | 1 | 3.98 | 0 | 0 | 0 | 0 | 0 | 1 | 1 | )*0,3 | 1.194 | 2 | 54347979 | 147 | 0 | 0 | 0 | 0 | 0 | 0 | 0 | 0
578 | 54347983 | 54347981 | 30515951 | 30515945 | 1 | 30515945 | 1 | 9999990008 |  | Трудозатраты рабочих | 1191 | 1013 | чел.-ч. | чел.-ч. | 1 | 9.27 | 0 | 0 | 0 | 0 | 0 | 1 | 1 | )*0,3 | 2.781 | 2 | 54347982 | 148 | 0 | 0 | 0 | 0 | 0 | 0 | 0 | 0
579 | 54347986 | 54347984 | 30515951 | 30515945 | 1 | 30515945 | 1 | 9999990008 |  | Трудозатраты рабочих | 1191 | 1013 | чел.-ч. | чел.-ч. | 1 | 10.3 | 0 | 0 | 0 | 0 | 0 | 1 | 1 | )*0,3 | 3.09 | 2 | 54347985 | 149 | 0 | 0 | 0 | 0 | 0 | 0 | 0 | 0
580 | 54347989 | 54347987 | 30515951 | 30515945 | 1 | 30515945 | 1 | 9999990008 |  | Трудозатраты рабочих | 1191 | 1013 | чел.-ч. | чел.-ч. | 1 | 18.5 | 0 | 0 | 0 | 0 | 0 | 1 | 1 | )*0,3 | 5.55 | 2 | 54347988 | 150 | 0 | 0 | 0 | 0 | 0 | 0 | 0 | 0
581 | 54347992 | 54347990 | 30515951 | 30515945 | 1 | 30515945 | 1 | 9999990008 |  | Трудозатраты рабочих | 1191 | 1013 | чел.-ч. | чел.-ч. | 1 | 18.5 | 0 | 0 | 0 | 0 | 0 | 1 | 1 | )*0,3 | 5.55 | 2 | 54347991 | 151 | 0 | 0 | 0 | 0 | 0 | 0 | 0 | 0
618 | 54348056 | 54348051 | 30515951 | 30515945 | 1 | 30515945 | 1 | 9999990008 |  | Трудозатраты рабочих | 1191 | 1013 | чел.-ч. | чел.-ч. | 1 | 9 | 0 | 0 | 0 | 0 | 0 | 1 | 1 |  | 9 | 2 | 54348052 | 152 | 0 | 0 | 0 | 0 | 0 | 0 | 0 | 0
618 | 54348057 | 54348051 | 30595660 | 1 | 1 | 30515945 | 2 | 2.1-9-2 | ТСН-2001.2. Доп. 1-42, п. 1-9-2 (090201) | Машины бурильно-крановые на базе автомобиля, глубина бурения до 5 м | 1367 | 1011 | маш.-ч. | маш.-ч. | 1 | 2.6 | 0 | 180.5 | 15.63 | 0 | 0 | 1 | 0 |  | 2.6 | 2 | 54348053 | 153 | 0 | 0 | 0 | 0 | 0 | 0 | 0 | 0
618 | 54348058 | 54348051 | 30516999 | 30515945 | 1 | 30515945 | 2 | 9999990007 |  | Стоимость прочих машин (ЭСН) | 1344 | 1008 | руб. | руб. | 1 | 74.44 | 0 | 1 | 0 | 0 | 0 | 1 | 0 |  | 74.44 | 2 | 54348054 | 154 | 0 | 0 | 0 | 0 | 0 | 0 | 0 | 0
618 | 54348059 | 54348051 | 30531466 | 30515945 | 1 | 30515945 | 3 | 0930110000 |  | Арматурные заготовки из стали класса А-I, диаметр 10 мм | 1348 | 1009 | т | т | 1000 | 0 | 0 | 0 | 0 | 0 | 0 | 0 | 0 |  | 0 | 3 | -1 |  | 0 | 0 | 0 | 0 | 0 | 0 | 0 | 0
618 | 54348060 | 54348051 | 30531517 | 30515945 | 1 | 30515945 | 3 | 1297020000 |  | Болты строительные с гайками и шайбами | 1348 | 1009 | т | т | 1000 | 0 | 0 | 0 | 0 | 0 | 0 | 0 | 0 |  | 0 | 3 | -1 |  | 0 | 0 | 0 | 0 | 0 | 0 | 0 | 0
618 | 54348061 | 54348051 | 30532013 | 30515945 | 1 | 30515945 | 3 | 3449950000 |  | Штыри и крюки стальные | 1354 | 1010 | шт. | шт. | 1 | 0 | 0 | 0 | 0 | 0 | 0 | 0 | 0 |  | 0 | 3 | -1 |  | 0 | 0 | 0 | 0 | 0 | 0 | 0 | 0
618 | 54348062 | 54348051 | 30531680 | 30515945 | 1 | 30515945 | 3 | 5285920000 |  | Хомуты стальные | 1348 | 1009 | т | т | 1000 | 0 | 0 | 0 | 0 | 0 | 0 | 0 | 0 |  | 0 | 3 | -1 |  | 0 | 0 | 0 | 0 | 0 | 0 | 0 | 0
618 | 54348063 | 54348051 | 30531680 | 30515945 | 1 | 30515945 | 3 | 5285920000 |  | Детали крепления стальные | 1348 | 1009 | т | т | 1000 | 0 | 0 | 0 | 0 | 0 | 0 | 0 | 0 |  | 0 | 3 | -1 |  | 0 | 0 | 0 | 0 | 0 | 0 | 0 | 0
618 | 54348064 | 54348051 | 30532380 | 30515945 | 1 | 30515945 | 3 | 5295380000 |  | Траверсы стальные | 1354 | 1010 | шт. | шт. | 1 | 0 | 0 | 0 | 0 | 0 | 0 | 0 | 0 |  | 0 | 3 | -1 |  | 0 | 0 | 0 | 0 | 0 | 0 | 0 | 0
618 | 54348065 | 54348051 | 30533233 | 30515945 | 1 | 30515945 | 3 | 5297430000 |  | Изоляторы штыревые | 1354 | 1010 | шт. | шт. | 1 | 0 | 0 | 0 | 0 | 0 | 0 | 0 | 0 |  | 0 | 3 | -1 |  | 0 | 0 | 0 | 0 | 0 | 0 | 0 | 0
618 | 54348066 | 54348051 | 30533141 | 30515945 | 1 | 30515945 | 3 | 5824020000 |  | Стойки железобетонные | 1354 | 1010 | шт. | шт. | 1 | 0 | 0 | 0 | 0 | 0 | 0 | 0 | 0 |  | 0 | 3 | -1 |  | 0 | 0 | 0 | 0 | 0 | 0 | 0 | 0
618 | 54348067 | 54348051 | 30541208 | 30515945 | 1 | 30515945 | 3 | 9999990006 |  | Стоимость прочих материалов (ЭСН) | 1344 | 1008 | руб. | руб. | 1 | 9.45 | 1 | 0 | 0 | 0 | 0 | 1 | 0 |  | 9.45 | 2 | 54348055 | 155 | 0 | 0 | 0 | 0 | 0 | 0 | 0 | 0
619 | 54348070 | 54348068 | 30515951 | 30515945 | 1 | 30515945 | 1 | 9999990008 |  | Трудозатраты рабочих | 1191 | 1013 | чел.-ч. | чел.-ч. | 1 | 87.48 | 0 | 0 | 0 | 0 | 0 | 1 | 1 |  | 87.48 | 2 | 54348069 | 156 | 0 | 0 | 0 | 0 | 0 | 0 | 0 | 0
620 | 54348073 | 54348071 | 30515951 | 30515945 | 1 | 30515945 | 1 | 9999990008 |  | Трудозатраты рабочих | 1191 | 1013 | чел.-ч. | чел.-ч. | 1 | 0.24 | 0 | 0 | 0 | 0 | 0 | 1 | 1 |  | 0.24 | 2 | 54348072 | 157 | 0 | 0 | 0 | 0 | 0 | 0 | 0 | 0
621 | 54348079 | 54348074 | 30515951 | 30515945 | 1 | 30515945 | 1 | 9999990008 |  | Трудозатраты рабочих | 1191 | 1013 | чел.-ч. | чел.-ч. | 1 | 3.76 | 0 | 0 | 0 | 0 | 0 | 1 | 1 |  | 3.76 | 2 | 54348075 | 158 | 0 | 0 | 0 | 0 | 0 | 0 | 0 | 0
621 | 54348080 | 54348074 | 30595422 | 1 | 1 | 30515945 | 2 | 2.1-4-24 | ТСН-2001.2. Доп. 1-42, п. 1-4-24 (042007) | Вышки телескопические на автомобиле, высота до 35 м, грузоподъемность до 350 кг | 1367 | 1011 | маш.-ч. | маш.-ч. | 1 | 0.85 | 0 | 202.53 | 18 | 0 | 0 | 1 | 0 |  | 0.85 | 2 | 54348076 | 159 | 0 | 0 | 0 | 0 | 0 | 0 | 0 | 0
621 | 54348081 | 54348074 | 30516999 | 30515945 | 1 | 30515945 | 2 | 9999990007 |  | Стоимость прочих машин (ЭСН) | 1344 | 1008 | руб. | руб. | 1 | 15.63 | 0 | 1 | 0 | 0 | 0 | 1 | 0 |  | 15.63 | 2 | 54348077 | 160 | 0 | 0 | 0 | 0 | 0 | 0 | 0 | 0
621 | 54348082 | 54348074 | 30531466 | 30515945 | 1 | 30515945 | 3 | 0930110000 |  | Арматурные заготовки из стали класса А-I, диаметр 10 мм | 1348 | 1009 | т | т | 1000 | 0 | 0 | 0 | 0 | 0 | 0 | 0 | 0 |  | 0 | 3 | -1 |  | 0 | 0 | 0 | 0 | 0 | 0 | 0 | 0
621 | 54348083 | 54348074 | 30531517 | 30515945 | 1 | 30515945 | 3 | 1297020000 |  | Болты строительные с гайками и шайбами | 1348 | 1009 | т | т | 1000 | 0 | 0 | 0 | 0 | 0 | 0 | 0 | 0 |  | 0 | 3 | -1 |  | 0 | 0 | 0 | 0 | 0 | 0 | 0 | 0
621 | 54348084 | 54348074 | 30531680 | 30515945 | 1 | 30515945 | 3 | 5285920000 |  | Хомуты стальные | 1348 | 1009 | т | т | 1000 | 0 | 0 | 0 | 0 | 0 | 0 | 0 | 0 |  | 0 | 3 | -1 |  | 0 | 0 | 0 | 0 | 0 | 0 | 0 | 0
621 | 54348085 | 54348074 | 30531680 | 30515945 | 1 | 30515945 | 3 | 5285920000 |  | Детали крепления стальные | 1348 | 1009 | т | т | 1000 | 0 | 0 | 0 | 0 | 0 | 0 | 0 | 0 |  | 0 | 3 | -1 |  | 0 | 0 | 0 | 0 | 0 | 0 | 0 | 0
621 | 54348086 | 54348074 | 30533233 | 30515945 | 1 | 30515945 | 3 | 5297430000 |  | Изоляторы штыревые | 1354 | 1010 | шт. | шт. | 1 | 0 | 0 | 0 | 0 | 0 | 0 | 0 | 0 |  | 0 | 3 | -1 |  | 0 | 0 | 0 | 0 | 0 | 0 | 0 | 0
621 | 54348087 | 54348074 | 30541208 | 30515945 | 1 | 30515945 | 3 | 9999990006 |  | Стоимость прочих материалов (ЭСН) | 1344 | 1008 | руб. | руб. | 1 | 5.67 | 1 | 0 | 0 | 0 | 0 | 1 | 0 |  | 5.67 | 2 | 54348078 | 161 | 0 | 0 | 0 | 0 | 0 | 0 | 0 | 0
622 | 54348093 | 54348088 | 30515951 | 30515945 | 1 | 30515945 | 1 | 9999990008 |  | Трудозатраты рабочих | 1191 | 1013 | чел.-ч. | чел.-ч. | 1 | 7.42 | 0 | 0 | 0 | 0 | 0 | 1 | 1 |  | 7.42 | 2 | 54348089 | 162 | 0 | 0 | 0 | 0 | 0 | 0 | 0 | 0
622 | 54348094 | 54348088 | 30595321 | 1 | 1 | 30515945 | 2 | 2.1-3-38 | ТСН-2001.2. Доп. 1-42, п. 1-3-38 (032009) | Краны на автомобильном ходу, грузоподъемность до 16 т | 1367 | 1011 | маш.-ч. | маш.-ч. | 1 | 0.61 | 0 | 190.93 | 18.15 | 0 | 0 | 1 | 0 |  | 0.61 | 2 | 54348090 | 163 | 0 | 0 | 0 | 0 | 0 | 0 | 0 | 0
622 | 54348095 | 54348088 | 30516999 | 30515945 | 1 | 30515945 | 2 | 9999990007 |  | Стоимость прочих машин (ЭСН) | 1344 | 1008 | руб. | руб. | 1 | 30.52 | 0 | 1 | 0 | 0 | 0 | 1 | 0 |  | 30.52 | 2 | 54348091 | 164 | 0 | 0 | 0 | 0 | 0 | 0 | 0 | 0
622 | 54348096 | 54348088 | 30531466 | 30515945 | 1 | 30515945 | 3 | 0930110000 |  | Арматурные заготовки из стали класса А-I, диаметр 10 мм | 1348 | 1009 | т | т | 1000 | 0 | 0 | 0 | 0 | 0 | 0 | 0 | 0 |  | 0 | 3 | -1 |  | 0 | 0 | 0 | 0 | 0 | 0 | 0 | 0
622 | 54348097 | 54348088 | 30531517 | 30515945 | 1 | 30515945 | 3 | 1297020000 |  | Болты строительные с гайками и шайбами | 1348 | 1009 | т | т | 1000 | 0 | 0 | 0 | 0 | 0 | 0 | 0 | 0 |  | 0 | 3 | -1 |  | 0 | 0 | 0 | 0 | 0 | 0 | 0 | 0
622 | 54348098 | 54348088 | 30536867 | 30515945 | 1 | 30515945 | 3 | 3511010000 |  | Провод неизолированный (3517000000) | 1303 | 1003 | км | км | 1000 | 0 | 0 | 0 | 0 | 0 | 0 | 0 | 0 |  | 0 | 3 | -1 |  | 0 | 0 | 0 | 0 | 0 | 0 | 0 | 0
622 | 54348099 | 54348088 | 30531680 | 30515945 | 1 | 30515945 | 3 | 5285920000 |  | Хомуты стальные | 1348 | 1009 | т | т | 1000 | 0 | 0 | 0 | 0 | 0 | 0 | 0 | 0 |  | 0 | 3 | -1 |  | 0 | 0 | 0 | 0 | 0 | 0 | 0 | 0
622 | 54348100 | 54348088 | 30531680 | 30515945 | 1 | 30515945 | 3 | 5285920000 |  | Детали крепления стальные | 1348 | 1009 | т | т | 1000 | 0 | 0 | 0 | 0 | 0 | 0 | 0 | 0 |  | 0 | 3 | -1 |  | 0 | 0 | 0 | 0 | 0 | 0 | 0 | 0
622 | 54348101 | 54348088 | 30533233 | 30515945 | 1 | 30515945 | 3 | 5297430000 |  | Изоляторы штыревые | 1354 | 1010 | шт. | шт. | 1 | 0 | 0 | 0 | 0 | 0 | 0 | 0 | 0 |  | 0 | 3 | -1 |  | 0 | 0 | 0 | 0 | 0 | 0 | 0 | 0
622 | 54348102 | 54348088 | 30541208 | 30515945 | 1 | 30515945 | 3 | 9999990006 |  | Стоимость прочих материалов (ЭСН) | 1344 | 1008 | руб. | руб. | 1 | 5.88 | 1 | 0 | 0 | 0 | 0 | 1 | 0 |  | 5.88 | 2 | 54348092 | 165 | 0 | 0 | 0 | 0 | 0 | 0 | 0 | 0
623 | 54348105 | 54348103 | 30515951 | 30515945 | 1 | 30515945 | 1 | 9999990008 |  | Трудозатраты рабочих | 1191 | 1013 | чел.-ч. | чел.-ч. | 1 | 87.6 | 0 | 0 | 0 | 0 | 0 | 1 | 1 |  | 87.6 | 2 | 54348104 | 166 | 0 | 0 | 0 | 0 | 0 | 0 | 0 | 0
624 | 54348108 | 54348106 | 30515951 | 30515945 | 1 | 30515945 | 1 | 9999990008 |  | Трудозатраты рабочих | 1191 | 1013 | чел.-ч. | чел.-ч. | 1 | 2.94 | 0 | 0 | 0 | 0 | 0 | 1 | 1 |  | 2.94 | 2 | 54348107 | 167 | 0 | 0 | 0 | 0 | 0 | 0 | 0 | 0
625 | 54348111 | 54348109 | 30515951 | 30515945 | 1 | 30515945 | 1 | 9999990008 |  | Трудозатраты рабочих | 1191 | 1013 | чел.-ч. | чел.-ч. | 1 | 0.21 | 0 | 0 | 0 | 0 | 0 | 1 | 1 |  | 0.21 | 2 | 54348110 | 168 | 0 | 0 | 0 | 0 | 0 | 0 | 0 | 0
626 | 54348114 | 54348112 | 30515951 | 30515945 | 1 | 30515945 | 1 | 9999990008 |  | Трудозатраты рабочих | 1191 | 1013 | чел.-ч. | чел.-ч. | 1 | 0.35 | 0 | 0 | 0 | 0 | 0 | 1 | 1 |  | 0.35 | 2 | 54348113 | 169 | 0 | 0 | 0 | 0 | 0 | 0 | 0 | 0
627 | 54348117 | 54348115 | 30515951 | 30515945 | 1 | 30515945 | 1 | 9999990008 |  | Трудозатраты рабочих | 1191 | 1013 | чел.-ч. | чел.-ч. | 1 | 0.4 | 0 | 0 | 0 | 0 | 0 | 1 | 1 |  | 0.4 | 2 | 54348116 | 170 | 0 | 0 | 0 | 0 | 0 | 0 | 0 | 0
628 | 54348122 | 54348118 | 30515951 | 30515945 | 1 | 30515945 | 1 | 9999990008 |  | Трудозатраты рабочих | 1191 | 1013 | чел.-ч. | чел.-ч. | 1 | 1.27 | 0 | 0 | 0 | 0 | 0 | 1 | 1 |  | 1.27 | 2 | 54348119 | 171 | 0 | 0 | 0 | 0 | 0 | 0 | 0 | 0
628 | 54348123 | 54348118 | 30596074 | 1 | 1 | 30515945 | 2 | 2.1-18-7 | ТСН-2001.2. Доп. 47. п.1-18-7 (183001) | Автомобили грузовые бортовые, грузоподъемность до 5 т | 1367 | 1011 | маш.-ч. | маш.-ч. | 1 | 0.07 | 0 | 76.81 | 14.36 | 0 | 0 | 1 | 0 |  | 0.07 | 2 | 54348120 | 172 | 0 | 0 | 0 | 0 | 0 | 0 | 0 | 0
628 | 54348124 | 54348118 | 30595422 | 1 | 1 | 30515945 | 2 | 2.1-4-24 | ТСН-2001.2. Доп. 1-42, п. 1-4-24 (042007) | Вышки телескопические на автомобиле, высота до 35 м, грузоподъемность до 350 кг | 1367 | 1011 | маш.-ч. | маш.-ч. | 1 | 0.06 | 0 | 202.53 | 18 | 0 | 0 | 1 | 0 |  | 0.06 | 2 | 54348121 | 173 | 0 | 0 | 0 | 0 | 0 | 0 | 0 | 0
628 | 54348125 | 54348118 | 30531517 | 30515945 | 1 | 30515945 | 3 | 1297020000 |  | Болты строительные с гайками и шайбами | 1348 | 1009 | т | т | 1000 | 0 | 0 | 0 | 0 | 0 | 0 | 0 | 0 |  | 0 | 3 | -1 |  | 0 | 0 | 0 | 0 | 0 | 0 | 0 | 0
628 | 54348126 | 54348118 | 30532013 | 30515945 | 1 | 30515945 | 3 | 3449950000 |  | Штыри и крюки стальные | 1354 | 1010 | шт. | шт. | 1 | 0 | 0 | 0 | 0 | 0 | 0 | 0 | 0 |  | 0 | 3 | -1 |  | 0 | 0 | 0 | 0 | 0 | 0 | 0 | 0
628 | 54348127 | 54348118 | 30536867 | 30515945 | 1 | 30515945 | 3 | 3511010000 |  | Провод неизолированный (3517000000) | 1303 | 1003 | км | км | 1000 | 0 | 0 | 0 | 0 | 0 | 0 | 0 | 0 |  | 0 | 3 | -1 |  | 0 | 0 | 0 | 0 | 0 | 0 | 0 | 0
628 | 54348128 | 54348118 | 30531680 | 30515945 | 1 | 30515945 | 3 | 5285920000 |  | Хомуты стальные | 1348 | 1009 | т | т | 1000 | 0 | 0 | 0 | 0 | 0 | 0 | 0 | 0 |  | 0 | 3 | -1 |  | 0 | 0 | 0 | 0 | 0 | 0 | 0 | 0
628 | 54348129 | 54348118 | 30532380 | 30515945 | 1 | 30515945 | 3 | 5295380000 |  | Траверсы стальные | 1354 | 1010 | шт. | шт. | 1 | 0 | 0 | 0 | 0 | 0 | 0 | 0 | 0 |  | 0 | 3 | -1 |  | 0 | 0 | 0 | 0 | 0 | 0 | 0 | 0
628 | 54348130 | 54348118 | 30533233 | 30515945 | 1 | 30515945 | 3 | 5297430000 |  | Изоляторы штыревые | 1354 | 1010 | шт. | шт. | 1 | 0 | 0 | 0 | 0 | 0 | 0 | 0 | 0 |  | 0 | 3 | -1 |  | 0 | 0 | 0 | 0 | 0 | 0 | 0 | 0
629 | 54348133 | 54348131 | 30515951 | 30515945 | 1 | 30515945 | 1 | 9999990008 |  | Трудозатраты рабочих | 1191 | 1013 | чел.-ч. | чел.-ч. | 1 | 3.98 | 0 | 0 | 0 | 0 | 0 | 1 | 1 |  | 3.98 | 2 | 54348132 | 174 | 0 | 0 | 0 | 0 | 0 | 0 | 0 | 0
630 | 54348136 | 54348134 | 30515951 | 30515945 | 1 | 30515945 | 1 | 9999990008 |  | Трудозатраты рабочих | 1191 | 1013 | чел.-ч. | чел.-ч. | 1 | 9.27 | 0 | 0 | 0 | 0 | 0 | 1 | 1 |  | 9.27 | 2 | 54348135 | 175 | 0 | 0 | 0 | 0 | 0 | 0 | 0 | 0
631 | 54348139 | 54348137 | 30515951 | 30515945 | 1 | 30515945 | 1 | 9999990008 |  | Трудозатраты рабочих | 1191 | 1013 | чел.-ч. | чел.-ч. | 1 | 10.3 | 0 | 0 | 0 | 0 | 0 | 1 | 1 |  | 10.3 | 2 | 54348138 | 176 | 0 | 0 | 0 | 0 | 0 | 0 | 0 | 0
632 | 54348142 | 54348140 | 30515951 | 30515945 | 1 | 30515945 | 1 | 9999990008 |  | Трудозатраты рабочих | 1191 | 1013 | чел.-ч. | чел.-ч. | 1 | 18.5 | 0 | 0 | 0 | 0 | 0 | 1 | 1 |  | 18.5 | 2 | 54348141 | 177 | 0 | 0 | 0 | 0 | 0 | 0 | 0 | 0
633 | 54348145 | 54348143 | 30515951 | 30515945 | 1 | 30515945 | 1 | 9999990008 |  | Трудозатраты рабочих | 1191 | 1013 | чел.-ч. | чел.-ч. | 1 | 18.5 | 0 | 0 | 0 | 0 | 0 | 1 | 1 |  | 18.5 | 2 | 54348144 | 178 | 0 | 0 | 0 | 0 | 0 | 0 | 0 | 0
757 | 54348337 | 54348335 | 30515951 | 30515945 | 1 | 30515945 | 1 | 9999990008 |  | Трудозатраты рабочих | 1191 | 1013 | чел.-ч. | чел.-ч. | 1 | 1.8 | 0 | 0 | 0 | 0 | 0 | 1 | 1 |  | 1.8 | 2 | 54348336 | 179 | 0 | 0 | 0 | 0 | 0 | 0 | 0 | 0
758 | 54348340 | 54348338 | 30515951 | 30515945 | 1 | 30515945 | 1 | 9999990008 |  | Трудозатраты рабочих | 1191 | 1013 | чел.-ч. | чел.-ч. | 1 | 5.4 | 0 | 0 | 0 | 0 | 0 | 1 | 1 |  | 5.4 | 2 | 54348339 | 180 | 0 | 0 | 0 | 0 | 0 | 0 | 0 | 0
759 | 54348343 | 54348341 | 30515951 | 30515945 | 1 | 30515945 | 1 | 9999990008 |  | Трудозатраты рабочих | 1191 | 1013 | чел.-ч. | чел.-ч. | 1 | 1.8 | 0 | 0 | 0 | 0 | 0 | 1 | 1 |  | 1.8 | 2 | 54348342 | 181 | 0 | 0 | 0 | 0 | 0 | 0 | 0 | 0
760 | 54348346 | 54348344 | 30515951 | 30515945 | 1 | 30515945 | 1 | 9999990008 |  | Трудозатраты рабочих | 1191 | 1013 | чел.-ч. | чел.-ч. | 1 | 2.7 | 0 | 0 | 0 | 0 | 0 | 1 | 1 |  | 2.7 | 2 | 54348345 | 182 | 0 | 0 | 0 | 0 | 0 | 0 | 0 | 0
761 | 54348349 | 54348347 | 30515951 | 30515945 | 1 | 30515945 | 1 | 9999990008 |  | Трудозатраты рабочих | 1191 | 1013 | чел.-ч. | чел.-ч. | 1 | 1 | 0 | 0 | 0 | 0 | 0 | 1 | 1 |  | 1 | 2 | 54348348 | 183 | 0 | 0 | 0 | 0 | 0 | 0 | 0 | 0
762 | 54348352 | 54348350 | 30515951 | 30515945 | 1 | 30515945 | 1 | 9999990008 |  | Трудозатраты рабочих | 1191 | 1013 | чел.-ч. | чел.-ч. | 1 | 1.8 | 0 | 0 | 0 | 0 | 0 | 1 | 1 |  | 1.8 | 2 | 54348351 | 184 | 0 | 0 | 0 | 0 | 0 | 0 | 0 | 0
763 | 54348355 | 54348353 | 30515951 | 30515945 | 1 | 30515945 | 1 | 9999990008 |  | Трудозатраты рабочих | 1191 | 1013 | чел.-ч. | чел.-ч. | 1 | 3.6 | 0 | 0 | 0 | 0 | 0 | 1 | 1 |  | 3.6 | 2 | 54348354 | 185 | 0 | 0 | 0 | 0 | 0 | 0 | 0 | 0
764 | 54348358 | 54348356 | 30515951 | 30515945 | 1 | 30515945 | 1 | 9999990008 |  | Трудозатраты рабочих | 1191 | 1013 | чел.-ч. | чел.-ч. | 1 | 0.15 | 0 | 0 | 0 | 0 | 0 | 1 | 1 |  | 0.15 | 2 | 54348357 | 186 | 0 | 0 | 0 | 0 | 0 | 0 | 0 | 0