## Смета по ФСНБ 421+557прРИМ
Smeta.RU (495) 974-1589
Наименование программного продукта |  |  |  |  | Программа для ЭВМ «Программа: «Smeta.RU» версия 11»
Наименование редакции сметных нормативов |  |  |  |  | Федеральная сметная нормативная база ФСНБ-2022, утвержденная приказом Минстроя России от 30 декабря 2021 г. № 1046/пр, в редакции приказа Минстроя России от 18.05.2022 г. № 378/пр, с учётом приказов Минстроя России от 26 августа 2022 г. № 703/пр, от 26 октября 2022 г. № 905/пр, от 27 декабря 2022 г. № 1133/пр, от 10 февраля 2023 г № 84/пр, от 11 мая 2023 г № 335/пр, от 02 августа 2023 г № 551/пр и от 14 ноября 2023 г № 817/пр. | [29 empty] | Федеральная сметная нормативная база ФСНБ-2022, утвержденная приказом Минстроя России от 30 декабря 2021 г. № 1046/пр, в редакции приказа Минстроя России от 18.05.2022 г. № 378/пр, с учётом приказов Минстроя России от 26 августа 2022 г. № 703/пр, от 26 октября 2022 г. № 905/пр, от 27 декабря 2022 г. № 1133/пр, от 10 февраля 2023 г № 84/пр, от 11 мая 2023 г № 335/пр, от 02 августа 2023 г № 551/пр и от 14 ноября 2023 г № 817/пр.
Реквизиты приказа Минстроя России об утверждении дополнений и изменений к сметным нормативам
Реквизиты письма Минстроя России об индексах изменения сметной стоимости строительства, включаемые в федеральный реестр сметных нормативов и размещаемые в федеральной государственной информационной системе ценообразования в строительстве, подготовленного в соответствии с пунктом 85 Методики расчета индексов изменения сметной стоимости строительства, утвержденной приказом Министерства строительства и жилищно-коммунального хозяйства Российской Федерации от 5 июня 2019 г. N 326/пр |  |  |  |  | №72412-ИФ/09 от 23.11.2023 г.
Реквизиты нормативного правового акта об утверждении оплаты труда, утверждаемый в соответствии с пунктом 22(1) Правилами мониторинга цен, утвержденными постановлением Правительства Российской Федерации от 23 декабря 2016 г. N 1452 |  |  |  |  | Распоряжение от 16.02.2023 г. № 39
Обоснование принятых текущих цен на строительные ресурсы |  |  |  |  | ФГИС ЦС, конъюнктурный анализ
Наименование субъекта Российской Федерации
Наименование зоны субъекта Российской Федерации
УТВЕРЖДАЮ:
Генеральный директор АО "РСП"
____________________Н.В. Ильин
"___" ___________________2024 г
ЛОКАЛЬНАЯ СМЕТА № 1
Реконструкция ВКЛ-6 кВ ф. 10 ПС-357 "Елохово" в сторону КТП-155 по адресу: г.Москва, поселение Роговкое, вблизи д.Тетеренки, СНТ "Черничка" (инв.№ 43315489) | [33 empty] | Реконструкция ВКЛ-6 кВ ф. 10 ПС-357 "Елохово" в сторону КТП-155 по адресу: г.Москва, поселение Роговкое, вблизи д.Тетеренки, СНТ "Черничка" (инв.№ 43315489)
(наименование работ и затрат)
Составлен |  | Ресурсно-индексным | методом
Основание
(проектная и (или) иная техническая документация)
Составлен(а) в текущем уровне цен на декабрь 2023 года
Сметная стоимость |  | 2204.65 |  | тыс. руб.
[6 empty] | Средства на оплату труда рабочих |  |  |  | 307.63 | тыс. руб.
| в том числе: |  |  |  |  | Средства на оплату труда машинистов |  |  |  | 44.95 | тыс. руб.
| строительных работ | 776.12 |  | тыс. руб. |  | Нормативные затраты труда рабочих |  |  |  | 633.299 | чел.-ч.
| монтажных работ | 443.14 |  | тыс. руб. |  | Нормативные затраты труда машинистов |  |  |  | 93.3146 | чел.-ч.
| оборудования | 0 |  | тыс. руб.
| прочих затрат | 314.58 |  | тыс. руб.
№ п/п | Обоснование | Наименование работ и затрат | Единица измерения | Количество |  |  | Сметная стоимость, руб.
|  |  |  | на единицу измерения | коэффициенты | всего с учетом коэффициентов | на единицу измерения в базисном уровне цен | индекс | на единицу измерения в текущем уровне цен | коэффициенты | всего в текущем уровне цен
1 | 2 | 3 | 4 | 5 | 6 | 7 | 8 | 9 | 10 | 11 | 12
Раздел: Демонтажные работы
1 | ГЭСН 33-04-042-01 | Демонтаж опор ВЛ 0,38-10 кВ: без приставок одностоечных | ШТ | 7 |  | 7
| 1 | ОТ (ЗТ) | чел.-ч. |  |  | 5.67 |  |  |  |  | 2381.46
| 1-100-35 | Затраты труда рабочих (Средний разряд - 3,5) | чел.-ч. | 0.81 |  | 5.67 |  |  | 420.01 |  | 2381.46
| 2 | ЭМ | [8 empty] | 5740.89
|  | ОТм(ЗТм) | чел.-ч. |  |  | 3.36 |  |  |  |  | 1699.4 | [21 empty] | 1
| 91.04.01-031 | Машины бурильно-крановые на автомобильном ходу, диаметр бурения до 800 мм, глубина бурения до 5 м | маш.-ч | 0.44 |  | 3.08 |  |  | 1814.27 |  | 5587.95
| 4-100-050 | ОТм(ЗТм) Средний разряд машинистов 5 | чел.-ч. | 0.44 |  | 3.08 |  |  | 511.31 |  | 1574.83 | [21 empty] | 1
| 91.14.02-001 | Автомобили бортовые, грузоподъемность до 5 т | маш.-ч | 0.04 |  | 0.28 |  |  | 546.22 |  | 152.94
| 4-100-040 | ОТм(ЗТм) Средний разряд машинистов 4 | чел.-ч. | 0.04 |  | 0.28 |  |  | 444.91 |  | 124.57 | [21 empty] | 1
|  | Итого прямые затраты | [8 empty] | 9821.75
|  | ФОТ | [8 empty] | 4080.86
| Пр/812-027.0-1 | НР Линии электропередачи | % | 103 |  | 103 |  |  |  |  | 4203.29
| Пр/774-027.0 | СП Линии электропередачи | % | 60 |  | 60 |  |  |  |  | 2448.52
|  | Всего по позиции | [5 empty] | 2353.3657 |  | 16473.56 |  | 9922.62 | 5780.17 | 16473.56 | 5740.89 |  | = | 2381.46 |  | 1699.4 |  | = | 0 | 4203.29 | 2448.52 | [6 empty] | 1
2 | ГЭСН 33-04-042-02 | Демонтаж опор ВЛ 0,38-10 кВ: без приставок одностоечных с подкосом | ШТ | 4 |  | 4
| 1 | ОТ (ЗТ) | чел.-ч. |  |  | 7 |  |  |  |  | 2940.07
| 1-100-35 | Затраты труда рабочих (Средний разряд - 3,5) | чел.-ч. | 1.75 |  | 7 |  |  | 420.01 |  | 2940.07
| 2 | ЭМ | [8 empty] | 8596.41
|  | ОТм(ЗТм) | чел.-ч. |  |  | 7.56 |  |  |  |  | 3618.5 | [21 empty] | 1
| 91.04.01-031 | Машины бурильно-крановые на автомобильном ходу, диаметр бурения до 800 мм, глубина бурения до 5 м | маш.-ч | 0.96 |  | 3.84 |  |  | 1814.27 |  | 6966.8
| 4-100-050 | ОТм(ЗТм) Средний разряд машинистов 5 | чел.-ч. | 0.96 |  | 3.84 |  |  | 511.31 |  | 1963.43 | [21 empty] | 1
| 91.06.06-011 | Автогидроподъемники, высота подъема 12 м | маш.-ч | 0.84 |  | 3.36 | 346.73 | 1.23 | 426.48 |  | 1432.97
| 4-100-040 | ОТм(ЗТм) Средний разряд машинистов 4 | чел.-ч. | 0.84 |  | 3.36 |  |  | 444.91 |  | 1494.9 | [21 empty] | 1
| 91.14.02-001 | Автомобили бортовые, грузоподъемность до 5 т | маш.-ч | 0.09 |  | 0.36 |  |  | 546.22 |  | 196.64
| 4-100-040 | ОТм(ЗТм) Средний разряд машинистов 4 | чел.-ч. | 0.09 |  | 0.36 |  |  | 444.91 |  | 160.17 | [21 empty] | 1
|  | Итого прямые затраты | [8 empty] | 15154.98
|  | ФОТ | [8 empty] | 6558.57
| Пр/812-027.0-1 | НР Линии электропередачи | % | 103 |  | 103 |  |  |  |  | 6755.33
| Пр/774-027.0 | СП Линии электропередачи | % | 60 |  | 60 |  |  |  |  | 3935.14
|  | Всего по позиции | [5 empty] | 6461.3625 |  | 25845.45 |  | 7503.1 | 4370.74 | 25845.45 | 8596.41 |  | = | 2940.07 |  | 3618.5 |  | = | 0 | 6755.33 | 3935.14 | [6 empty] | 1
3 | ГЭСН 33-04-016-02 | Вывоз конструкций и материалов опор ВЛ 0,38-10 кВ по трассе: одностоечных железобетонных опор | ШТ | 15 |  | 15
| 1 | ОТ (ЗТ) | чел.-ч. |  |  | 6.6 |  |  |  |  | 2498.1
| 1-100-25 | Затраты труда рабочих (Средний разряд - 2,5) | чел.-ч. | 0.44 |  | 6.6 |  |  | 378.5 |  | 2498.1
| 2 | ЭМ | [8 empty] | 7135.42
|  | ОТм(ЗТм) | чел.-ч. |  |  | 7.2 |  |  |  |  | 3753.18 | [21 empty] | 1
| 91.05.05-015 | Краны на автомобильном ходу, грузоподъемность 16 т | маш.-ч | 0.24 |  | 3.6 |  |  | 1406.6 |  | 5063.76
| 4-100-060 | ОТм(ЗТм) Средний разряд машинистов 6 | чел.-ч. | 0.24 |  | 3.6 |  |  | 597.64 |  | 2151.5 | [21 empty] | 1
| 91.15.01-001 | Прицепы тракторные, грузоподъемность до 2 т | маш.-ч | 0.24 |  | 3.6 |  |  | 12.95 |  | 46.62
| 91.15.03-014 | Тракторы на пневмоколесном ходу, мощность 59 кВт (80 л.с.) | маш.-ч | 0.24 |  | 3.6 |  |  | 562.51 |  | 2025.04
| 4-100-040 | ОТм(ЗТм) Средний разряд машинистов 4 | чел.-ч. | 0.24 |  | 3.6 |  |  | 444.91 |  | 1601.68 | [21 empty] | 1
|  | Итого прямые затраты | [8 empty] | 13386.7
|  | ФОТ | [8 empty] | 6251.28
| Пр/812-027.0-1 | НР Линии электропередачи | % | 103 |  | 103 |  |  |  |  | 6438.82
| Пр/774-027.0 | СП Линии электропередачи | % | 60 |  | 60 |  |  |  |  | 3750.77
|  | Всего по позиции | [5 empty] | 1571.7527 |  | 23576.29 |  | 21955.22 | 12789.45 | 23576.29 | 7135.42 |  | = | 2498.1 |  | 3753.18 |  | = | 0 | 6438.82 | 3750.77 | [6 empty] | 1
4 | ГЭСН 33-04-016-05 | Вывоз конструкций и материалов опор ВЛ 0,38-10 кВ по трассе: материалов оснастки одностоечных опор | ШТ | 15 |  | 15
| 1 | ОТ (ЗТ) | чел.-ч. |  |  | 3.75 |  |  |  |  | 1419.38
| 1-100-25 | Затраты труда рабочих (Средний разряд - 2,5) | чел.-ч. | 0.25 |  | 3.75 |  |  | 378.5 |  | 1419.38
| 2 | ЭМ | [8 empty] | 1208.47
|  | ОТм(ЗТм) | чел.-ч. |  |  | 2.1 |  |  |  |  | 934.31 | [21 empty] | 1
| 91.15.01-001 | Прицепы тракторные, грузоподъемность до 2 т | маш.-ч | 0.14 |  | 2.1 |  |  | 12.95 |  | 27.2
| 91.15.03-014 | Тракторы на пневмоколесном ходу, мощность 59 кВт (80 л.с.) | маш.-ч | 0.14 |  | 2.1 |  |  | 562.51 |  | 1181.27
| 4-100-040 | ОТм(ЗТм) Средний разряд машинистов 4 | чел.-ч. | 0.14 |  | 2.1 |  |  | 444.91 |  | 934.31 | [21 empty] | 1
|  | Итого прямые затраты | [8 empty] | 3562.16
|  | ФОТ | [8 empty] | 2353.69
| Пр/812-027.0-1 | НР Линии электропередачи | % | 103 |  | 103 |  |  |  |  | 2424.3
| Пр/774-027.0 | СП Линии электропередачи | % | 60 |  | 60 |  |  |  |  | 1412.21
|  | Всего по позиции | [5 empty] | 493.2447 |  | 7398.67 |  | 12721.68 | 7410.69 | 7398.67 | 1208.47 |  | = | 1419.38 |  | 934.31 |  | = | 0 | 2424.3 | 1412.21 | [6 empty] | 1
5 | ГЭСН 33-04-040-03 | Демонтаж: 3-х проводов ВЛ 6-10 кВ с одной опоры | ШТ | 19 |  | 19
| 1 | ОТ (ЗТ) | чел.-ч. |  |  | 38.57 |  |  |  |  | 15239.01
| 1-100-30 | Затраты труда рабочих (Средний разряд - 3) | чел.-ч. | 2.03 |  | 38.57 |  |  | 395.1 |  | 15239.01
| 2 | ЭМ | [8 empty] | 4684.22
|  | ОТм(ЗТм) | чел.-ч. |  |  | 10.45 |  |  |  |  | 4649.31 | [21 empty] | 1
| 91.06.06-011 | Автогидроподъемники, высота подъема 12 м | маш.-ч | 0.45 |  | 8.55 | 346.73 | 1.23 | 426.48 |  | 3646.4
| 4-100-040 | ОТм(ЗТм) Средний разряд машинистов 4 | чел.-ч. | 0.45 |  | 8.55 |  |  | 444.91 |  | 3803.98 | [21 empty] | 1
| 91.14.02-001 | Автомобили бортовые, грузоподъемность до 5 т | маш.-ч | 0.1 |  | 1.9 |  |  | 546.22 |  | 1037.82
| 4-100-040 | ОТм(ЗТм) Средний разряд машинистов 4 | чел.-ч. | 0.1 |  | 1.9 |  |  | 444.91 |  | 845.33 | [21 empty] | 1
|  | Итого прямые затраты | [8 empty] | 24572.54
|  | ФОТ | [8 empty] | 19888.32
| Пр/812-027.0-1 | НР Линии электропередачи | % | 103 |  | 103 |  |  |  |  | 20484.97
| Пр/774-027.0 | СП Линии электропередачи | % | 60 |  | 60 |  |  |  |  | 11932.99
|  | Всего по позиции | [5 empty] | 2999.5 |  | 56990.5 |  | 25145.88 | 14648.09 | 56990.5 | 4684.22 |  | = | 15239.01 |  | 4649.31 |  | = | 0 | 20484.97 | 11932.99 | [6 empty] | 1
6 | ГЭСН 33-04-041-01 | Снятие ответвлений ВЛ 0,38 кВ к зданиям при количестве проводов в ответвлении: 1 | ответвление | 9 |  | 9
| 1 | ОТ (ЗТ) | чел.-ч. |  |  | 5.49 |  |  |  |  | 2077.97
| 1-100-25 | Затраты труда рабочих (Средний разряд - 2,5) | чел.-ч. | 0.61 |  | 5.49 |  |  | 378.5 |  | 2077.97
| 2 | ЭМ | [8 empty] | 147.48
|  | ОТм(ЗТм) | чел.-ч. |  |  | 0.27 |  |  |  |  | 120.13 | [21 empty] | 1
| 91.14.02-001 | Автомобили бортовые, грузоподъемность до 5 т | маш.-ч | 0.03 |  | 0.27 |  |  | 546.22 |  | 147.48
| 4-100-040 | ОТм(ЗТм) Средний разряд машинистов 4 | чел.-ч. | 0.03 |  | 0.27 |  |  | 444.91 |  | 120.13 | [21 empty] | 1
|  | Итого прямые затраты | [8 empty] | 2345.58
|  | ФОТ | [8 empty] | 2198.1
| Пр/812-027.0-1 | НР Линии электропередачи | % | 103 |  | 103 |  |  |  |  | 2264.04
| Пр/774-027.0 | СП Линии электропередачи | % | 60 |  | 60 |  |  |  |  | 1318.86
|  | Всего по позиции | [5 empty] | 658.72 |  | 5928.48 |  | 7633.01 | 4446.41 | 5928.48 | 147.48 |  | = | 2077.97 |  | 120.13 |  | = | 0 | 2264.04 | 1318.86 | [6 empty] | 1
7 | ГЭСН 33-04-030-01 | Демонтаж: Установка разрядников: с помощью механизмов Поправки к: М )*0; ЭМ )*0,3; ЗТ )*0,3; ЗТм )*0,3 | КОМПЛ | 11 |  | 11
Поправка: МР 571/пр Табл.3, п.4
| 1 | ОТ (ЗТ) | чел.-ч. |  |  | 12.408 |  |  |  |  | 5087.78
| 1-100-33 | Затраты труда рабочих (Средний разряд - 3,3) | чел.-ч. | 3.76 | 0.3 | 12.408 |  |  | 410.04 |  | 5087.78
| 2 | ЭМ | [8 empty] | 1592.84
|  | ОТм(ЗТм) | чел.-ч. |  |  | 3.531 |  |  |  |  | 1570.97 | [21 empty] | 1
| 91.06.06-011 | Автогидроподъемники, высота подъема 12 м | маш.-ч | 0.85 | 0.3 | 2.805 | 346.73 | 1.23 | 426.48 |  | 1196.28
| 4-100-040 | ОТм(ЗТм) Средний разряд машинистов 4 | чел.-ч. | 0.85 | 0.3 | 2.805 |  |  | 444.91 |  | 1247.97 | [21 empty] | 1
| 91.14.02-001 | Автомобили бортовые, грузоподъемность до 5 т | маш.-ч | 0.22 | 0.3 | 0.726 |  |  | 546.22 |  | 396.56
| 4-100-040 | ОТм(ЗТм) Средний разряд машинистов 4 | чел.-ч. | 0.22 | 0.3 | 0.726 |  |  | 444.91 |  | 323 | [21 empty] | 1
| 4 | М | [8 empty] | 0
| 01.3.01.06-0038 | Смазка защитная электросетевая | кг | 0.1 | 0 | 0 | 238.29 | 1.99 | 474.2 |  | 0
| 01.3.01.06-0051 | Смазка солидол жировой Ж | кг | 0.03 | 0 | 0 | 80.02 | 1.99 | 159.24 |  | 0
| 01.7.15.03-0042 | Болты с гайками и шайбами строительные | кг | 0 | 0 | 0 | 174.93 | 1.11 | 194.17 |  | 0
| 01.7.20.08-0051 | Ветошь хлопчатобумажная цветная | кг | 0.02 | 0 | 0 | 56.11 | 1.85 | 103.8 |  | 0
| 14.4.03.03-0102 | Лак битумный БТ-577 | т | 0.0001 | 0 | 0 | 80020.98 | 1.08 | 86422.66 |  | 0
| 14.5.09.11-0102 | Уайт-спирит | кг | 0.03 | 0 | 0 | 60.6 | 1.1 | 66.66 |  | 0
|  | Итого прямые затраты | [8 empty] | 8251.59
|  | ФОТ | [8 empty] | 6658.75
| Пр/812-027.0-1 | НР Линии электропередачи | % | 103 |  | 103 |  |  |  |  | 6858.51
| Пр/774-027.0 | СП Линии электропередачи | % | 60 |  | 60 |  |  |  |  | 3995.25
|  | Всего по позиции | [5 empty] | 1736.85 |  | 19105.35 |  | 14727.41 | 8579.08 | 19105.35 | 1592.84 |  | = | 5087.78 |  | 1570.97 |  | = | 0 | 6858.51 | 3995.25 | [6 empty] | 1
8 | ГЭСН 33-04-030-03 | Демонтаж: Установка разъединителей: с помощью механизмов Поправки к: М )*0; ЭМ )*0,3; ЗТ )*0,3; ЗТм )*0,3 | КОМПЛ | 3 |  | 3
Поправка: МР 571/пр Табл.3, п.4
| 1 | ОТ (ЗТ) | чел.-ч. |  |  | 6.678 |  |  |  |  | 3104.13
| 1-100-43 | Затраты труда рабочих (Средний разряд - 4,3) | чел.-ч. | 7.42 | 0.3 | 6.678 |  |  | 464.83 |  | 3104.13
| 2 | ЭМ | [8 empty] | 973.78
|  | ОТм(ЗТм) | чел.-ч. |  |  | 0.918 |  |  |  |  | 492.27 | [21 empty] | 1
| 91.05.05-015 | Краны на автомобильном ходу, грузоподъемность 16 т | маш.-ч | 0.61 | 0.3 | 0.549 |  |  | 1406.6 |  | 772.22
| 4-100-060 | ОТм(ЗТм) Средний разряд машинистов 6 | чел.-ч. | 0.61 | 0.3 | 0.549 |  |  | 597.64 |  | 328.1 | [21 empty] | 1
| 91.14.02-001 | Автомобили бортовые, грузоподъемность до 5 т | маш.-ч | 0.41 | 0.3 | 0.369 |  |  | 546.22 |  | 201.56
| 4-100-040 | ОТм(ЗТм) Средний разряд машинистов 4 | чел.-ч. | 0.41 | 0.3 | 0.369 |  |  | 444.91 |  | 164.17 | [21 empty] | 1
| 4 | М | [8 empty] | 0
| 01.3.01.06-0038 | Смазка защитная электросетевая | кг | 0.01 | 0 | 0 | 238.29 | 1.99 | 474.2 |  | 0
| 01.3.01.06-0051 | Смазка солидол жировой Ж | кг | 0.03 | 0 | 0 | 80.02 | 1.99 | 159.24 |  | 0
| 01.7.15.03-0042 | Болты с гайками и шайбами строительные | кг | 0 | 0 | 0 | 174.93 | 1.11 | 194.17 |  | 0
| 01.7.20.08-0051 | Ветошь хлопчатобумажная цветная | кг | 0.02 | 0 | 0 | 56.11 | 1.85 | 103.8 |  | 0
| 14.4.03.03-0102 | Лак битумный БТ-577 | т | 0.0001 | 0 | 0 | 80020.98 | 1.08 | 86422.66 |  | 0
| 14.5.09.11-0102 | Уайт-спирит | кг | 0.12 | 0 | 0 | 60.6 | 1.1 | 66.66 |  | 0
|  | Итого прямые затраты | [8 empty] | 4570.18
|  | ФОТ | [8 empty] | 3596.4
| Пр/812-027.0-1 | НР Линии электропередачи | % | 103 |  | 103 |  |  |  |  | 3704.29
| Пр/774-027.0 | СП Линии электропередачи | % | 60 |  | 60 |  |  |  |  | 2157.84
|  | Всего по позиции | [5 empty] | 3477.4367 |  | 10432.31 |  | 4657.8 | 2713.28 | 10432.31 | 973.78 |  | = | 3104.13 |  | 492.27 |  | = | 0 | 3704.29 | 2157.84 | [6 empty] | 1
9 | ГЭСНм 08-02-305-01 | Демонтаж: Хомут на опоре Поправки к: М )*0; ЭМ )*0,3; ЗТ )*0,3; ЗТм )*0,3 | ШТ | 4 |  | 4
Поправка: МР 507/пр Табл.3, п.4
| 1 | ОТ (ЗТ) | чел.-ч. |  |  | 0.252 |  |  |  |  | 107.1
| 1-100-36 | Затраты труда рабочих (Средний разряд - 3,6) | чел.-ч. | 0.21 | 0.3 | 0.252 |  |  | 424.99 |  | 107.1
| 2 | ЭМ | [8 empty] | 455.74
|  | ОТм(ЗТм) | чел.-ч. |  |  | 0.324 |  |  |  |  | 193.64 | [21 empty] | 1
| 91.05.05-015 | Краны на автомобильном ходу, грузоподъемность 16 т | маш.-ч | 0.27 | 0.3 | 0.324 |  |  | 1406.6 |  | 455.74
| 4-100-060 | ОТм(ЗТм) Средний разряд машинистов 6 | чел.-ч. | 0.27 | 0.3 | 0.324 |  |  | 597.64 |  | 193.64 | [21 empty] | 1
| 4 | М | [8 empty] | 0
|  | Итого прямые затраты | [8 empty] | 756.48
|  | ФОТ | [8 empty] | 300.74
| Пр/812-049.3-1 | НР Электротехнические установки: на других объектах | % | 97 |  | 97 |  |  |  |  | 291.72
| Пр/774-049.3 | СП Электротехнические установки: на других объектах | % | 51 |  | 51 |  |  |  |  | 153.38
|  | Всего по позиции | [5 empty] | 300.395 |  | 1201.58 |  | 3967.8 | 2086.17 | 1201.58 | 455.74 |  | = | 107.1 |  | 193.64 |  | = | 0 | 291.72 | 153.38 | [6 empty] | 2
10 | ГЭСНм 08-02-305-04 | Демонтаж: Траверса на опоре Поправки к: М )*0; ЭМ )*0,3; ЗТ )*0,3; ЗТм )*0,3 | ШТ | 11 |  | 11
Поправка: МР 507/пр Табл.3, п.4
| 1 | ОТ (ЗТ) | чел.-ч. |  |  | 1.155 |  |  |  |  | 490.86
| 1-100-36 | Затраты труда рабочих (Средний разряд - 3,6) | чел.-ч. | 0.35 | 0.3 | 1.155 |  |  | 424.99 |  | 490.86
| 2 | ЭМ | [8 empty] | 696.27
|  | ОТм(ЗТм) | чел.-ч. |  |  | 0.495 |  |  |  |  | 295.83 | [21 empty] | 1
| 91.05.05-015 | Краны на автомобильном ходу, грузоподъемность 16 т | маш.-ч | 0.15 | 0.3 | 0.495 |  |  | 1406.6 |  | 696.27
| 4-100-060 | ОТм(ЗТм) Средний разряд машинистов 6 | чел.-ч. | 0.15 | 0.3 | 0.495 |  |  | 597.64 |  | 295.83 | [21 empty] | 1
| 4 | М | [8 empty] | 0
|  | Итого прямые затраты | [8 empty] | 1482.96
|  | ФОТ | [8 empty] | 786.69
| Пр/812-049.3-1 | НР Электротехнические установки: на других объектах | % | 97 |  | 97 |  |  |  |  | 763.09
| Пр/774-049.3 | СП Электротехнические установки: на других объектах | % | 51 |  | 51 |  |  |  |  | 401.21
|  | Всего по позиции | [5 empty] | 240.66 |  | 2647.26 |  | 10911.46 | 5736.95 | 2647.26 | 696.27 |  | = | 490.86 |  | 295.83 |  | = | 0 | 763.09 | 401.21 | [6 empty] | 2
11 | ГЭСНм 08-01-052-02 | Демонтаж: Изолятор опорный напряжением: до 10 кВ Поправки к: М )*0; ЭМ )*0,3; ЗТ )*0,3; ЗТм )*0,3 | ШТ | 33 |  | 33
Поправка: МР 507/пр Табл.3, п.4
| 1 | ОТ (ЗТ) | чел.-ч. |  |  | 3.96 |  |  |  |  | 1761.84
| 1-100-40 | Затраты труда рабочих (Средний разряд - 4) | чел.-ч. | 0.4 | 0.3 | 3.96 |  |  | 444.91 |  | 1761.84
| 2 | ЭМ | [8 empty] | 135.33
|  | ОТм(ЗТм) | чел.-ч. |  |  | 0.1386 |  |  |  |  | 72.25 | [21 empty] | 1
| 91.05.05-015 | Краны на автомобильном ходу, грузоподъемность 16 т | маш.-ч | 0.007 | 0.3 | 0.0693 |  |  | 1406.6 |  | 97.48
| 4-100-060 | ОТм(ЗТм) Средний разряд машинистов 6 | чел.-ч. | 0.007 | 0.3 | 0.0693 |  |  | 597.64 |  | 41.42 | [21 empty] | 1
| 91.14.02-001 | Автомобили бортовые, грузоподъемность до 5 т | маш.-ч | 0.007 | 0.3 | 0.0693 |  |  | 546.22 |  | 37.85
| 4-100-040 | ОТм(ЗТм) Средний разряд машинистов 4 | чел.-ч. | 0.007 | 0.3 | 0.0693 |  |  | 444.91 |  | 30.83 | [21 empty] | 1
| 4 | М | [8 empty] | 0
| 01.7.15.03-0042 | Болты с гайками и шайбами строительные | кг | 0.08 | 0 | 0 | 174.93 | 1.11 | 194.17 |  | 0
|  | Итого прямые затраты | [8 empty] | 1969.42
|  | ФОТ | [8 empty] | 1834.09
| Пр/812-049.3-1 | НР Электротехнические установки: на других объектах | % | 97 |  | 97 |  |  |  |  | 1779.07
| Пр/774-049.3 | СП Электротехнические установки: на других объектах | % | 51 |  | 51 |  |  |  |  | 935.39
|  | Всего по позиции | [5 empty] | 141.9358 |  | 4683.88 |  | 47613.59 | 25033.95 | 4683.88 | 135.33 |  | = | 1761.84 |  | 72.25 |  | = | 0 | 1779.07 | 935.39 | [6 empty] | 2
12 | ГЭСНм 08-02-374-02 | Демонтаж: ввода в здание, количество проводов в линии: 3 Поправки к: М )*0; ЭМ )*0,3; ЗТ )*0,3; ЗТм )*0,3 | ШТ | 1 |  | 1
Поправка: МР 507/пр Табл.3, п.4
| 1 | ОТ (ЗТ) | чел.-ч. |  |  | 1.041 |  |  |  |  | 504.62
| 1-100-46 | Затраты труда рабочих (Средний разряд - 4,6) | чел.-ч. | 3.47 | 0.3 | 1.041 |  |  | 484.75 |  | 504.62
| 2 | ЭМ | [8 empty] | 1646.61
|  | ОТм(ЗТм) | чел.-ч. |  |  | 0.912 |  |  |  |  | 544.58 | [21 empty] | 1
| 91.05.05-015 | Краны на автомобильном ходу, грузоподъемность 16 т | маш.-ч | 0.01 | 0.3 | 0.003 |  |  | 1406.6 |  | 4.22
| 4-100-060 | ОТм(ЗТм) Средний разряд машинистов 6 | чел.-ч. | 0.01 | 0.3 | 0.003 |  |  | 597.64 |  | 1.79 | [21 empty] | 1
| 91.06.09-001 | Подъемники телескопические самоходные, рабочая высота 26 м, грузоподъемность 250 кг | маш.-ч | 3.02 | 0.3 | 0.906 | 1472.34 | 1.23 | 1810.98 |  | 1640.75
| 4-100-060 | ОТм(ЗТм) Средний разряд машинистов 6 | чел.-ч. | 3.02 | 0.3 | 0.906 |  |  | 597.64 |  | 541.46 | [21 empty] | 1
| 91.14.02-001 | Автомобили бортовые, грузоподъемность до 5 т | маш.-ч | 0.01 | 0.3 | 0.003 |  |  | 546.22 |  | 1.64
| 4-100-040 | ОТм(ЗТм) Средний разряд машинистов 4 | чел.-ч. | 0.01 | 0.3 | 0.003 |  |  | 444.91 |  | 1.33 | [21 empty] | 1
| 4 | М | [8 empty] | 0
| 01.7.06.12-0008 | Ленты изоляционные из ПВХ с липким слоем с одной стороны для электромонтажных и ремонтных работ, цвет синий, ширина 15 мм, толщина 0,2 мм | м | 21.82 | 0 | 0 | 0.5 | 1.43 | 0.72 |  | 0
| 01.7.15.03-0042 | Болты с гайками и шайбами строительные | кг | 0.02 | 0 | 0 | 174.93 | 1.11 | 194.17 |  | 0
| 14.4.02.04-0142 | Краска масляная МА-0115, мумия, сурик железный | кг | 0.13 | 0 | 0 | 79.88 | 1.3 | 103.84 |  | 0
| 14.4.03.03-0002 | Лак битумный БТ-123 | т | 2e-05 | 0 | 0 | 82698.14 | 1.08 | 89313.99 |  | 0
| 20.2.02.01-0019 | Втулки изолирующие, размеры 65х50х18 мм | 1000 ШТ | 0.006 | 0 | 0 | 3658.94 | 1.09 | 3988.24 |  | 0
|  | Итого прямые затраты | [8 empty] | 2695.81
|  | ФОТ | [8 empty] | 1049.2
| Пр/812-049.3-1 | НР Электротехнические установки: на других объектах | % | 97 |  | 97 |  |  |  |  | 1017.72
| Пр/774-049.3 | СП Электротехнические установки: на других объектах | % | 51 |  | 51 |  |  |  |  | 535.09
|  | Всего по позиции | [5 empty] | 4248.62 |  | 4248.62 |  | 2061.19 | 1083.72 | 4248.62 | 1646.61 |  | = | 504.62 |  | 544.58 |  | = | 0 | 1017.72 | 535.09 | [6 empty] | 2
13 | ГЭСНм 08-02-471-01 | Демонтаж: Заземлитель вертикальный из угловой стали размером: 50х50х5 мм Поправки к: М )*0; ЭМ )*0,3; ЗТ )*0,3; ЗТм )*0,3 | 10 ШТ | 1.2 |  | 1.2
Поправка: МР 507/пр Табл.3, п.4
Объем: 1,2=12/10
| 1 | ОТ (ЗТ) | чел.-ч. |  |  | 3.3372 |  |  |  |  | 1451.52
| 1-100-38 | Затраты труда рабочих (Средний разряд - 3,8) | чел.-ч. | 9.27 | 0.3 | 3.3372 |  |  | 434.95 |  | 1451.52
| 2 | ЭМ | [8 empty] | 133.82
|  | ОТм(ЗТм) | чел.-ч. |  |  | 0.1224 |  |  |  |  | 63.81 | [21 empty] | 1
| 91.05.05-015 | Краны на автомобильном ходу, грузоподъемность 16 т | маш.-ч | 0.17 | 0.3 | 0.0612 |  |  | 1406.6 |  | 86.08
| 4-100-060 | ОТм(ЗТм) Средний разряд машинистов 6 | чел.-ч. | 0.17 | 0.3 | 0.0612 |  |  | 597.64 |  | 36.58 | [21 empty] | 1
| 91.14.02-001 | Автомобили бортовые, грузоподъемность до 5 т | маш.-ч | 0.17 | 0.3 | 0.0612 |  |  | 546.22 |  | 33.43
| 4-100-040 | ОТм(ЗТм) Средний разряд машинистов 4 | чел.-ч. | 0.17 | 0.3 | 0.0612 |  |  | 444.91 |  | 27.23 | [21 empty] | 1
| 91.17.04-233 | Аппараты сварочные для ручной дуговой сварки, сварочный ток до 350 А | маш.-ч | 1.51 | 0.3 | 0.5436 |  |  | 26.33 |  | 14.31
| 4 | М | [8 empty] | 0
| 01.7.11.07-0227 | Электроды сварочные для сварки низколегированных и углеродистых сталей УОНИ 13/45, Э42А, диаметр 4-5 мм | кг | 0.65 | 0 | 0 | 155.63 | 1.01 | 157.19 |  | 0
| 14.4.01.09-0427 | Грунтовка эпоксидная антикоррозионная с содержанием цинка для защиты металлических поверхностей, расход 0,20-0,39 кг/м2 | кг | 2 | 0 | 0 | 911.56 | 1.15 | 1048.29 |  | 0
|  | Итого прямые затраты | [8 empty] | 1649.15
|  | ФОТ | [8 empty] | 1515.33
| Пр/812-049.3-1 | НР Электротехнические установки: на других объектах | % | 97 |  | 97 |  |  |  |  | 1469.87
| Пр/774-049.3 | СП Электротехнические установки: на других объектах | % | 51 |  | 51 |  |  |  |  | 772.82
|  | Всего по позиции | [5 empty] | 3243.2 |  | 3891.84 |  | 1719.81 | 904.23 | 3891.84 | 133.82 |  | = | 1451.52 |  | 63.81 |  | = | 0 | 1469.87 | 772.82 | [6 empty] | 2
14 | ГЭСНм 08-02-471-02 | Демонтаж: Заземлитель вертикальный из угловой стали размером: 63х63х6 мм Поправки к: М )*0; ЭМ )*0,3; ЗТ )*0,3; ЗТм )*0,3 | 10 ШТ | 0.9 |  | 0.9
Поправка: МР 507/пр Табл.3, п.4
Объем: 0,9=9/10
| 1 | ОТ (ЗТ) | чел.-ч. |  |  | 2.781 |  |  |  |  | 1209.6
| 1-100-38 | Затраты труда рабочих (Средний разряд - 3,8) | чел.-ч. | 10.3 | 0.3 | 2.781 |  |  | 434.95 |  | 1209.6
| 2 | ЭМ | [8 empty] | 153.09
|  | ОТм(ЗТм) | чел.-ч. |  |  | 0.1458 |  |  |  |  | 76 | [21 empty] | 1
| 91.05.05-015 | Краны на автомобильном ходу, грузоподъемность 16 т | маш.-ч | 0.27 | 0.3 | 0.0729 |  |  | 1406.6 |  | 102.54
| 4-100-060 | ОТм(ЗТм) Средний разряд машинистов 6 | чел.-ч. | 0.27 | 0.3 | 0.0729 |  |  | 597.64 |  | 43.57 | [21 empty] | 1
| 91.14.02-001 | Автомобили бортовые, грузоподъемность до 5 т | маш.-ч | 0.27 | 0.3 | 0.0729 |  |  | 546.22 |  | 39.82
| 4-100-040 | ОТм(ЗТм) Средний разряд машинистов 4 | чел.-ч. | 0.27 | 0.3 | 0.0729 |  |  | 444.91 |  | 32.43 | [21 empty] | 1
| 91.17.04-233 | Аппараты сварочные для ручной дуговой сварки, сварочный ток до 350 А | маш.-ч | 1.51 | 0.3 | 0.4077 |  |  | 26.33 |  | 10.73
| 4 | М | [8 empty] | 0
| 01.7.11.07-0227 | Электроды сварочные для сварки низколегированных и углеродистых сталей УОНИ 13/45, Э42А, диаметр 4-5 мм | кг | 0.72 | 0 | 0 | 155.63 | 1.01 | 157.19 |  | 0
| 14.4.01.09-0427 | Грунтовка эпоксидная антикоррозионная с содержанием цинка для защиты металлических поверхностей, расход 0,20-0,39 кг/м2 | кг | 2.4 | 0 | 0 | 911.56 | 1.15 | 1048.29 |  | 0
|  | Итого прямые затраты | [8 empty] | 1438.69
|  | ФОТ | [8 empty] | 1285.6
| Пр/812-049.3-1 | НР Электротехнические установки: на других объектах | % | 97 |  | 97 |  |  |  |  | 1247.03
| Пр/774-049.3 | СП Электротехнические установки: на других объектах | % | 51 |  | 51 |  |  |  |  | 655.66
|  | Всего по позиции | [5 empty] | 3712.6444 |  | 3341.38 |  | 1289.87 | 678.18 | 3341.38 | 153.09 |  | = | 1209.6 |  | 76 |  | = | 0 | 1247.03 | 655.66 | [6 empty] | 2
15 | ГЭСНм 08-02-472-07 | Демонтаж: Проводник заземляющий открыто по строительным основаниям: из полосовой стали сечением 160 мм2 Поправки к: М )*0; ЭМ )*0,3; ЗТ )*0,3; ЗТм )*0,3 | 100 м | 0.6 |  | 0.6
Поправка: МР 507/пр Табл.3, п.4
Объем: 0,6=60/100
| 1 | ОТ (ЗТ) | чел.-ч. |  |  | 3.33 |  |  |  |  | 1448.38
| 1-100-38 | Затраты труда рабочих (Средний разряд - 3,8) | чел.-ч. | 18.5 | 0.3 | 3.33 |  |  | 434.95 |  | 1448.38
| 2 | ЭМ | [8 empty] | 94.58
|  | ОТм(ЗТм) | чел.-ч. |  |  | 0.0828 |  |  |  |  | 43.16 | [21 empty] | 1
| 91.05.05-015 | Краны на автомобильном ходу, грузоподъемность 16 т | маш.-ч | 0.23 | 0.3 | 0.0414 |  |  | 1406.6 |  | 58.23
| 4-100-060 | ОТм(ЗТм) Средний разряд машинистов 6 | чел.-ч. | 0.23 | 0.3 | 0.0414 |  |  | 597.64 |  | 24.74 | [21 empty] | 1
| 91.14.02-001 | Автомобили бортовые, грузоподъемность до 5 т | маш.-ч | 0.23 | 0.3 | 0.0414 |  |  | 546.22 |  | 22.61
| 4-100-040 | ОТм(ЗТм) Средний разряд машинистов 4 | чел.-ч. | 0.23 | 0.3 | 0.0414 |  |  | 444.91 |  | 18.42 | [21 empty] | 1
| 91.17.04-233 | Аппараты сварочные для ручной дуговой сварки, сварочный ток до 350 А | маш.-ч | 2.9 | 0.3 | 0.522 |  |  | 26.33 |  | 13.74
| 4 | М | [8 empty] | 0
| 01.7.11.07-0227 | Электроды сварочные для сварки низколегированных и углеродистых сталей УОНИ 13/45, Э42А, диаметр 4-5 мм | кг | 1.3 | 0 | 0 | 155.63 | 1.01 | 157.19 |  | 0
| 08.3.05.02-0021 | Прокат листовой горячекатаный, марки стали Ст3сп, Ст3пс, ширина 1200-3000 мм, толщина 1-8 мм | т | 0.004 | 0 | 0 |  |  | 58787.93 |  | 0
| 14.4.01.09-0427 | Грунтовка эпоксидная антикоррозионная с содержанием цинка для защиты металлических поверхностей, расход 0,20-0,39 кг/м2 | кг | 2.3 | 0 | 0 | 911.56 | 1.15 | 1048.29 |  | 0
|  | Итого прямые затраты | [8 empty] | 1586.12
|  | ФОТ | [8 empty] | 1491.54
| Пр/812-049.3-1 | НР Электротехнические установки: на других объектах | % | 97 |  | 97 |  |  |  |  | 1446.79
| Пр/774-049.3 | СП Электротехнические установки: на других объектах | % | 51 |  | 51 |  |  |  |  | 760.69
|  | Всего по позиции | [5 empty] | 6322.6667 |  | 3793.6 |  | 859.91 | 452.12 | 3793.6 | 94.58 |  | = | 1448.38 |  | 43.16 |  | = | 0 | 1446.79 | 760.69 | [6 empty] | 2
16 | ГЭСНм 08-02-472-08 | Демонтаж: Проводник заземляющий открыто по строительным основаниям: из круглой стали диаметром 6 мм Поправки к: М )*0; ЭМ )*0,3; ЗТ )*0,3; ЗТм )*0,3 | 100 м | 0.12 |  | 0.12
Поправка: МР 507/пр Табл.3, п.4
Объем: 0,12=12/100
| 1 | ОТ (ЗТ) | чел.-ч. |  |  | 0.63 |  |  |  |  | 274.02
| 1-100-38 | Затраты труда рабочих (Средний разряд - 3,8) | чел.-ч. | 17.5 | 0.3 | 0.63 |  |  | 434.95 |  | 274.02
| 2 | ЭМ | [8 empty] | 9.78
|  | ОТм(ЗТм) | чел.-ч. |  |  | 0.0072 |  |  |  |  | 3.75 | [21 empty] | 1
| 91.05.05-015 | Краны на автомобильном ходу, грузоподъемность 16 т | маш.-ч | 0.1 | 0.3 | 0.0036 |  |  | 1406.6 |  | 5.06
| 4-100-060 | ОТм(ЗТм) Средний разряд машинистов 6 | чел.-ч. | 0.1 | 0.3 | 0.0036 |  |  | 597.64 |  | 2.15 | [21 empty] | 1
| 91.14.02-001 | Автомобили бортовые, грузоподъемность до 5 т | маш.-ч | 0.1 | 0.3 | 0.0036 |  |  | 546.22 |  | 1.97
| 4-100-040 | ОТм(ЗТм) Средний разряд машинистов 4 | чел.-ч. | 0.1 | 0.3 | 0.0036 |  |  | 444.91 |  | 1.6 | [21 empty] | 1
| 91.17.04-233 | Аппараты сварочные для ручной дуговой сварки, сварочный ток до 350 А | маш.-ч | 2.9 | 0.3 | 0.1044 |  |  | 26.33 |  | 2.75
| 4 | М | [8 empty] | 0
| 01.7.11.07-0227 | Электроды сварочные для сварки низколегированных и углеродистых сталей УОНИ 13/45, Э42А, диаметр 4-5 мм | кг | 0.9 | 0 | 0 | 155.63 | 1.01 | 157.19 |  | 0
| 08.3.05.02-0021 | Прокат листовой горячекатаный, марки стали Ст3сп, Ст3пс, ширина 1200-3000 мм, толщина 1-8 мм | т | 0.004 | 0 | 0 |  |  | 58787.93 |  | 0
| 14.4.01.09-0427 | Грунтовка эпоксидная антикоррозионная с содержанием цинка для защиты металлических поверхностей, расход 0,20-0,39 кг/м2 | кг | 2 | 0 | 0 | 911.56 | 1.15 | 1048.29 |  | 0
|  | Итого прямые затраты | [8 empty] | 287.55
|  | ФОТ | [8 empty] | 277.77
| Пр/812-049.3-1 | НР Электротехнические установки: на других объектах | % | 97 |  | 97 |  |  |  |  | 269.44
| Пр/774-049.3 | СП Электротехнические установки: на других объектах | % | 51 |  | 51 |  |  |  |  | 141.66
|  | Всего по позиции | [5 empty] | 5822.0833 |  | 698.65 |  | 171.98 | 90.42 | 698.65 | 9.78 |  | = | 274.02 |  | 3.75 |  | = | 0 | 269.44 | 141.66 | [6 empty] | 2
17 | ГЭСНм 08-02-472-09 | Демонтаж: Проводник заземляющий открыто по строительным основаниям: из круглой стали диаметром 12 мм Поправки к: М )*0; ЭМ )*0,3; ЗТ )*0,3; ЗТм )*0,3 | 100 м | 1.08 |  | 1.08
Поправка: МР 507/пр Табл.3, п.4
Объем: 1,08=108/100
| 1 | ОТ (ЗТ) | чел.-ч. |  |  | 5.994 |  |  |  |  | 2607.09
| 1-100-38 | Затраты труда рабочих (Средний разряд - 3,8) | чел.-ч. | 18.5 | 0.3 | 5.994 |  |  | 434.95 |  | 2607.09
| 2 | ЭМ | [8 empty] | 132.31
|  | ОТм(ЗТм) | чел.-ч. |  |  | 0.11016 |  |  |  |  | 57.43 | [21 empty] | 1
| 91.05.05-015 | Краны на автомобильном ходу, грузоподъемность 16 т | маш.-ч | 0.17 | 0.3 | 0.05508 |  |  | 1406.6 |  | 77.48
| 4-100-060 | ОТм(ЗТм) Средний разряд машинистов 6 | чел.-ч. | 0.17 | 0.3 | 0.05508 |  |  | 597.64 |  | 32.92 | [21 empty] | 1
| 91.14.02-001 | Автомобили бортовые, грузоподъемность до 5 т | маш.-ч | 0.17 | 0.3 | 0.05508 |  |  | 546.22 |  | 30.09
| 4-100-040 | ОТм(ЗТм) Средний разряд машинистов 4 | чел.-ч. | 0.17 | 0.3 | 0.05508 |  |  | 444.91 |  | 24.51 | [21 empty] | 1
| 91.17.04-233 | Аппараты сварочные для ручной дуговой сварки, сварочный ток до 350 А | маш.-ч | 2.9 | 0.3 | 0.9396 |  |  | 26.33 |  | 24.74
| 4 | М | [8 empty] | 0
| 01.7.11.07-0227 | Электроды сварочные для сварки низколегированных и углеродистых сталей УОНИ 13/45, Э42А, диаметр 4-5 мм | кг | 0.9 | 0 | 0 | 155.63 | 1.01 | 157.19 |  | 0
| 08.3.05.02-0021 | Прокат листовой горячекатаный, марки стали Ст3сп, Ст3пс, ширина 1200-3000 мм, толщина 1-8 мм | т | 0.004 | 0 | 0 |  |  | 58787.93 |  | 0
| 14.4.01.09-0427 | Грунтовка эпоксидная антикоррозионная с содержанием цинка для защиты металлических поверхностей, расход 0,20-0,39 кг/м2 | кг | 2.4 | 0 | 0 | 911.56 | 1.15 | 1048.29 |  | 0
|  | Итого прямые затраты | [8 empty] | 2796.83
|  | ФОТ | [8 empty] | 2664.52
| Пр/812-049.3-1 | НР Электротехнические установки: на других объектах | % | 97 |  | 97 |  |  |  |  | 2584.58
| Пр/774-049.3 | СП Электротехнические установки: на других объектах | % | 51 |  | 51 |  |  |  |  | 1358.91
|  | Всего по позиции | [5 empty] | 6241.037 |  | 6740.32 |  | 1547.83 | 813.81 | 6740.32 | 132.31 |  | = | 2607.09 |  | 57.43 |  | = | 0 | 2584.58 | 1358.91 | [6 empty] | 2
|  | Итого прямые затраты по разделу | [8 empty] | 96328.49
в том числе
|  | оплата труда | [8 empty] | 44602.93
|  | эксплуатация машин и механизмов | [8 empty] | 51725.56
в том числе
|  | эксплуатация машин и механизмов | [8 empty] | 33537.04
в том числе
|  | оплата труда машинистов (ОТм) | [8 empty] | 18188.52
|  | доплаты к оплате труда машинистов | [8 empty] | 0
|  | материальные ресурсы | [8 empty] | 0
в том числе
|  | материальные ресурсы без учета дополнительной перевозки | [8 empty] | 0
|  | дополнительная перевозка материальных ресурсов | [8 empty] | 0
|  | перевозка | [8 empty] | 0
|  | Всего ФОТ (справочно) | [8 empty] | 62791.45
|  | Всего накладные расходы | [8 empty] | 64002.86
|  | Всего сметная прибыль | [8 empty] | 36666.39
|  | Итого оборудование | [8 empty] | 0
в том числе
|  | оборудование без учета дополнительной перевозки | [8 empty] | 0
|  | дополнительная перевозка оборудования | [8 empty] | 0
Итого прочие затраты
|  | Итого хозяйственный инвентарь | [8 empty] | 0
|  | Итого по разделу | [8 empty] | 196997.74
Справочно
|  | материальные ресурсы, отсутствующие в ФРСН | [8 empty] | 0
|  | оборудование, отсутствующие в ФРСН | [8 empty] | 0
|  | затраты труда рабочих |  |  |  | 108.6462
|  | затраты труда машинистов |  |  |  | 37.727
Раздел: Монтажные работы
18 | ГЭСН 33-04-016-02 | Развозка конструкций и материалов опор ВЛ 0,38-10 кВ по трассе: одностоечных железобетонных опор | ШТ | 15 |  | 15
| 1 | ОТ (ЗТ) | чел.-ч. |  |  | 6.6 |  |  |  |  | 2498.1
| 1-100-25 | Затраты труда рабочих (Средний разряд - 2,5) | чел.-ч. | 0.44 |  | 6.6 |  |  | 378.5 |  | 2498.1
| 2 | ЭМ | [8 empty] | 7135.42
|  | ОТм(ЗТм) | чел.-ч. |  |  | 7.2 |  |  |  |  | 3753.18 | [21 empty] | 1
| 91.05.05-015 | Краны на автомобильном ходу, грузоподъемность 16 т | маш.-ч | 0.24 |  | 3.6 |  |  | 1406.6 |  | 5063.76
| 4-100-060 | ОТм(ЗТм) Средний разряд машинистов 6 | чел.-ч. | 0.24 |  | 3.6 |  |  | 597.64 |  | 2151.5 | [21 empty] | 1
| 91.15.01-001 | Прицепы тракторные, грузоподъемность до 2 т | маш.-ч | 0.24 |  | 3.6 |  |  | 12.95 |  | 46.62
| 91.15.03-014 | Тракторы на пневмоколесном ходу, мощность 59 кВт (80 л.с.) | маш.-ч | 0.24 |  | 3.6 |  |  | 562.51 |  | 2025.04
| 4-100-040 | ОТм(ЗТм) Средний разряд машинистов 4 | чел.-ч. | 0.24 |  | 3.6 |  |  | 444.91 |  | 1601.68 | [21 empty] | 1
|  | Итого прямые затраты | [8 empty] | 13386.7
|  | ФОТ | [8 empty] | 6251.28
| Пр/812-027.0-1 | НР Линии электропередачи | % | 103 |  | 103 |  |  |  |  | 6438.82
| Пр/774-027.0 | СП Линии электропередачи | % | 60 |  | 60 |  |  |  |  | 3750.77
|  | Всего по позиции | [5 empty] | 1571.7527 |  | 23576.29 |  | 21955.22 | 12789.45 | 23576.29 | 7135.42 |  | = | 2498.1 |  | 3753.18 |  | = | 0 | 6438.82 | 3750.77 | [6 empty] | 1
19 | ГЭСН 33-04-016-05 | Развозка конструкций и материалов опор ВЛ 0,38-10 кВ по трассе: материалов оснастки одностоечных опор | ШТ | 15 |  | 15
| 1 | ОТ (ЗТ) | чел.-ч. |  |  | 3.75 |  |  |  |  | 1419.38
| 1-100-25 | Затраты труда рабочих (Средний разряд - 2,5) | чел.-ч. | 0.25 |  | 3.75 |  |  | 378.5 |  | 1419.38
| 2 | ЭМ | [8 empty] | 1208.47
|  | ОТм(ЗТм) | чел.-ч. |  |  | 2.1 |  |  |  |  | 934.31 | [21 empty] | 1
| 91.15.01-001 | Прицепы тракторные, грузоподъемность до 2 т | маш.-ч | 0.14 |  | 2.1 |  |  | 12.95 |  | 27.2
| 91.15.03-014 | Тракторы на пневмоколесном ходу, мощность 59 кВт (80 л.с.) | маш.-ч | 0.14 |  | 2.1 |  |  | 562.51 |  | 1181.27
| 4-100-040 | ОТм(ЗТм) Средний разряд машинистов 4 | чел.-ч. | 0.14 |  | 2.1 |  |  | 444.91 |  | 934.31 | [21 empty] | 1
|  | Итого прямые затраты | [8 empty] | 3562.16
|  | ФОТ | [8 empty] | 2353.69
| Пр/812-027.0-1 | НР Линии электропередачи | % | 103 |  | 103 |  |  |  |  | 2424.3
| Пр/774-027.0 | СП Линии электропередачи | % | 60 |  | 60 |  |  |  |  | 1412.21
|  | Всего по позиции | [5 empty] | 493.2447 |  | 7398.67 |  | 12721.68 | 7410.69 | 7398.67 | 1208.47 |  | = | 1419.38 |  | 934.31 |  | = | 0 | 2424.3 | 1412.21 | [6 empty] | 1
20 | ГЭСН 33-04-003-01 | Установка железобетонных опор ВЛ 0,38; 6-10 кВ одностоечных | ШТ | 7 |  | 7
| 1 | ОТ (ЗТ) | чел.-ч. |  |  | 21.42 |  |  |  |  | 8783.06
| 1-100-33 | Затраты труда рабочих (Средний разряд - 3,3) | чел.-ч. | 3.06 |  | 21.42 |  |  | 410.04 |  | 8783.06
| 2 | ЭМ | [8 empty] | 9362.4
|  | ОТм(ЗТм) | чел.-ч. |  |  | 6.09 |  |  |  |  | 3025.57 | [21 empty] | 1
| 91.04.01-031 | Машины бурильно-крановые на автомобильном ходу, диаметр бурения до 800 мм, глубина бурения до 5 м | маш.-ч | 0.68 |  | 4.76 |  |  | 1814.27 |  | 8635.93
| 4-100-050 | ОТм(ЗТм) Средний разряд машинистов 5 | чел.-ч. | 0.68 |  | 4.76 |  |  | 511.31 |  | 2433.84 | [21 empty] | 1
| 91.14.02-001 | Автомобили бортовые, грузоподъемность до 5 т | маш.-ч | 0.19 |  | 1.33 |  |  | 546.22 |  | 726.47
| 4-100-040 | ОТм(ЗТм) Средний разряд машинистов 4 | чел.-ч. | 0.19 |  | 1.33 |  |  | 444.91 |  | 591.73 | [21 empty] | 1
| 4 | М | [8 empty] | 1213.75
| 01.3.01.06-0038 | Смазка защитная электросетевая | кг | 0.1 |  | 0.7 | 238.29 | 1.99 | 474.2 |  | 331.94
| 01.3.01.06-0051 | Смазка солидол жировой Ж | кг | 0.03 |  | 0.21 | 80.02 | 1.99 | 159.24 |  | 33.44
| 01.7.15.03-0042 | Болты с гайками и шайбами строительные | кг | 0 |  | 0 | 174.93 | 1.11 | 194.17 |  | 0
| 01.7.20.08-0051 | Ветошь хлопчатобумажная цветная | кг | 0.02 |  | 0.14 | 56.11 | 1.85 | 103.8 |  | 14.53
| 14.4.02.04-0182 | Краска масляная МА-15, цветная | т | 0.0004 |  | 0.0028 | 61265.39 | 1.3 | 79645.01 |  | 223.01
| 14.4.03.03-0102 | Лак битумный БТ-577 | т | 0.0001 |  | 0.0007 | 80020.98 | 1.08 | 86422.66 |  | 60.5
| 20.2.02.04-0006 | Колпачки полиэтиленовые К-6 | 100 ШТ | 0.06 |  | 0.42 | 1031.73 | 1.27 | 1310.3 |  | 550.33
|  | Итого прямые затраты | [8 empty] | 22384.78
|  | ФОТ | [8 empty] | 11808.63
| Пр/812-027.0-1 | НР Линии электропередачи | % | 103 |  | 103 |  |  |  |  | 12162.89
| Пр/774-027.0 | СП Линии электропередачи | % | 60 |  | 60 |  |  |  |  | 7085.18
|  | Всего по позиции | [5 empty] | 5947.55 |  | 41632.85 |  | 9850.73 | 5738.29 | 41632.85 | 9362.4 |  | = | 8783.06 |  | 3025.57 |  | = | 1213.75 | 12162.89 | 7085.18 | [6 empty] | 1
21 | ГЭСН 33-04-003-02 | Установка железобетонных опор ВЛ 0,38; 6-10 кВ одностоечных с одним подкосом | ШТ | 1 |  | 1
| 1 | ОТ (ЗТ) | чел.-ч. |  |  | 5.98 |  |  |  |  | 2452.04
| 1-100-33 | Затраты труда рабочих (Средний разряд - 3,3) | чел.-ч. | 5.98 |  | 5.98 |  |  | 410.04 |  | 2452.04
| 2 | ЭМ | [8 empty] | 3121.32
|  | ОТм(ЗТм) | чел.-ч. |  |  | 2 |  |  |  |  | 996.06 | [21 empty] | 1
| 91.04.01-031 | Машины бурильно-крановые на автомобильном ходу, диаметр бурения до 800 мм, глубина бурения до 5 м | маш.-ч | 1.6 |  | 1.6 |  |  | 1814.27 |  | 2902.83
| 4-100-050 | ОТм(ЗТм) Средний разряд машинистов 5 | чел.-ч. | 1.6 |  | 1.6 |  |  | 511.31 |  | 818.1 | [21 empty] | 1
| 91.14.02-001 | Автомобили бортовые, грузоподъемность до 5 т | маш.-ч | 0.4 |  | 0.4 |  |  | 546.22 |  | 218.49
| 4-100-040 | ОТм(ЗТм) Средний разряд машинистов 4 | чел.-ч. | 0.4 |  | 0.4 |  |  | 444.91 |  | 177.96 | [21 empty] | 1
| 4 | М | [8 empty] | 173.4
| 01.3.01.06-0038 | Смазка защитная электросетевая | кг | 0.1 |  | 0.1 | 238.29 | 1.99 | 474.2 |  | 47.42
| 01.3.01.06-0051 | Смазка солидол жировой Ж | кг | 0.03 |  | 0.03 | 80.02 | 1.99 | 159.24 |  | 4.78
| 01.7.15.03-0042 | Болты с гайками и шайбами строительные | кг | 0 |  | 0 | 174.93 | 1.11 | 194.17 |  | 0
| 01.7.20.08-0051 | Ветошь хлопчатобумажная цветная | кг | 0.02 |  | 0.02 | 56.11 | 1.85 | 103.8 |  | 2.08
| 14.4.02.04-0182 | Краска масляная МА-15, цветная | т | 0.0004 |  | 0.0004 | 61265.39 | 1.3 | 79645.01 |  | 31.86
| 14.4.03.03-0102 | Лак битумный БТ-577 | т | 0.0001 |  | 0.0001 | 80020.98 | 1.08 | 86422.66 |  | 8.64
| 20.2.02.04-0006 | Колпачки полиэтиленовые К-6 | 100 ШТ | 0.06 |  | 0.06 | 1031.73 | 1.27 | 1310.3 |  | 78.62
|  | Итого прямые затраты | [8 empty] | 6742.82
|  | ФОТ | [8 empty] | 3448.1
| Пр/812-027.0-1 | НР Линии электропередачи | % | 103 |  | 103 |  |  |  |  | 3551.54
| Пр/774-027.0 | СП Линии электропередачи | % | 60 |  | 60 |  |  |  |  | 2068.86
|  | Всего по позиции | [5 empty] | 12363.22 |  | 12363.22 |  | 1407.25 | 819.76 | 12363.22 | 3121.32 |  | = | 2452.04 |  | 996.06 |  | = | 173.4 | 3551.54 | 2068.86 | [6 empty] | 1
22 | ГЭСН 33-04-003-03 | Установка железобетонных опор ВЛ 0,38; 6-10 кВ одностоечных с двумя подкосами | ШТ | 2 |  | 2
| 1 | ОТ (ЗТ) | чел.-ч. |  |  | 18 |  |  |  |  | 7380.72
| 1-100-33 | Затраты труда рабочих (Средний разряд - 3,3) | чел.-ч. | 9 |  | 18 |  |  | 410.04 |  | 7380.72
| 2 | ЭМ | [8 empty] | 10100.59
|  | ОТм(ЗТм) | чел.-ч. |  |  | 6.42 |  |  |  |  | 3201.6 | [21 empty] | 1
| 91.04.01-031 | Машины бурильно-крановые на автомобильном ходу, диаметр бурения до 800 мм, глубина бурения до 5 м | маш.-ч | 2.6 |  | 5.2 |  |  | 1814.27 |  | 9434.2
| 4-100-050 | ОТм(ЗТм) Средний разряд машинистов 5 | чел.-ч. | 2.6 |  | 5.2 |  |  | 511.31 |  | 2658.81 | [21 empty] | 1
| 91.14.02-001 | Автомобили бортовые, грузоподъемность до 5 т | маш.-ч | 0.61 |  | 1.22 |  |  | 546.22 |  | 666.39
| 4-100-040 | ОТм(ЗТм) Средний разряд машинистов 4 | чел.-ч. | 0.61 |  | 1.22 |  |  | 444.91 |  | 542.79 | [21 empty] | 1
| 4 | М | [8 empty] | 346.78
| 01.3.01.06-0038 | Смазка защитная электросетевая | кг | 0.1 |  | 0.2 | 238.29 | 1.99 | 474.2 |  | 94.84
| 01.3.01.06-0051 | Смазка солидол жировой Ж | кг | 0.03 |  | 0.06 | 80.02 | 1.99 | 159.24 |  | 9.55
| 01.7.15.03-0042 | Болты с гайками и шайбами строительные | кг | 0 |  | 0 | 174.93 | 1.11 | 194.17 |  | 0
| 01.7.20.08-0051 | Ветошь хлопчатобумажная цветная | кг | 0.02 |  | 0.04 | 56.11 | 1.85 | 103.8 |  | 4.15
| 14.4.02.04-0182 | Краска масляная МА-15, цветная | т | 0.0004 |  | 0.0008 | 61265.39 | 1.3 | 79645.01 |  | 63.72
| 14.4.03.03-0102 | Лак битумный БТ-577 | т | 0.0001 |  | 0.0002 | 80020.98 | 1.08 | 86422.66 |  | 17.28
| 20.2.02.04-0006 | Колпачки полиэтиленовые К-6 | 100 ШТ | 0.06 |  | 0.12 | 1031.73 | 1.27 | 1310.3 |  | 157.24
|  | Итого прямые затраты | [8 empty] | 21029.69
|  | ФОТ | [8 empty] | 10582.32
| Пр/812-027.0-1 | НР Линии электропередачи | % | 103 |  | 103 |  |  |  |  | 10899.79
| Пр/774-027.0 | СП Линии электропередачи | % | 60 |  | 60 |  |  |  |  | 6349.39
|  | Всего по позиции | [5 empty] | 19139.435 |  | 38278.87 |  | 2814.5 | 1639.51 | 38278.87 | 10100.59 |  | = | 7380.72 |  | 3201.6 |  | = | 346.78 | 10899.79 | 6349.39 | [6 empty] | 1
23 | ГЭСН 33-04-020-01 | Подвеска провода СИП-3 на опорах, (3 провода) при 21 опоре на км линии: с использованием автогидроподъемника | км | 0.607 |  | 0.607
| 1 | ОТ (ЗТ) | чел.-ч. |  |  | 47.516 |  |  |  |  | 20694.11
| 2-100-02 | Рабочий 2 разряда | чел.-ч | 0.91 |  | 0.55237 |  |  | 361.9 |  | 199.9
| 2-100-03 | Рабочий 3 разряда | чел.-ч | 38.89 |  | 23.6062 |  |  | 395.1 |  | 9326.82
| 2-100-04 | Рабочий 4 разряда | чел.-ч | 19.24 |  | 11.6787 |  |  | 444.91 |  | 5195.96
| 2-100-05 | Рабочий 5 разряда | чел.-ч | 19.24 |  | 11.6787 |  |  | 511.31 |  | 5971.43
| 2 | ЭМ | [8 empty] | 5810.62
|  | ОТм(ЗТм) | чел.-ч. |  |  | 13.4997 |  |  |  |  | 6065.47 | [21 empty] | 1
| 91.05.05-015 | Краны на автомобильном ходу, грузоподъемность 16 т | маш.-ч | 0.64 |  | 0.38848 |  |  | 1406.6 |  | 546.44
| 4-100-060 | ОТм(ЗТм) Средний разряд машинистов 6 | чел.-ч. | 0.64 |  | 0.38848 |  |  | 597.64 |  | 232.17 | [21 empty] | 1
| 91.06.03-055 | Лебедки электрические тяговым усилием 19,62 кН (2 т) | маш.-ч | 2.4 |  | 1.4568 | 11.45 | 1.25 | 14.31 |  | 20.85
| 91.06.06-011 | Автогидроподъемники, высота подъема 12 м | маш.-ч | 18.68 |  | 11.3388 | 346.73 | 1.23 | 426.48 |  | 4835.75
| 4-100-040 | ОТм(ЗТм) Средний разряд машинистов 4 | чел.-ч. | 18.68 |  | 11.3388 |  |  | 444.91 |  | 5044.73 | [21 empty] | 1
| 91.14.02-001 | Автомобили бортовые, грузоподъемность до 5 т | маш.-ч | 0.52 |  | 0.31564 |  |  | 546.22 |  | 172.41
| 4-100-040 | ОТм(ЗТм) Средний разряд машинистов 4 | чел.-ч. | 0.52 |  | 0.31564 |  |  | 444.91 |  | 140.43 | [21 empty] | 1
| 91.17.04-544 | Генераторы бензиновые портативные, мощность до 6 кВт | маш.-ч | 2.4 |  | 1.4568 |  |  | 161.43 |  | 235.17
| 4-100-040 | ОТм(ЗТм) Средний разряд машинистов 4 | чел.-ч. | 2.4 |  | 1.4568 |  |  | 444.91 |  | 648.14 | [21 empty] | 1
| 4 | М | [8 empty] | 0
|  | Итого прямые затраты | [8 empty] | 32570.2
|  | ФОТ | [8 empty] | 26759.58
| Пр/812-027.0-1 | НР Линии электропередачи | % | 103 |  | 103 |  |  |  |  | 27562.37
| Пр/774-027.0 | СП Линии электропередачи | % | 60 |  | 60 |  |  |  |  | 16055.75
|  | Всего по позиции | [5 empty] | 125516.1779 |  | 76188.32 |  | 2279.26 | 1327.72 | 76188.32 | 5810.62 |  | = | 20694.11 |  | 6065.47 |  | = | 0 | 27562.37 | 16055.75 | [6 empty] | 1
24 | ГЭСНм 08-01-082-01 | Зажим наборный без кожуха | 100 ШТ | 1.35 |  | 1.35
Объем: 1,35=135/100
| 1 | ОТ (ЗТ) | чел.-ч. |  |  | 55.62 |  |  |  |  | 24745.89
| 1-100-40 | Затраты труда рабочих (Средний разряд - 4) | чел.-ч. | 41.2 |  | 55.62 |  |  | 444.91 |  | 24745.89
| 2 | ЭМ | [8 empty] | 269.32
|  | ОТм(ЗТм) | чел.-ч. |  |  | 0.27 |  |  |  |  | 140.74 | [21 empty] | 1
| 91.05.05-015 | Краны на автомобильном ходу, грузоподъемность 16 т | маш.-ч | 0.1 |  | 0.135 |  |  | 1406.6 |  | 189.89
| 4-100-060 | ОТм(ЗТм) Средний разряд машинистов 6 | чел.-ч. | 0.1 |  | 0.135 |  |  | 597.64 |  | 80.68 | [21 empty] | 1
| 91.14.02-001 | Автомобили бортовые, грузоподъемность до 5 т | маш.-ч | 0.1 |  | 0.135 |  |  | 546.22 |  | 73.74
| 4-100-040 | ОТм(ЗТм) Средний разряд машинистов 4 | чел.-ч. | 0.1 |  | 0.135 |  |  | 444.91 |  | 60.06 | [21 empty] | 1
| 91.17.04-233 | Аппараты сварочные для ручной дуговой сварки, сварочный ток до 350 А | маш.-ч | 0.16 |  | 0.216 |  |  | 26.33 |  | 5.69
| 4 | М | [8 empty] | 1263.92
| 08.3.07.01-0052 | Прокат стальной горячекатаный полосовой, марки стали Ст3сп, Ст3пс, размеры 50х5 мм | т | 0.003 |  | 0.00405 | 70310.45 | 0.88 | 61873.2 |  | 250.59
| 14.4.02.04-0142 | Краска масляная МА-0115, мумия, сурик железный | кг | 0.8 |  | 1.08 | 79.88 | 1.3 | 103.84 |  | 112.15
| 20.5.04.03-0002 | Зажимы наборные проходные ЗН24-4П25 | 100 ШТ | 1.02 |  | 1.377 | 896.51 | 0.73 | 654.45 |  | 901.18
|  | Итого прямые затраты | [8 empty] | 26419.87
|  | ФОТ | [8 empty] | 24886.63
| Пр/812-049.3-1 | НР Электротехнические установки: на других объектах | % | 97 |  | 97 |  |  |  |  | 24140.03
| Пр/774-049.3 | СП Электротехнические установки: на других объектах | % | 51 |  | 51 |  |  |  |  | 12692.18
|  | Всего по позиции | [5 empty] | 46853.3926 |  | 63252.08 |  | 1947.83 | 1024.12 | 63252.08 | 269.32 |  | = | 24745.89 |  | 140.74 |  | = | 1263.92 | 24140.03 | 12692.18 | [6 empty] | 2
25 | ГЭСН 33-04-030-01 | Установка разрядников: с помощью механизмов | КОМПЛ | 11 |  | 11
| 1 | ОТ (ЗТ) | чел.-ч. |  |  | 41.36 |  |  |  |  | 16959.25
| 1-100-33 | Затраты труда рабочих (Средний разряд - 3,3) | чел.-ч. | 3.76 |  | 41.36 |  |  | 410.04 |  | 16959.25
| 2 | ЭМ | [8 empty] | 5309.44
|  | ОТм(ЗТм) | чел.-ч. |  |  | 11.77 |  |  |  |  | 5236.59 | [21 empty] | 1
| 91.06.06-011 | Автогидроподъемники, высота подъема 12 м | маш.-ч | 0.85 |  | 9.35 | 346.73 | 1.23 | 426.48 |  | 3987.59
| 4-100-040 | ОТм(ЗТм) Средний разряд машинистов 4 | чел.-ч. | 0.85 |  | 9.35 |  |  | 444.91 |  | 4159.91 | [21 empty] | 1
| 91.14.02-001 | Автомобили бортовые, грузоподъемность до 5 т | маш.-ч | 0.22 |  | 2.42 |  |  | 546.22 |  | 1321.85
| 4-100-040 | ОТм(ЗТм) Средний разряд машинистов 4 | чел.-ч. | 0.22 |  | 2.42 |  |  | 444.91 |  | 1076.68 | [21 empty] | 1
| 4 | М | [8 empty] | 714.07
| 01.3.01.06-0038 | Смазка защитная электросетевая | кг | 0.1 |  | 1.1 | 238.29 | 1.99 | 474.2 |  | 521.62
| 01.3.01.06-0051 | Смазка солидол жировой Ж | кг | 0.03 |  | 0.33 | 80.02 | 1.99 | 159.24 |  | 52.55
| 01.7.15.03-0042 | Болты с гайками и шайбами строительные | кг | 0 |  | 0 | 174.93 | 1.11 | 194.17 |  | 0
| 01.7.20.08-0051 | Ветошь хлопчатобумажная цветная | кг | 0.02 |  | 0.22 | 56.11 | 1.85 | 103.8 |  | 22.84
| 14.4.03.03-0102 | Лак битумный БТ-577 | т | 0.0001 |  | 0.0011 | 80020.98 | 1.08 | 86422.66 |  | 95.06
| 14.5.09.11-0102 | Уайт-спирит | кг | 0.03 |  | 0.33 | 60.6 | 1.1 | 66.66 |  | 22
|  | Итого прямые затраты | [8 empty] | 28219.35
|  | ФОТ | [8 empty] | 22195.84
| Пр/812-027.0-1 | НР Линии электропередачи | % | 103 |  | 103 |  |  |  |  | 22861.72
| Пр/774-027.0 | СП Линии электропередачи | % | 60 |  | 60 |  |  |  |  | 13317.5
|  | Всего по позиции | [5 empty] | 5854.4155 |  | 64398.57 |  | 14727.41 | 8579.08 | 64398.57 | 5309.44 |  | = | 16959.25 |  | 5236.59 |  | = | 714.07 | 22861.72 | 13317.5 | [6 empty] | 1
26 | ГЭСН 33-04-030-03 | Установка разъединителей: с помощью механизмов | КОМПЛ | 1 |  | 1
| 1 | ОТ (ЗТ) | чел.-ч. |  |  | 7.42 |  |  |  |  | 3449.04
| 1-100-43 | Затраты труда рабочих (Средний разряд - 4,3) | чел.-ч. | 7.42 |  | 7.42 |  |  | 464.83 |  | 3449.04
| 2 | ЭМ | [8 empty] | 1081.98
|  | ОТм(ЗТм) | чел.-ч. |  |  | 1.02 |  |  |  |  | 546.97 | [21 empty] | 1
| 91.05.05-015 | Краны на автомобильном ходу, грузоподъемность 16 т | маш.-ч | 0.61 |  | 0.61 |  |  | 1406.6 |  | 858.03
| 4-100-060 | ОТм(ЗТм) Средний разряд машинистов 6 | чел.-ч. | 0.61 |  | 0.61 |  |  | 597.64 |  | 364.56 | [21 empty] | 1
| 91.14.02-001 | Автомобили бортовые, грузоподъемность до 5 т | маш.-ч | 0.41 |  | 0.41 |  |  | 546.22 |  | 223.95
| 4-100-040 | ОТм(ЗТм) Средний разряд машинистов 4 | чел.-ч. | 0.41 |  | 0.41 |  |  | 444.91 |  | 182.41 | [21 empty] | 1
| 4 | М | [8 empty] | 28.24
| 01.3.01.06-0038 | Смазка защитная электросетевая | кг | 0.01 |  | 0.01 | 238.29 | 1.99 | 474.2 |  | 4.74
| 01.3.01.06-0051 | Смазка солидол жировой Ж | кг | 0.03 |  | 0.03 | 80.02 | 1.99 | 159.24 |  | 4.78
| 01.7.15.03-0042 | Болты с гайками и шайбами строительные | кг | 0 |  | 0 | 174.93 | 1.11 | 194.17 |  | 0
| 01.7.20.08-0051 | Ветошь хлопчатобумажная цветная | кг | 0.02 |  | 0.02 | 56.11 | 1.85 | 103.8 |  | 2.08
| 14.4.03.03-0102 | Лак битумный БТ-577 | т | 0.0001 |  | 0.0001 | 80020.98 | 1.08 | 86422.66 |  | 8.64
| 14.5.09.11-0102 | Уайт-спирит | кг | 0.12 |  | 0.12 | 60.6 | 1.1 | 66.66 |  | 8
|  | Итого прямые затраты | [8 empty] | 5106.23
|  | ФОТ | [8 empty] | 3996.01
| Пр/812-027.0-1 | НР Линии электропередачи | % | 103 |  | 103 |  |  |  |  | 4115.89
| Пр/774-027.0 | СП Линии электропередачи | % | 60 |  | 60 |  |  |  |  | 2397.61
|  | Всего по позиции | [5 empty] | 11619.73 |  | 11619.73 |  | 1552.6 | 904.43 | 11619.73 | 1081.98 |  | = | 3449.04 |  | 546.97 |  | = | 28.24 | 4115.89 | 2397.61 | [6 empty] | 1
27 | ГЭСН 33-04-013-01 | Устройство ответвлений от ВЛ 0,38 кВ к зданиям: с помощью механизмов при количестве проводов в ответвлении 1 | ответвление | 9 |  | 9
| 1 | ОТ (ЗТ) | чел.-ч. |  |  | 11.43 |  |  |  |  | 4800.71
| 1-100-35 | Затраты труда рабочих (Средний разряд - 3,5) | чел.-ч. | 1.27 |  | 11.43 |  |  | 420.01 |  | 4800.71
| 2 | ЭМ | [8 empty] | 574.42
|  | ОТм(ЗТм) | чел.-ч. |  |  | 1.17 |  |  |  |  | 520.54 | [21 empty] | 1
| 91.06.06-011 | Автогидроподъемники, высота подъема 12 м | маш.-ч | 0.06 |  | 0.54 | 346.73 | 1.23 | 426.48 |  | 230.3
| 4-100-040 | ОТм(ЗТм) Средний разряд машинистов 4 | чел.-ч. | 0.06 |  | 0.54 |  |  | 444.91 |  | 240.25 | [21 empty] | 1
| 91.14.02-001 | Автомобили бортовые, грузоподъемность до 5 т | маш.-ч | 0.07 |  | 0.63 |  |  | 546.22 |  | 344.12
| 4-100-040 | ОТм(ЗТм) Средний разряд машинистов 4 | чел.-ч. | 0.07 |  | 0.63 |  |  | 444.91 |  | 280.29 | [21 empty] | 1
| 4 | М | [8 empty] | 0
| 01.7.15.03-0042 | Болты с гайками и шайбами строительные | кг | 0 |  | 0 | 174.93 | 1.11 | 194.17 |  | 0
|  | Итого прямые затраты | [8 empty] | 5895.67
|  | ФОТ | [8 empty] | 5321.25
| Пр/812-027.0-1 | НР Линии электропередачи | % | 103 |  | 103 |  |  |  |  | 5480.89
| Пр/774-027.0 | СП Линии электропередачи | % | 60 |  | 60 |  |  |  |  | 3192.75
|  | Всего по позиции | [5 empty] | 1618.8122 |  | 14569.31 |  | 12142.12 | 7073.08 | 14569.31 | 574.42 |  | = | 4800.71 |  | 520.54 |  | = | 0 | 5480.89 | 3192.75 | [6 empty] | 1
28 | ГЭСНм 08-02-374-02 | Устройство ввода в зданиеколичество проводов в линии: 3 | ШТ | 1 |  | 1
| 1 | ОТ (ЗТ) | чел.-ч. |  |  | 3.47 |  |  |  |  | 1682.08
| 1-100-46 | Затраты труда рабочих (Средний разряд - 4,6) | чел.-ч. | 3.47 |  | 3.47 |  |  | 484.75 |  | 1682.08
| 2 | ЭМ | [8 empty] | 5488.69
|  | ОТм(ЗТм) | чел.-ч. |  |  | 3.04 |  |  |  |  | 1815.3 | [21 empty] | 1
| 91.05.05-015 | Краны на автомобильном ходу, грузоподъемность 16 т | маш.-ч | 0.01 |  | 0.01 |  |  | 1406.6 |  | 14.07
| 4-100-060 | ОТм(ЗТм) Средний разряд машинистов 6 | чел.-ч. | 0.01 |  | 0.01 |  |  | 597.64 |  | 5.98 | [21 empty] | 1
| 91.06.09-001 | Подъемники телескопические самоходные, рабочая высота 26 м, грузоподъемность 250 кг | маш.-ч | 3.02 |  | 3.02 | 1472.34 | 1.23 | 1810.98 |  | 5469.16
| 4-100-060 | ОТм(ЗТм) Средний разряд машинистов 6 | чел.-ч. | 3.02 |  | 3.02 |  |  | 597.64 |  | 1804.87 | [21 empty] | 1
| 91.14.02-001 | Автомобили бортовые, грузоподъемность до 5 т | маш.-ч | 0.01 |  | 0.01 |  |  | 546.22 |  | 5.46
| 4-100-040 | ОТм(ЗТм) Средний разряд машинистов 4 | чел.-ч. | 0.01 |  | 0.01 |  |  | 444.91 |  | 4.45 | [21 empty] | 1
| 4 | М | [8 empty] | 58.81
| 01.7.06.12-0008 | Ленты изоляционные из ПВХ с липким слоем с одной стороны для электромонтажных и ремонтных работ, цвет синий, ширина 15 мм, толщина 0,2 мм | м | 21.82 |  | 21.82 | 0.5 | 1.43 | 0.72 |  | 15.71
| 01.7.15.03-0042 | Болты с гайками и шайбами строительные | кг | 0.02 |  | 0.02 | 174.93 | 1.11 | 194.17 |  | 3.88
| 14.4.02.04-0142 | Краска масляная МА-0115, мумия, сурик железный | кг | 0.13 |  | 0.13 | 79.88 | 1.3 | 103.84 |  | 13.5
| 14.4.03.03-0002 | Лак битумный БТ-123 | т | 2e-05 |  | 2e-05 | 82698.14 | 1.08 | 89313.99 |  | 1.79
| 20.2.02.01-0019 | Втулки изолирующие, размеры 65х50х18 мм | 1000 ШТ | 0.006 |  | 0.006 | 3658.94 | 1.09 | 3988.24 |  | 23.93
|  | Итого прямые затраты | [8 empty] | 9044.88
|  | ФОТ | [8 empty] | 3497.38
| Пр/812-049.3-1 | НР Электротехнические установки: на других объектах | % | 97 |  | 97 |  |  |  |  | 3392.46
| Пр/774-049.3 | СП Электротехнические установки: на других объектах | % | 51 |  | 51 |  |  |  |  | 1783.66
|  | Всего по позиции | [5 empty] | 14221 |  | 14221 |  | 2061.19 | 1083.72 | 14221 | 5488.69 |  | = | 1682.08 |  | 1815.3 |  | = | 58.81 | 3392.46 | 1783.66 | [6 empty] | 2
29 | ГЭСНм 08-02-471-01 | Заземлитель вертикальный из угловой стали размером: 50х50х5 мм | 10 ШТ | 1.2 |  | 1.2
Объем: 1,2=12/10
| 1 | ОТ (ЗТ) | чел.-ч. |  |  | 11.124 |  |  |  |  | 4838.38
| 1-100-38 | Затраты труда рабочих (Средний разряд - 3,8) | чел.-ч. | 9.27 |  | 11.124 |  |  | 434.95 |  | 4838.38
| 2 | ЭМ | [8 empty] | 446.09
|  | ОТм(ЗТм) | чел.-ч. |  |  | 0.408 |  |  |  |  | 212.68 | [21 empty] | 1
| 91.05.05-015 | Краны на автомобильном ходу, грузоподъемность 16 т | маш.-ч | 0.17 |  | 0.204 |  |  | 1406.6 |  | 286.95
| 4-100-060 | ОТм(ЗТм) Средний разряд машинистов 6 | чел.-ч. | 0.17 |  | 0.204 |  |  | 597.64 |  | 121.92 | [21 empty] | 1
| 91.14.02-001 | Автомобили бортовые, грузоподъемность до 5 т | маш.-ч | 0.17 |  | 0.204 |  |  | 546.22 |  | 111.43
| 4-100-040 | ОТм(ЗТм) Средний разряд машинистов 4 | чел.-ч. | 0.17 |  | 0.204 |  |  | 444.91 |  | 90.76 | [21 empty] | 1
| 91.17.04-233 | Аппараты сварочные для ручной дуговой сварки, сварочный ток до 350 А | маш.-ч | 1.51 |  | 1.812 |  |  | 26.33 |  | 47.71
| 4 | М | [8 empty] | 2638.51
| 01.7.11.07-0227 | Электроды сварочные для сварки низколегированных и углеродистых сталей УОНИ 13/45, Э42А, диаметр 4-5 мм | кг | 0.65 |  | 0.78 | 155.63 | 1.01 | 157.19 |  | 122.61
| 14.4.01.09-0427 | Грунтовка эпоксидная антикоррозионная с содержанием цинка для защиты металлических поверхностей, расход 0,20-0,39 кг/м2 | кг | 2 |  | 2.4 | 911.56 | 1.15 | 1048.29 |  | 2515.9
|  | Итого прямые затраты | [8 empty] | 8135.66
|  | ФОТ | [8 empty] | 5051.06
| Пр/812-049.3-1 | НР Электротехнические установки: на других объектах | % | 97 |  | 97 |  |  |  |  | 4899.53
| Пр/774-049.3 | СП Электротехнические установки: на других объектах | % | 51 |  | 51 |  |  |  |  | 2576.04
|  | Всего по позиции | [5 empty] | 13009.3583 |  | 15611.23 |  | 1719.81 | 904.23 | 15611.23 | 446.09 |  | = | 4838.38 |  | 212.68 |  | = | 2638.51 | 4899.53 | 2576.04 | [6 empty] | 2
30 | ГЭСНм 08-02-471-02 | Заземлитель вертикальный из угловой стали размером: 63х63х6 мм | 10 ШТ | 0.6 |  | 0.6
Объем: 0,6=6/10
| 1 | ОТ (ЗТ) | чел.-ч. |  |  | 6.18 |  |  |  |  | 2687.99
| 1-100-38 | Затраты труда рабочих (Средний разряд - 3,8) | чел.-ч. | 10.3 |  | 6.18 |  |  | 434.95 |  | 2687.99
| 2 | ЭМ | [8 empty] | 340.21
|  | ОТм(ЗТм) | чел.-ч. |  |  | 0.324 |  |  |  |  | 168.9 | [21 empty] | 1
| 91.05.05-015 | Краны на автомобильном ходу, грузоподъемность 16 т | маш.-ч | 0.27 |  | 0.162 |  |  | 1406.6 |  | 227.87
| 4-100-060 | ОТм(ЗТм) Средний разряд машинистов 6 | чел.-ч. | 0.27 |  | 0.162 |  |  | 597.64 |  | 96.82 | [21 empty] | 1
| 91.14.02-001 | Автомобили бортовые, грузоподъемность до 5 т | маш.-ч | 0.27 |  | 0.162 |  |  | 546.22 |  | 88.49
| 4-100-040 | ОТм(ЗТм) Средний разряд машинистов 4 | чел.-ч. | 0.27 |  | 0.162 |  |  | 444.91 |  | 72.08 | [21 empty] | 1
| 91.17.04-233 | Аппараты сварочные для ручной дуговой сварки, сварочный ток до 350 А | маш.-ч | 1.51 |  | 0.906 |  |  | 26.33 |  | 23.85
| 4 | М | [8 empty] | 1577.45
| 01.7.11.07-0227 | Электроды сварочные для сварки низколегированных и углеродистых сталей УОНИ 13/45, Э42А, диаметр 4-5 мм | кг | 0.72 |  | 0.432 | 155.63 | 1.01 | 157.19 |  | 67.91
| 14.4.01.09-0427 | Грунтовка эпоксидная антикоррозионная с содержанием цинка для защиты металлических поверхностей, расход 0,20-0,39 кг/м2 | кг | 2.4 |  | 1.44 | 911.56 | 1.15 | 1048.29 |  | 1509.54
|  | Итого прямые затраты | [8 empty] | 4774.55
|  | ФОТ | [8 empty] | 2856.89
| Пр/812-049.3-1 | НР Электротехнические установки: на других объектах | % | 97 |  | 97 |  |  |  |  | 2771.18
| Пр/774-049.3 | СП Электротехнические установки: на других объектах | % | 51 |  | 51 |  |  |  |  | 1457.01
|  | Всего по позиции | [5 empty] | 15004.5667 |  | 9002.74 |  | 859.91 | 452.12 | 9002.74 | 340.21 |  | = | 2687.99 |  | 168.9 |  | = | 1577.45 | 2771.18 | 1457.01 | [6 empty] | 2
31 | ГЭСНм 08-02-472-07 | Проводник заземляющий открыто по строительным основаниям: из полосовой стали сечением 160 мм2 | 100 м | 0.6 |  | 0.6
Объем: 0,6=60/100
| 1 | ОТ (ЗТ) | чел.-ч. |  |  | 11.1 |  |  |  |  | 4827.95
| 1-100-38 | Затраты труда рабочих (Средний разряд - 3,8) | чел.-ч. | 18.5 |  | 11.1 |  |  | 434.95 |  | 4827.95
| 2 | ЭМ | [8 empty] | 315.3
|  | ОТм(ЗТм) | чел.-ч. |  |  | 0.276 |  |  |  |  | 143.87 | [21 empty] | 1
| 91.05.05-015 | Краны на автомобильном ходу, грузоподъемность 16 т | маш.-ч | 0.23 |  | 0.138 |  |  | 1406.6 |  | 194.11
| 4-100-060 | ОТм(ЗТм) Средний разряд машинистов 6 | чел.-ч. | 0.23 |  | 0.138 |  |  | 597.64 |  | 82.47 | [21 empty] | 1
| 91.14.02-001 | Автомобили бортовые, грузоподъемность до 5 т | маш.-ч | 0.23 |  | 0.138 |  |  | 546.22 |  | 75.38
| 4-100-040 | ОТм(ЗТм) Средний разряд машинистов 4 | чел.-ч. | 0.23 |  | 0.138 |  |  | 444.91 |  | 61.4 | [21 empty] | 1
| 91.17.04-233 | Аппараты сварочные для ручной дуговой сварки, сварочный ток до 350 А | маш.-ч | 2.9 |  | 1.74 |  |  | 26.33 |  | 45.81
| 4 | М | [8 empty] | 1710.34
| 01.7.11.07-0227 | Электроды сварочные для сварки низколегированных и углеродистых сталей УОНИ 13/45, Э42А, диаметр 4-5 мм | кг | 1.3 |  | 0.78 | 155.63 | 1.01 | 157.19 |  | 122.61
| 08.3.05.02-0021 | Прокат листовой горячекатаный, марки стали Ст3сп, Ст3пс, ширина 1200-3000 мм, толщина 1-8 мм | т | 0.004 |  | 0.0024 |  |  | 58787.93 |  | 141.09
| 14.4.01.09-0427 | Грунтовка эпоксидная антикоррозионная с содержанием цинка для защиты металлических поверхностей, расход 0,20-0,39 кг/м2 | кг | 2.3 |  | 1.38 | 911.56 | 1.15 | 1048.29 |  | 1446.64
|  | Итого прямые затраты | [8 empty] | 6997.46
|  | ФОТ | [8 empty] | 4971.82
| Пр/812-049.3-1 | НР Электротехнические установки: на других объектах | % | 97 |  | 97 |  |  |  |  | 4822.67
| Пр/774-049.3 | СП Электротехнические установки: на других объектах | % | 51 |  | 51 |  |  |  |  | 2535.63
|  | Всего по позиции | [5 empty] | 23926.2667 |  | 14355.76 |  | 859.91 | 452.12 | 14355.76 | 315.3 |  | = | 4827.95 |  | 143.87 |  | = | 1710.34 | 4822.67 | 2535.63 | [6 empty] | 2
|  | Итого прямые затраты по разделу | [8 empty] | 194270.02
в том числе
|  | оплата труда | [8 empty] | 107218.7
|  | эксплуатация машин и механизмов | [8 empty] | 77326.05
в том числе
|  | эксплуатация машин и механизмов | [8 empty] | 50564.27
в том числе
|  | оплата труда машинистов (ОТм) | [8 empty] | 26761.78
|  | доплаты к оплате труда машинистов | [8 empty] | 0
|  | материальные ресурсы | [8 empty] | 9725.27
в том числе
|  | материальные ресурсы без учета дополнительной перевозки | [8 empty] | 9725.27
|  | дополнительная перевозка материальных ресурсов | [8 empty] | 0
|  | перевозка | [8 empty] | 0
|  | Всего ФОТ (справочно) | [8 empty] | 133980.48
|  | Всего накладные расходы | [8 empty] | 135524.08
|  | Всего сметная прибыль | [8 empty] | 76674.54
|  | Итого оборудование | [8 empty] | 0
в том числе
|  | оборудование без учета дополнительной перевозки | [8 empty] | 0
|  | дополнительная перевозка оборудования | [8 empty] | 0
Итого прочие затраты
|  | Итого хозяйственный инвентарь | [8 empty] | 0
|  | Итого по разделу | [8 empty] | 406468.64
Справочно
|  | материальные ресурсы, отсутствующие в ФРСН | [8 empty] | 0
|  | оборудование, отсутствующие в ФРСН | [8 empty] | 0
|  | затраты труда рабочих |  |  |  | 250.97
|  | затраты труда машинистов |  |  |  | 55.5877
Раздел: Материалы не учтенные ценником
32 | 05.1.02.07-0070 | Стойки опор железобетонные, СВ 110 (15шт) | м3 | 6.75 |  | 6.75 | 26011.96 | 1.03 | 26792.32 |  | 180848.16
|  | Всего по позиции | [5 empty] | 26792.32 |  | 180848.16 |  | 0 | 0 | 180848.16 | 0 |  | = | 0 |  | 0 |  | = | 180848.16 | 0 | 0 | [6 empty] | 1
33 | 21.2.01.01-0051 | Провод самонесущий изолированный СИП-3 1х95-20 | 1000 м | 1.858 |  | 1.858 | 76735.71 | 1.31 | 100523.78 |  | 186773.18
Объем: 1,858=1858/1000
|  | Всего по позиции | [5 empty] | 100523.7783 |  | 186773.18 |  | 0 | 0 | 186773.18 | 0 |  | = | 0 |  | 0 |  | = | 186773.18 | 0 | 0 | [6 empty] | 2
34 | 22.2.02.18-0007 | Траверса (ТМ-63) | ШТ | 7 |  | 7 | 2631.08 | 1.43 | 3762.44 |  | 26337.08
|  | Всего по позиции | [5 empty] | 3762.44 |  | 26337.08 |  | 0 | 0 | 26337.08 | 0 |  | = | 0 |  | 0 |  | = | 26337.08 | 0 | 0 | [6 empty] | 2
35 | 22.2.02.18-0007 | Траверса (ТМ-65) | ШТ | 3 |  | 3 | 2631.08 | 1.43 | 3762.44 |  | 11287.32
|  | Всего по позиции | [5 empty] | 3762.44 |  | 11287.32 |  | 0 | 0 | 11287.32 | 0 |  | = | 0 |  | 0 |  | = | 11287.32 | 0 | 0 | [6 empty] | 2
36 | 22.2.02.18-0005 | Оголовок без штыря | ШТ | 1 |  | 1 | 1038.13 | 1.43 | 1484.53 |  | 1484.53
|  | Всего по позиции | [5 empty] | 1484.53 |  | 1484.53 |  | 0 | 0 | 1484.53 | 0 |  | = | 0 |  | 0 |  | = | 1484.53 | 0 | 0 | [6 empty] | 2
37 | 27.2.03.03-0002 | Оголовок со штырем | ШТ | 3 |  | 3 | 1472.06 | 1.09 | 1604.55 |  | 4813.65
|  | Всего по позиции | [5 empty] | 1604.55 |  | 4813.65 |  | 0 | 0 | 4813.65 | 0 |  | = | 0 |  | 0 |  | = | 4813.65 | 0 | 0 | [6 empty] | 1
38 | 22.2.01.08-1128 | Изолятор полимерный SML (ЛК 70/10-И-3 ГС) | ШТ | 12 |  | 12 | 1639.31 | 1.27 | 2081.92 |  | 24983.04
|  | Всего по позиции | [5 empty] | 2081.92 |  | 24983.04 |  | 0 | 0 | 24983.04 | 0 |  | = | 0 |  | 0 |  | = | 24983.04 | 0 | 0 | [6 empty] | 2
39 | 22.2.01.04-0002 | Изоляторы линейные штыревые фарфоровые ШФ 20-Г | 100 ШТ | 0.33 |  | 0.33 | 43402.78 | 0.9 | 39062.5 |  | 12890.63
Объем: 0,33=33/100
|  | Всего по позиции | [5 empty] | 39062.5152 |  | 12890.63 |  | 0 | 0 | 12890.63 | 0 |  | = | 0 |  | 0 |  | = | 12890.63 | 0 | 0 | [6 empty] | 2
40 | 20.1.01.01-0007 | Зажимы RР 150 | 100 ШТ | 0.06 |  | 0.06 | 109833.95 | 0.73 | 80178.78 |  | 4810.73
Объем: 0,06=6/100
|  | Всего по позиции | [5 empty] | 80178.8333 |  | 4810.73 |  | 0 | 0 | 4810.73 | 0 |  | = | 0 |  | 0 |  | = | 4810.73 | 0 | 0 | [6 empty] | 2
41 | 20.1.02.23-1031 | Спиральная вязка ВС 70/95 | ШТ | 66 |  | 66 | 127.56 | 1.29 | 164.55 |  | 10860.3
|  | Всего по позиции | [5 empty] | 164.55 |  | 10860.3 |  | 0 | 0 | 10860.3 | 0 |  | = | 0 |  | 0 |  | = | 10860.3 | 0 | 0 | [6 empty] | 2
42 | 20.1.01.11-0004 | Зажим плашечный соединительный ПА 2-2 | ШТ | 36 |  | 36 | 67.57 | 0.73 | 49.33 |  | 1775.88
|  | Всего по позиции | [5 empty] | 49.33 |  | 1775.88 |  | 0 | 0 | 1775.88 | 0 |  | = | 0 |  | 0 |  | = | 1775.88 | 0 | 0 | [6 empty] | 2
43 | 20.1.01.02-0047 | Зажимы аппаратные прессуемые А2А-70-Т | 100 ШТ | 0.15 |  | 0.15 | 18559.99 | 0.73 | 13548.79 |  | 2032.32
Объем: 0,15=15/100
|  | Всего по позиции | [5 empty] | 13548.8 |  | 2032.32 |  | 0 | 0 | 2032.32 | 0 |  | = | 0 |  | 0 |  | = | 2032.32 | 0 | 0 | [6 empty] | 2
44 | 20.5.04.04-0002 | Зажим натяжной болтовый НБ-2-6А | ШТ | 12 |  | 12 | 473.16 | 0.73 | 345.41 |  | 4144.92
|  | Всего по позиции | [5 empty] | 345.41 |  | 4144.92 |  | 0 | 0 | 4144.92 | 0 |  | = | 0 |  | 0 |  | = | 4144.92 | 0 | 0 | [6 empty] | 2
45 | 20.2.06.04-0002 | Кронштейн У-52 | КОМПЛ | 5 |  | 5 | 1480.04 | 1.09 | 1613.24 |  | 8066.2
|  | Всего по позиции | [5 empty] | 1613.24 |  | 8066.2 |  | 0 | 0 | 8066.2 | 0 |  | = | 0 |  | 0 |  | = | 8066.2 | 0 | 0 | [6 empty] | 2
46 | 08.3.08.02-0058 | Уголок стальной горячекатаный равнополочный, 50х50х5 | т | 0.13572 |  | 0.13572 |  |  | 54406.89 |  | 7384.1
|  | Всего по позиции | [5 empty] | 54406.8671 |  | 7384.1 |  | 0 | 0 | 7384.1 | 0 |  | = | 0 |  | 0 |  | = | 7384.1 | 0 | 0 | [6 empty] | 1
47 | 08.3.08.02-0045 | Уголок стальной горячекатаный равнополочный, 63х63х5 | т | 0.08658 |  | 0.08658 | 69695 | 0.88 | 61331.6 |  | 5310.09
|  | Всего по позиции | [5 empty] | 61331.6008 |  | 5310.09 |  | 0 | 0 | 5310.09 | 0 |  | = | 0 |  | 0 |  | = | 5310.09 | 0 | 0 | [6 empty] | 1
48 | 25.2.02.11-0021 | Лента крепления нержавеющая, тип F 207, длина 50 м | ШТ | 0.72 |  | 0.72 | 4136.76 | 0.83 | 3433.51 |  | 2472.13
|  | Всего по позиции | [5 empty] | 3433.5139 |  | 2472.13 |  | 0 | 0 | 2472.13 | 0 |  | = | 0 |  | 0 |  | = | 2472.13 | 0 | 0 | [6 empty] | 1
49 | 25.2.02.11-0051 | Скрепы для фиксации на промежуточных опорах, размер 20 мм | 100 ШТ | 0.36 |  | 0.36 | 1367.14 | 1.1 | 1503.85 |  | 541.39
Объем: 0,36=36/100
|  | Всего по позиции | [5 empty] | 1503.8611 |  | 541.39 |  | 0 | 0 | 541.39 | 0 |  | = | 0 |  | 0 |  | = | 541.39 | 0 | 0 | [6 empty] | 1
|  | Итого прямые затраты по разделу | [8 empty] | 496815.65
в том числе
|  | оплата труда | [8 empty] | 0
|  | эксплуатация машин и механизмов | [8 empty] | 0
в том числе
|  | эксплуатация машин и механизмов | [8 empty] | 0
в том числе
|  | оплата труда машинистов (ОТм) | [8 empty] | 0
|  | доплаты к оплате труда машинистов | [8 empty] | 0
|  | материальные ресурсы | [8 empty] | 496815.65
в том числе
|  | материальные ресурсы без учета дополнительной перевозки | [8 empty] | 496815.65
|  | дополнительная перевозка материальных ресурсов | [8 empty] | 0
|  | перевозка | [8 empty] | 0
|  | Всего ФОТ (справочно) | [8 empty] | 0
|  | Всего накладные расходы | [8 empty] | 0
|  | Всего сметная прибыль | [8 empty] | 0
|  | Итого оборудование | [8 empty] | 0
в том числе
|  | оборудование без учета дополнительной перевозки | [8 empty] | 0
|  | дополнительная перевозка оборудования | [8 empty] | 0
Итого прочие затраты
|  | Итого хозяйственный инвентарь | [8 empty] | 0
|  | Итого по разделу | [8 empty] | 496815.65
Справочно
|  | материальные ресурсы, отсутствующие в ФРСН | [8 empty] | 0
|  | оборудование, отсутствующие в ФРСН | [8 empty] | 0
|  | затраты труда рабочих |  |  |  | 0
|  | затраты труда машинистов |  |  |  | 0
Раздел: Оборудование
50 | Цена поставцика | Разъединитель РЛК-1б-10 /400УХЛ | КОМП | 1 |  | 1 | 25791.67 |  |  |  | 25791.67
|  | Всего по позиции | [5 empty] | 25791.67 |  | 25791.67 |  | 0 | 0 | 25791.67 | 0 |  | = | 0 |  | 0 |  | = | 25791.67 | 0 | 0 | [6 empty] | 0
51 | Цена поставцика | Разрядник РДИП | ШТ | 11 |  | 11 | 6395.58 |  |  |  | 70351.38
|  | Всего по позиции | [5 empty] | 6395.58 |  | 70351.38 |  | 0 | 0 | 70351.38 | 0 |  | = | 0 |  | 0 |  | = | 70351.38 | 0 | 0 | [6 empty] | 0
|  | Итого прямые затраты по разделу | [8 empty] | 96143.05
в том числе
|  | оплата труда | [8 empty] | 0
|  | эксплуатация машин и механизмов | [8 empty] | 0
в том числе
|  | эксплуатация машин и механизмов | [8 empty] | 0
в том числе
|  | оплата труда машинистов (ОТм) | [8 empty] | 0
|  | доплаты к оплате труда машинистов | [8 empty] | 0
|  | материальные ресурсы | [8 empty] | 96143.05
в том числе
|  | материальные ресурсы без учета дополнительной перевозки | [8 empty] | 96143.05
|  | дополнительная перевозка материальных ресурсов | [8 empty] | 0
|  | перевозка | [8 empty] | 0
|  | Всего ФОТ (справочно) | [8 empty] | 0
|  | Всего накладные расходы | [8 empty] | 0
|  | Всего сметная прибыль | [8 empty] | 0
|  | Итого оборудование | [8 empty] | 0
в том числе
|  | оборудование без учета дополнительной перевозки | [8 empty] | 0
|  | дополнительная перевозка оборудования | [8 empty] | 0
Итого прочие затраты
|  | Итого хозяйственный инвентарь | [8 empty] | 0
|  | Итого по разделу | [8 empty] | 96143.05
Справочно
|  | материальные ресурсы, отсутствующие в ФРСН | [8 empty] | 0
|  | оборудование, отсутствующие в ФРСН | [8 empty] | 0
|  | затраты труда рабочих |  |  |  | 0
|  | затраты труда машинистов |  |  |  | 0
Раздел: Прочие работы
52 | ГЭСНр 68-01-005-06 | Вырезка сухих ветвей деревьев лиственных пород диаметром: более 350 мм при количестве срезанных ветвей более 15 | ШТ | 7 |  | 7
| 1 | ОТ (ЗТ) | чел.-ч. |  |  | 15.33 |  |  |  |  | 6005.99
| 1-100-29 | Затраты труда рабочих (Средний разряд - 2,9) | чел.-ч. | 2.19 |  | 15.33 |  |  | 391.78 |  | 6005.99
|  | Итого прямые затраты | [8 empty] | 6005.99
|  | ФОТ | [8 empty] | 6005.99
| Пр/812-102.0-1 | НР Благоустройство | % | 102 |  | 102 |  |  |  |  | 6126.11
| Пр/774-102.0 | СП Благоустройство | % | 54 |  | 54 |  |  |  |  | 3243.23
|  | Всего по позиции | [5 empty] | 2196.4757 |  | 15375.33 |  | 2797.31 | 1480.93 | 15375.33 | 0 |  | = | 6005.99 |  | 0 |  | = | 0 | 6126.11 | 3243.23 | [6 empty] | 1
53 | 91.12.02-011 | Измельчитель ветвей деревьев | маш.-ч | 16 |  | 16 | 166.09 | 1.25 | 207.61 |  | 3321.76
|  | Всего по позиции | [5 empty] | 207.61 |  | 3321.76 |  | 0 | 0 | 3321.76 | 3321.76 |  | = | 0 |  | 0 |  | = | 0 | 0 | 0 | [6 empty] | 1
54 | 09-1 | Погрузка в автотранспортное средство: дрова | 1т груза | 3.5 |  | 3.5 |  |  | 389.09 |  | 1361.82
|  | Всего по позиции | [5 empty] | 389.0914 |  | 1361.82 |  | 0 | 0 | 1361.82 |  | 0 | = |  | 0 |  | 0 | = |  | 0 | 0 | 1361.82 | [5 empty] | 1
55 | 09-2 | Разгрузка с автотранспортного средства: дрова | 1т груза | 3.5 |  | 3.5 |  |  | 389.09 |  | 1361.82
|  | Всего по позиции | [5 empty] | 389.0914 |  | 1361.82 |  | 0 | 0 | 1361.82 |  | 0 | = |  | 0 |  | 0 | = |  | 0 | 0 | 1361.82 | [5 empty] | 1
56 | 01-20-1-01-0025 | Перевозка порубочных отходов, на расстояние 25 км | 1т груза | 3.5 |  | 3.5 |  |  | 404.11 |  | 1414.39
|  | Всего по позиции | [5 empty] | 404.1114 |  | 1414.39 |  | 0 | 0 | 1414.39 |  | 0 | = |  | 0 |  | 0 | = |  | 0 | 0 | 1414.39 | [5 empty] | 1
|  | Итого прямые затраты по разделу | [8 empty] | 13465.78
в том числе
|  | оплата труда | [8 empty] | 6005.99
|  | эксплуатация машин и механизмов | [8 empty] | 3321.76
в том числе
|  | эксплуатация машин и механизмов | [8 empty] | 3321.76
в том числе
|  | оплата труда машинистов (ОТм) | [8 empty] | 0
|  | доплаты к оплате труда машинистов | [8 empty] | 0
|  | материальные ресурсы | [8 empty] | 0
в том числе
|  | материальные ресурсы без учета дополнительной перевозки | [8 empty] | 0
|  | дополнительная перевозка материальных ресурсов | [8 empty] | 0
|  | перевозка | [8 empty] | 4138.03
|  | Всего ФОТ (справочно) | [8 empty] | 6005.99
|  | Всего накладные расходы | [8 empty] | 6126.11
|  | Всего сметная прибыль | [8 empty] | 3243.23
|  | Итого оборудование | [8 empty] | 0
в том числе
|  | оборудование без учета дополнительной перевозки | [8 empty] | 0
|  | дополнительная перевозка оборудования | [8 empty] | 0
Итого прочие затраты
|  | Итого хозяйственный инвентарь | [8 empty] | 0
|  | Итого по разделу | [8 empty] | 22835.12
Справочно
|  | материальные ресурсы, отсутствующие в ФРСН | [8 empty] | 0
|  | оборудование, отсутствующие в ФРСН | [8 empty] | 0
|  | затраты труда рабочих |  |  |  | 15.33
|  | затраты труда машинистов |  |  |  | 0
Раздел: Пусконаладочные работы
57 | ГЭСНп 01-11-024-02 | Фазировка электрической линии или трансформатора с сетью напряжением: свыше 1 кВ | ШТ | 3 |  | 3
| 1 | ОТ (ЗТ) | чел.-ч. |  |  | 4.86 |  |  |  |  | 2872.26
| 2-100-06 | Рабочий 6 разряда | чел.-ч | 0.81 |  | 2.43 |  |  | 597.64 |  | 1452.27
| 3-200-03 | Инженер III категории | чел.-ч | 0.81 |  | 2.43 |  |  | 584.36 |  | 1419.99
|  | Итого прямые затраты | [8 empty] | 2872.26
|  | ФОТ | [8 empty] | 2872.26
| Пр/812-083.0-1 | НР Пусконаладочные работы | % | 74 |  | 74 |  |  |  |  | 2125.47
| Пр/774-083.0 | СП Пусконаладочные работы | % | 36 |  | 36 |  |  |  |  | 1034.01
|  | Всего по позиции | [5 empty] | 2010.58 |  | 6031.74 |  | 2624.04 | 1276.56 | 6031.74 | 0 |  | = | 2872.26 |  | 0 |  | = | 0 | 2125.47 | 1034.01 |  | 6031.74 | 4825.39 | 1206.35 | 200001 | 57 | 4
58 | ГЭСНп 01-11-028-01 | Измерение сопротивления изоляции (на линию) мегаомметром кабельных и других линий напряжением до 1 кВ, предназначенных для передачи электроэнергии к распределительным устройствам, щитам, шкафам, коммутационным аппаратам и электропотребителям | ШТ | 3 |  | 3
| 1 | ОТ (ЗТ) | чел.-ч. |  |  | 0.96 |  |  |  |  | 567.36
| 2-100-06 | Рабочий 6 разряда | чел.-ч | 0.16 |  | 0.48 |  |  | 597.64 |  | 286.87
| 3-200-03 | Инженер III категории | чел.-ч | 0.16 |  | 0.48 |  |  | 584.36 |  | 280.49
|  | Итого прямые затраты | [8 empty] | 567.36
|  | ФОТ | [8 empty] | 567.36
| Пр/812-083.0-1 | НР Пусконаладочные работы | % | 74 |  | 74 |  |  |  |  | 419.85
| Пр/774-083.0 | СП Пусконаладочные работы | % | 36 |  | 36 |  |  |  |  | 204.25
|  | Всего по позиции | [5 empty] | 397.1533 |  | 1191.46 |  | 2624.04 | 1276.56 | 1191.46 | 0 |  | = | 567.36 |  | 0 |  | = | 0 | 419.85 | 204.25 |  | 1191.46 | 953.17 | 238.29 | 200001 | 58 | 4
59 | ГЭСНп 01-11-027-01 | Измерение токов утечки: или пробивного напряжения разрядника | измерение | 11 |  | 11
| 1 | ОТ (ЗТ) | чел.-ч. |  |  | 17.82 |  |  |  |  | 10531.62
| 2-100-06 | Рабочий 6 разряда | чел.-ч | 0.81 |  | 8.91 |  |  | 597.64 |  | 5324.97
| 3-200-03 | Инженер III категории | чел.-ч | 0.81 |  | 8.91 |  |  | 584.36 |  | 5206.65
|  | Итого прямые затраты | [8 empty] | 10531.62
|  | ФОТ | [8 empty] | 10531.62
| Пр/812-083.0-1 | НР Пусконаладочные работы | % | 74 |  | 74 |  |  |  |  | 7793.4
| Пр/774-083.0 | СП Пусконаладочные работы | % | 36 |  | 36 |  |  |  |  | 3791.38
|  | Всего по позиции | [5 empty] | 2010.5818 |  | 22116.4 |  | 9621.48 | 4680.72 | 22116.4 | 0 |  | = | 10531.62 |  | 0 |  | = | 0 | 7793.4 | 3791.38 |  | 22116.4 | 17693.12 | 4423.28 | 200001 | 59 | 4
60 | ГЭСНп 01-03-005-01 | Разъединитель трехполюсный напряжением: до 20 кВ | ШТ | 1 |  | 1
| 1 | ОТ (ЗТ) | чел.-ч. |  |  | 5.4 |  |  |  |  | 3047.95
| 2-100-04 | Рабочий 4 разряда | чел.-ч | 1.08 |  | 1.08 |  |  | 444.91 |  | 480.5
| 3-100-02 | Техник II категории | чел.-ч | 1.08 |  | 1.08 |  |  | 424.99 |  | 458.99
| 3-200-02 | Инженер II категории | чел.-ч | 3.24 |  | 3.24 |  |  | 650.76 |  | 2108.46
|  | Итого прямые затраты | [8 empty] | 3047.95
|  | ФОТ | [8 empty] | 3047.95
| Пр/812-083.0-1 | НР Пусконаладочные работы | % | 74 |  | 74 |  |  |  |  | 2255.48
| Пр/774-083.0 | СП Пусконаладочные работы | % | 36 |  | 36 |  |  |  |  | 1097.26
|  | Всего по позиции | [5 empty] | 6400.69 |  | 6400.69 |  | 1125.29 | 547.44 | 6400.69 | 0 |  | = | 3047.95 |  | 0 |  | = | 0 | 2255.48 | 1097.26 |  | 6400.69 | 5120.55 | 1280.14 | 200001 | 60 | 4
61 | ГЭСНп 01-12-024-02 | Испытание трех элементов изолятора опорного многоэлементного или подвесного | испытание | 45 |  | 45
| 1 | ОТ (ЗТ) | чел.-ч. |  |  | 121.5 |  |  |  |  | 69063.03
| 2-100-04 | Рабочий 4 разряда | чел.-ч | 1.08 |  | 48.6 |  |  | 444.91 |  | 21622.63
| 3-200-02 | Инженер II категории | чел.-ч | 1.62 |  | 72.9 |  |  | 650.76 |  | 47440.4
|  | Итого прямые затраты | [8 empty] | 69063.03
|  | ФОТ | [8 empty] | 69063.03
| Пр/812-083.0-1 | НР Пусконаладочные работы | % | 74 |  | 74 |  |  |  |  | 51106.64
| Пр/774-083.0 | СП Пусконаладочные работы | % | 36 |  | 36 |  |  |  |  | 24862.69
|  | Всего по позиции | [5 empty] | 3222.9413 |  | 145032.36 |  | 36485.81 | 17749.85 | 145032.36 | 0 |  | = | 69063.03 |  | 0 |  | = | 0 | 51106.64 | 24862.69 |  | 145032.36 | 116025.89 | 29006.47 | 200001 | 61 | 4
62 | ГЭСНп 01-11-010-01 | Измерение сопротивления растеканию тока: заземлителя | измерение | 18 |  | 18
| 1 | ОТ (ЗТ) | чел.-ч. |  |  | 18 |  |  |  |  | 10638
| 2-100-06 | Рабочий 6 разряда | чел.-ч | 0.5 |  | 9 |  |  | 597.64 |  | 5378.76
| 3-200-03 | Инженер III категории | чел.-ч | 0.5 |  | 9 |  |  | 584.36 |  | 5259.24
|  | Итого прямые затраты | [8 empty] | 10638
|  | ФОТ | [8 empty] | 10638
| Пр/812-083.0-1 | НР Пусконаладочные работы | % | 74 |  | 74 |  |  |  |  | 7872.12
| Пр/774-083.0 | СП Пусконаладочные работы | % | 36 |  | 36 |  |  |  |  | 3829.68
|  | Всего по позиции | [5 empty] | 1241.1 |  | 22339.8 |  | 15744.24 | 7659.36 | 22339.8 | 0 |  | = | 10638 |  | 0 |  | = | 0 | 7872.12 | 3829.68 |  | 22339.8 | 17871.84 | 4467.96 | 200001 | 62 | 4
63 | ГЭСНп 01-11-010-02 | Измерение сопротивления растеканию тока: контура с диагональю до 20 м | измерение | 18 |  | 18
| 1 | ОТ (ЗТ) | чел.-ч. |  |  | 29.16 |  |  |  |  | 17233.56
| 2-100-06 | Рабочий 6 разряда | чел.-ч | 0.81 |  | 14.58 |  |  | 597.64 |  | 8713.59
| 3-200-03 | Инженер III категории | чел.-ч | 0.81 |  | 14.58 |  |  | 584.36 |  | 8519.97
|  | Итого прямые затраты | [8 empty] | 17233.56
|  | ФОТ | [8 empty] | 17233.56
| Пр/812-083.0-1 | НР Пусконаладочные работы | % | 74 |  | 74 |  |  |  |  | 12752.83
| Пр/774-083.0 | СП Пусконаладочные работы | % | 36 |  | 36 |  |  |  |  | 6204.08
|  | Всего по позиции | [5 empty] | 2010.5817 |  | 36190.47 |  | 15744.24 | 7659.36 | 36190.47 | 0 |  | = | 17233.56 |  | 0 |  | = | 0 | 12752.83 | 6204.08 |  | 36190.47 | 28952.38 | 7238.09 | 200001 | 63 | 4
64 | ГЭСНп 01-11-012-01 | Определение удельного сопротивления грунта | измерение | 18 |  | 18
| 1 | ОТ (ЗТ) | чел.-ч. |  |  | 58.32 |  |  |  |  | 34467.12
| 2-100-06 | Рабочий 6 разряда | чел.-ч | 1.62 |  | 29.16 |  |  | 597.64 |  | 17427.18
| 3-200-03 | Инженер III категории | чел.-ч | 1.62 |  | 29.16 |  |  | 584.36 |  | 17039.94
|  | Итого прямые затраты | [8 empty] | 34467.12
|  | ФОТ | [8 empty] | 34467.12
| Пр/812-083.0-1 | НР Пусконаладочные работы | % | 74 |  | 74 |  |  |  |  | 25505.67
| Пр/774-083.0 | СП Пусконаладочные работы | % | 36 |  | 36 |  |  |  |  | 12408.16
|  | Всего по позиции | [5 empty] | 4021.1639 |  | 72380.95 |  | 15744.24 | 7659.36 | 72380.95 | 0 |  | = | 34467.12 |  | 0 |  | = | 0 | 25505.67 | 12408.16 |  | 72380.95 | 57904.76 | 14476.19 | 200001 | 64 | 4
65 | ГЭСНп 01-11-011-01 | Проверка наличия цепи между заземлителями и заземленными элементами | 100 измерений | 0.18 |  | 0.18
Объем: 0,18=18/100
| 1 | ОТ (ЗТ) | чел.-ч. |  |  | 2.3328 |  |  |  |  | 1378.69
| 2-100-06 | Рабочий 6 разряда | чел.-ч | 6.48 |  | 1.1664 |  |  | 597.64 |  | 697.09
| 3-200-03 | Инженер III категории | чел.-ч | 6.48 |  | 1.1664 |  |  | 584.36 |  | 681.6
|  | Итого прямые затраты | [8 empty] | 1378.69
|  | ФОТ | [8 empty] | 1378.69
| Пр/812-083.0-1 | НР Пусконаладочные работы | % | 74 |  | 74 |  |  |  |  | 1020.23
| Пр/774-083.0 | СП Пусконаладочные работы | % | 36 |  | 36 |  |  |  |  | 496.33
|  | Всего по позиции | [5 empty] | 16084.7222 |  | 2895.25 |  | 157.44 | 76.59 | 2895.25 | 0 |  | = | 1378.69 |  | 0 |  | = | 0 | 1020.23 | 496.33 |  | 2895.25 | 2316.2 | 579.05 | 200001 | 65 | 4
|  | Итого прямые затраты по разделу | [8 empty] | 149799.59
в том числе
|  | оплата труда | [8 empty] | 149799.59
|  | эксплуатация машин и механизмов | [8 empty] | 0
в том числе
|  | эксплуатация машин и механизмов | [8 empty] | 0
в том числе
|  | оплата труда машинистов (ОТм) | [8 empty] | 0
|  | доплаты к оплате труда машинистов | [8 empty] | 0
|  | материальные ресурсы | [8 empty] | 0
в том числе
|  | материальные ресурсы без учета дополнительной перевозки | [8 empty] | 0
|  | дополнительная перевозка материальных ресурсов | [8 empty] | 0
|  | перевозка | [8 empty] | 0
|  | Всего ФОТ (справочно) | [8 empty] | 149799.59
|  | Всего накладные расходы | [8 empty] | 110851.69
|  | Всего сметная прибыль | [8 empty] | 53927.84
|  | Итого оборудование | [8 empty] | 0
в том числе
|  | оборудование без учета дополнительной перевозки | [8 empty] | 0
|  | дополнительная перевозка оборудования | [8 empty] | 0
Итого прочие затраты
|  | Итого хозяйственный инвентарь | [8 empty] | 0
|  | Итого по разделу | [8 empty] | 314579.12
Справочно
|  | материальные ресурсы, отсутствующие в ФРСН | [8 empty] | 0
|  | оборудование, отсутствующие в ФРСН | [8 empty] | 0
|  | затраты труда рабочих |  |  |  | 258.3528
|  | затраты труда машинистов |  |  |  | 0
ИТОГИ ПО СМЕТЕ
|  | ВСЕГО строительные работы | [8 empty] | 679981.08
в том числе
|  | Всего прямые затраты | [8 empty] | 435398.38
в том числе
|  | оплата труда (ОТ) | [8 empty] | 109190.3
|  | эксплуатация машин и механизмов | [8 empty] | 118224.29
в том числе
|  | эксплуатация машин и механизмов | [8 empty] | 77105.93
в том числе
|  | оплата труда машинистов (ОТм) | [8 empty] | 41118.36
|  | доплаты к оплате труда машинистов | [8 empty] | 0
|  | материальные ресурсы | [8 empty] | 203845.76
в том числе
|  | материальные ресурсы без учета дополнительной перевозки | [8 empty] | 203845.76
|  | дополнительная перевозка материальных ресурсов | [8 empty] | 0
|  | перевозка | [8 empty] | 4138.03
|  | ФОТ (справочно) | [8 empty] | 150308.66
|  | накладные расходы | [8 empty] | 154757.87
|  | сметная прибыль | [8 empty] | 89824.83
|  | ВСЕГО монтажные работы | [8 empty] | 443136.07
в том числе
|  | Всего прямые затраты | [8 empty] | 365481.56
в том числе
|  | оплата труда (ОТ) | [8 empty] | 48637.32
|  | эксплуатация машин и механизмов | [8 empty] | 14149.08
в том числе
|  | эксплуатация машин и механизмов | [8 empty] | 10317.14
в том числе
|  | оплата труда машинистов (ОТм) | [8 empty] | 3831.94
|  | доплаты к оплате труда машинистов | [8 empty] | 0
|  | материальные ресурсы | [8 empty] | 302695.16
в том числе
|  | материальные ресурсы без учета дополнительной перевозки | [8 empty] | 302695.16
|  | дополнительная перевозка материальных ресурсов | [8 empty] | 0
|  | перевозка | [8 empty] | 0
|  | ФОТ (справочно) | [8 empty] | 52469.26
|  | накладные расходы | [8 empty] | 50895.18
|  | сметная прибыль | [8 empty] | 26759.33
|  | ВСЕГО оборудование | [8 empty] | 0
в том числе
|  | оборудование без учета дополнительной перевозки | [8 empty] | 0
|  | дополнительная перевозка оборудования | [8 empty] | 0
|  | ВСЕГО прочие затраты | [8 empty] | 314579.12
в том числе
прочие затраты
|  | Хозяйственный инвентарь | [8 empty] | 0
|  | Пусконаладочные работы | [8 empty] | 314579.12
в том числе
|  | Всего прямые затраты | [8 empty] | 149799.59
в том числе
|  | оплата труда (ОТ) | [8 empty] | 149799.59
|  | эксплуатация машин и механизмов | [8 empty] | 0
в том числе
|  | эксплуатация машин и механизмов | [8 empty] | 0
в том числе
|  | оплата труда машинистов (ОТм) | [8 empty] | 0
|  | доплаты к оплате труда машинистов | [8 empty] | 0
|  | материальные ресурсы | [8 empty] | 0
в том числе
|  | материальные ресурсы без учета дополнительной перевозки | [8 empty] | 0
|  | дополнительная перевозка материальных ресурсов | [8 empty] | 0
|  | перевозка | [8 empty] | 0
|  | ФОТ (справочно) | [8 empty] | 149799.59
|  | накладные расходы | [8 empty] | 110851.69
|  | сметная прибыль | [8 empty] | 53927.84
|  | ВСЕГО по смете | [8 empty] | 1533839.32
в том числе
|  | Всего прямые затраты | [8 empty] | 1046822.58
в том числе
|  | оплата труда (ОТ) | [8 empty] | 307627.21
|  | эксплуатация машин и механизмов | [8 empty] | 132373.37
в том числе
|  | эксплуатация машин и механизмов | [8 empty] | 87423.07
в том числе
|  | оплата труда машинистов (ОТм) | [8 empty] | 44950.3
|  | доплаты к оплате труда машинистов | [8 empty] | 0
|  | материальные ресурсы | [8 empty] | 602683.97
в том числе
|  | материальные ресурсы без учета дополнительной перевозки | [8 empty] | 602683.97
|  | дополнительная перевозка материальных ресурсов | [8 empty] | 0
|  | перевозка | [8 empty] | 4138.03
|  | Всего ФОТ (справочно) | [8 empty] | 352577.51
|  | Всего накладные расходы | [8 empty] | 316504.74
|  | Всего сметная прибыль | [8 empty] | 170512
|  | Всего оборудование | [8 empty] | 0
в том числе
|  | оборудование без учета дополнительной перевозки | [8 empty] | 0
|  | дополнительная перевозка оборудования | [8 empty] | 0
|  | Всего прочие затраты | [8 empty] | 314579.12
Справочно
|  | материальные ресурсы, отсутствующие в ФРСН | [8 empty] | 0
|  | оборудование, отсутствующие в ФРСН | [8 empty] | 0
|  | затраты труда рабочих |  |  |  | 633.299
|  | затраты труда машинистов |  |  |  | 93.3146
|  | Итого | [8 empty] | 1533839.32
|  | Инженерно-геодезические работы | [8 empty] | 201274.52
|  | Проектные работы | [8 empty] | 102094.46
|  | Итого | [8 empty] | 1837208.3
|  | НДС | 20% | [7 empty] | 367441.66
|  | Всего по смете | [8 empty] | 2204649.96
Составил | [6 empty] | Мишкина З.И.
[должность,подпись(инициалы,фамилия)]
Проверил | [6 empty] | Сукочев А.А.
[должность,подпись(инициалы,фамилия)]

## Source
0 | Smeta.RU (495) 974-1589 |  | _PS_ |  | 0 | 0 | 0 | Smeta.RU |  | 0 | 34136 | 10 | 11 | 9 | 0 | 1
1 | 1280 | 0 | 1222 | 0 | Новый объект | ВЛ-10кВ |  | 0 |  | 0 | 0 | 523 |  | 0 | 0 | 7 | 0 |  | 4 |  | 0 | [5 empty] | Мишкина З.И. |  | Сукочев А.А. | [23 empty] | 0 | [5 empty] | Сметные нормы списания | Коды ценников | 0 | 0 | 0 | 0 | 1 | 0 | 6 | 2 | 1 | 1 | 0 | 0 | 0 | 0 | 0 | ФСНБ-2022_И8 | Версия 1.7.0 для ФСНБ-2022 | ФСНБ-2022 - Изменения И8 | ФСНБ-2022 - Изменения И8 | ФСНБ-2022 - Изменения И8 | ФСНБ-2022 - Изменения И8 | Поправки для ФСНБ-2022 от 28.02.2024 г И9 Реконструкция | 0 | 0 | 487063560 |  |  | 10 | [5 empty] | Федеральная сметная нормативная база ФСНБ-2022, утвержденная приказом Минстроя России от 30 декабря 2021 г. № 1046/пр, в редакции приказа Минстроя России от 18.05.2022 г. № 378/пр, с учётом приказов Минстроя России от 26 августа 2022 г. № 703/пр, от 26 октября 2022 г. № 905/пр, от 27 декабря 2022 г. № 1133/пр, от 10 февраля 2023 г № 84/пр, от 11 мая 2023 г № 335/пр, от 02 августа 2023 г № 551/пр и от 14 ноября 2023 г № 817/пр. | ГСН | 45245 | 470 |  |  |  |  | 0 | [29 empty] | 0
15 | 1
52 | 1280 | 1 | 12 | 0 | Новый объект | ВЛ-10кВ | [7 empty] | 2859976.04 | 1600885.08 | 209980.62 | 108886.93 | 940223.41 | 0 | 1897.8964 | 225.1502 | 0 | 924345.89 | 492691.03 | 0 | 0 | 0 | 0 | 0 | 0 | 0 | 0 | 0 | 0 | 0 | 0 | 0 | 0 | 0 | 18460.25 | 0 | 0 | 4290018.18 | 1981861.56 | 1248131.41 | 1060025.21 | 1582424.83 | 1600885.08 | 18460.25 | 1582424.83 | 0 | 0 | 0 | 0 | 13005.22 | 0 | 0 | 0 | 0 | 0 | 0 | 0 | 0 | 0 | 0 | 0 | 0 | 0 | 0 | 0 | 0 | 0 | 0 | 0 | 0 | 0 | 0 | 0 | 0 | 0 | 0 | 0 | 0 | 0 | 0 | 0 | 0 | 0 | 0 | 0 | 0 | 0 | 0 | 0 | 0 | 0 | 0 | 0 | 0 | 0 | 0 | 0 | 0 | 0 | 0 | 0 | 0 | 0 | 0 | 0 | 0 | 0 | 0 | 0 | 0 | 0 | 0 | 0 | 0 | 0 | 0 | 0 | 0 | 0 | 0 | 0 | 0 | 0 | 0 | 0 | 0 | 0 | 0 | 0 | 0 | 0 | 0 | 0 | 0 | 0 | 0 | 0 | 0 | 0 | 0 | 0 | 0 | 0 | 0 | 0 | 0 | 0 | 0 | 0 | 0 | 0 | 0 | 0 | 0 | 0 | 0 | 0 | 0 | 0 | 0 | 0 | 0 | 0 | 0 | 0 | 0 | 0 | 0 | 0 | 0 | 0 | 0 | 0 | 0 | 0 | 0 | 0 | 0 | 0 | 0 | 0 | 0 | 0 | 0 | 0 | 0 | 0 | 0 | 0 | 0 | 0 | 0 | 0 | 0 | 0 | 0 | 0 | 0 | 0 | 0
3 | 0 |  | 290 |  |  | Реконструкция КВЛ-6кВ отпайка (ф.14 ПС-193) ф.9 с РП-10 с ПС-316 в сторону КТП-482 по адресу: г.Москва, поселение Первомайское, д.Жуковка, СНТ "Творчество" (инв. №43315521). |  | 0 |  | -1 | Новая локальная смета | [6 empty] | 0 |  |  | 0 | [53 empty] | 0 | [7 empty] | 0 | 0
52 | 0 | 3 | 20 | 0 |  | Реконструкция КВЛ-6кВ отпайка (ф.14 ПС-193) ф.9 с РП-10 с ПС-316 в сторону КТП-482 по адресу: г.Москва, поселение Первомайское, д.Жуковка, СНТ "Творчество" (инв. №43315521). | [7 empty] | 641089.49 | 341801.51 | 32948.64 | 18143.07 | 248196.27 | 0 | 494.1727 | 37.7767 | 0 | 230498.66 | 121190.84 | 0 | 0 | 0 | 0 | 0 | 0 | 0 | 0 | 0 | 0 | 0 | 0 | 0 | 0 | 0 | 4307.39 | 0 | 0 | 999872.73 | 383992.45 | 318683.58 | 297196.7 | 337494.12 | 341801.51 | 4307.39 | 337494.12 | 0 | 0 | 0 | 0 | 7093.74 | 0 | 0 | 0 | 0 | 0 | 0 | 0 | 0 | 0 | 0 | 0 | 0 | 0 | 0 | 0 | 0 | 0 | 0 | 0 | 0 | 0 | 0 | 0 | 0 | 0 | 0 | 0 | 0 | 0 | 0 | 0 | 0 | 0 | 0 | 0 | 0 | 0 | 0 | 0 | 0 | 0 | 0 | 0 | 0 | 0 | 0 | 0 | 0 | 0 | 0 | 0 | 0 | 0 | 0 | 0 | 0 | 0 | 0 | 0 | 0 | 0 | 0 | 0 | 0 | 0 | 0 | 0 | 0 | 0 | 0 | 0 | 0 | 0 | 0 | 0 | 0 | 0 | 0 | 0 | 0 | 0 | 0 | 0 | 0 | 0 | 0 | 0 | 0 | 0 | 0 | 0 | 0 | 0 | 0 | 0 | 0 | 0 | 0 | 0 | 0 | 0 | 0 | 0 | 0 | 0 | 0 | 0 | 0 | 0 | 0 | 0 | 0 | 0 | 0 | 0 | 0 | 0 | 0 | 0 | 0 | 0 | 0 | 0 | 0 | 0 | 0 | 0 | 0 | 0 | 0 | 0 | 0 | 0 | 0 | 0 | 0 | 0 | 0 | 0 | 0 | 0 | 0 | 0 | 0 | 0 | 0 | 0 | 0 | 0 | 0
4 | 0 |  | 42 |  | Новый раздел | Демонтажные работы |  | 0 |  | 0 | [7 empty] | 0 |  |  | 0 | [53 empty] | 0 | [11 empty] | 0
52 | 0 | 4 | 24 | 0 | Новый раздел | Демонтажные работы | [7 empty] | 33849.26 | 0 | 7250.57 | 5259.4 | 21339.29 | 0 | 51.9027 | 11.1835 | 0 | 26968.47 | 15316.96 | 0 | 0 | 33849.26 | 0 | 7250.57 | 5259.4 | 21339.29 | 0 | 51.9027 | 11.1835 | 0 | 26968.47 | 15316.96 | 0 | 0 | 0 | 0 | 0 | 76134.69 | 55581.66 | 20553.03 | 0 | 0 | 0 | 0 | 0 | 0 | 0 | 0 | 0 | 0 | 0 | 0 | 0 | 0 | 0 | 0 | 0 | 0 | 0 | 0 | 0 | 0 | 0 | 0 | 0 | 0 | 0 | 0 | 0 | 0 | 0 | 0 | 76134.69 | 55581.66 | 20553.03 | 0 | 0 | 0 | 0 | 0 | 0 | 0 | 0 | 0 | 0 | 0 | 0 | 0 | 0 | 0 | 0 | 0 | 0 | 0 | 0 | 0 | 0 | 0 | 0 | 0 | 0 | 0 | 0 | 0 | 0 | 0 | 0 | 0 | 0 | 0 | 0 | 0 | 0 | 0 | 0 | 0 | 0 | 0 | 0 | 0 | 0 | 0 | 0 | 0 | 0 | 0 | 0 | 0 | 0 | 0 | 0 | 0 | 0 | 0 | 0 | 0 | 0 | 0 | 0 | 0 | 0 | 0 | 0 | 0 | 0 | 0 | 0 | 0 | 0 | 0 | 0 | 0 | 0 | 0 | 0 | 0 | 0 | 0 | 0 | 0 | 0 | 0 | 0 | 0 | 0 | 0 | 0 | 0 | 0 | 0 | 0 | 0 | 0 | 0 | 0 | 0 | 0 | 0 | 0 | 0 | 0 | 0 | 0 | 0 | 0 | 0 | 0 | 0 | 0 | 0 | 0 | 0 | 0 | 0 | 0 | 0 | 0 | 0 | 0 | 0
17 | 0 | 4 | 4 | 1 | 33-04-040-03 | Демонтаж: 3-х проводов ВЛ 6-10 кВ с одной опоры | ШТ | 12 | 0 | 12 |  |  |  | 15519.49 | 0 | 2958.45 | 2936.4 | 9624.64 | 0 | 24.36 | 6.6 | 0 | 12937.87 | 7536.62 |  | 61617792 | 1012.7035 | 0 | 210.6505 | 244.7005 | 802.053 | 0 | 2.03 | 0.55 | 0 | 1257.404 | 0 | 210.6505 | 244.7005 | 802.053 | 0 | 2.03 | 0.55 | 0 | 103 | 60 | 1 | 1 |  |  | 1 | 1 | 1 | 1 |  |  |  |  | 0 | 1 | ГЭСН-2022, 33-04-040-03, приказ Минстроя России от 18.05.2022 г. № 378/пр |  |  | 33002 | 0 |  | 0 | 2 | 0 | 1 | 1 | 1 | 1 | 1 | 1 |  | 103 | 60 |  |  |  | 0 | 0 | 0 | [5 empty] | 0 |  | 0 | 15519.49 | 0 | 972.7 | 889.82 | 395.1 | 0 | 2.03 | 0.55 | 0 | 12937.8712 | 7536.624 | [13 empty] | 0 | 0 | 1 | 1 |  |  |  | 1013 | ШТ | ШТ | 1 | [6 empty] | 58749856 | 2 | Общестроительные работы | 27 | Линии электропередачи | 1 | 33002 | Линии электропередачи | ФЕР-33 |  |  |  | 0 | 0 | 0 | 0 | 0 | 0 | 2.03 | 0.55 | 0 | [17 empty] | 0 | 0 | 0 |  |  |  |  | 103 | 60 |  |  |  |  | 1 |  | -765834166 | 2 | 1 | -2 | 0 | 0 | 0 | 35993.98 | 35993.98 | 0 | 0 |  | 0 | 3 | 0 |  | 0 | 1 | 0 | 0 | 0 | 0 |  | Пр/812-027.0-1 | Пр/774-027.0 | Линии электропередачи | Линии электропередачи | 0
17 | 0 | 7 | 7 | 2 | 33-04-041-01 | Снятие ответвлений ВЛ 0,38 кВ к зданиям при количестве проводов в ответвлении: 1 | ответвление | 6 | 0 | 6 |  |  |  | 1563.71 | 0 | 98.32 | 80.08 | 1385.31 | 0 | 3.66 | 0.18 | 0 | 1509.35 | 879.23 |  | 61617792 | 247.2716 | 0 | 16.3866 | 13.3473 | 230.885 | 0 | 0.61 | 0.03 | 0 | 260.6189 | 0 | 16.3866 | 13.3473 | 230.885 | 0 | 0.61 | 0.03 | 0 | 103 | 60 | 1 | 1 |  |  | 1 | 1 | 1 | 1 |  |  |  |  | 0 | 1 | ГЭСН-2022, 33-04-041-01, приказ Минстроя России от 18.05.2022 г. № 378/пр |  |  | 33001 | 0 |  | 0 | 2 | 0 | 1 | 1 | 1 | 1 | 1 | 1 |  | 103 | 60 |  |  |  | 0 | 0 | 0 | [5 empty] | 0 |  | 0 | 1563.71 | 0 | 546.22 | 444.91 | 378.5 | 0 | 0.61 | 0.03 | 0 | 1509.3517 | 879.234 | [13 empty] | 0 | 0 | 1 | 1 |  |  |  | 1013 | ответвление | ответвление | 1 | [6 empty] | 58749547 | 2 | Общестроительные работы | 27 | Линии электропередачи | 1 | 33001 | Линии электропередачи | ФЕР-33 |  |  |  | 0 | 0 | 0 | 0 | 0 | 0 | 0.61 | 0.03 | 0 | [17 empty] | 0 | 0 | 0 |  |  |  |  | 103 | 60 |  |  |  |  | 1 |  | -1682727516 | 2 | 1 | -2 | 0 | 0 | 0 | 3952.29 | 3952.29 | 0 | 0 |  | 0 | 3 | 0 |  | 0 | 1 | 0 | 0 | 0 | 0 |  | Пр/812-027.0-1 | Пр/774-027.0 | Линии электропередачи | Линии электропередачи | 0
17 | 0 | 21 | 21 | 3 | 33-04-030-01 | Демонтаж разрядников: с помощью механизмов | КОМПЛ | 7 | 0 | 7 |  |  |  | 5251.01 | 0 | 1013.62 | 999.71 | 3237.68 | 0 | 7.896 | 2.247 | 0 | 4364.51 | 2542.43 |  | 61617792 | 586.9918 | 0 | 124.4667 | 142.8161 | 462.5251 | 0 | 1.128 | 0.321 | 0 | 2469.8649 | 37.1719 | 414.8889 | 476.0537 | 1541.7504 | 0 | 3.76 | 1.07 | 0 | 103 | 60 | 1 | 1 |  |  | 1 | 1 | 1 | 1 |  |  |  |  | 0 | 1 | ГЭСН-2022, 33-04-030-01, приказ Минстроя России от 18.05.2022 г. № 378/пр |  |  | 33001 | 0 |  | 0 | 2 | 0 | 1 | 1 | 1 | 1 | 1 | 1 |  | 103 | 60 |  |  |  | 0 | 0 | 0 | [5 empty] | 0 | Поправка: МР 571/пр Табл.3, п.4 Наименование: Демонтаж: Оборудование, не пригодное для дальнейшего использования, (предназначено в лом) без разборки и резки | 0 | 5251.01 | 87420.73 | 972.7 | 889.82 | 410.04 | 0 | 1.128 | 0.321 | 0 | 4364.5117 | 2542.434 |  |  |  | )*0 | )*0,3 | )*0,3 | )*0,3 |  | )*0,3 | )*0,3 |  |  |  | 0 | 0 | 1 | 1 |  |  |  | 1013 | КОМПЛ | КОМПЛ | 1 | [6 empty] | 58749547 | 2 | Общестроительные работы | 27 | Линии электропередачи | 1 | 33001 | Линии электропередачи | ФЕР-33 |  | Поправка: МР 571/пр Табл.3, п.4 |  | 0 | 0 | 0 | 0 | 0 | 0 | 3.76 | 1.07 | 0 | [17 empty] | 0 | 0 | 0 |  |  |  |  | 103 | 60 |  |  |  |  | 1 |  | -558141301 | 2 | 1 | -2 | 0 | 0 | 0 | 12157.95 | 12157.95 | 0 | 0 |  | 0 | 3 | 0 |  | 0 | 1 | 0 | 0 | 0 | 0 |  | Пр/812-027.0-1 | Пр/774-027.0 | Линии электропередачи | Линии электропередачи | 0
17 | 0 | 36 | 36 | 4 | 33-04-030-03 | Демонтаж разъединителей: с помощью механизмов | КОМПЛ | 1 | 0 | 1 |  |  |  | 1523.4 | 0 | 324.6 | 164.09 | 1034.71 | 0 | 2.226 | 0.306 | 0 | 1234.76 | 719.28 |  | 61617792 | 1359.3044 | 0 | 324.5929 | 164.0921 | 1034.7116 | 0 | 2.226 | 0.306 | 0 | 5099.1681 | 21.1798 | 1081.9762 | 546.9735 | 3449.0386 | 0 | 7.42 | 1.02 | 0 | 103 | 60 | 1 | 1 |  |  | 1 | 1 | 1 | 1 |  |  |  |  | 0 | 1 | ГЭСН-2022, 33-04-030-03, приказ Минстроя России от 18.05.2022 г. № 378/пр |  |  | 33001 | 0 |  | 0 | 2 | 0 | 1 | 1 | 1 | 1 | 1 | 1 |  | 103 | 60 |  |  |  | 0 | 0 | 0 | [5 empty] | 0 | Поправка: МР 571/пр Табл.3, п.4 Наименование: Демонтаж: Оборудование, не пригодное для дальнейшего использования, (предназначено в лом) без разборки и резки | 0 | 1523.4 | 87420.73 | 1952.82 | 1042.55 | 464.83 | 0 | 2.226 | 0.306 | 0 | 1234.764 | 719.28 |  |  |  | )*0 | )*0,3 | )*0,3 | )*0,3 |  | )*0,3 | )*0,3 |  |  |  | 0 | 0 | 1 | 1 |  |  |  | 1013 | КОМПЛ | КОМПЛ | 1 | [6 empty] | 58749547 | 2 | Общестроительные работы | 27 | Линии электропередачи | 1 | 33001 | Линии электропередачи | ФЕР-33 |  | Поправка: МР 571/пр Табл.3, п.4 |  | 0 | 0 | 0 | 0 | 0 | 0 | 7.42 | 1.02 | 0 | [17 empty] | 0 | 0 | 0 |  |  |  |  | 103 | 60 |  |  |  |  | 1 |  | -565203756 | 2 | 1 | -2 | 0 | 0 | 0 | 3477.44 | 3477.44 | 0 | 0 |  | 0 | 3 | 0 |  | 0 | 1 | 0 | 0 | 0 | 0 |  | Пр/812-027.0-1 | Пр/774-027.0 | Линии электропередачи | Линии электропередачи | 0
17 | 0 | 40 | 40 | 5 | м08-02-305-01 | Демонтаж: Хомут на опоре | ШТ | 4 | 0 | 4 |  |  |  | 756.48 | 0 | 455.74 | 193.64 | 107.1 | 0 | 0.252 | 0.324 | 0 | 291.72 | 153.38 |  | 61617792 | 140.709 | 0 | 113.9346 | 48.4088 | 26.7744 | 0 | 0.063 | 0.081 | 0 | 630.3927 | 0 | 379.782 | 161.3628 | 89.2479 | 0 | 0.21 | 0.27 | 0 | 97 | 51 | 1 | 1 |  |  | 1 | 1 | 1 | 1 |  |  |  |  | 0 | 2 | ГЭСНм-2022, м08-02-305-01, приказ Минстроя России от 18.05.2022 г. № 378/пр |  |  | 108001 | 0 |  | 0 | 3 | 0 | 1 | 1 | 1 | 1 | 1 | 1 |  | 97 | 51 |  |  |  | 0 | 0 | 0 | [5 empty] | 0 | Поправка: МР 507/пр Табл.3, п.4 Наименование: Демонтаж: Оборудование, не пригодное для дальнейшего использования, (предназначено в лом) без разборки и резки | 0 | 756.48 | 0 | 1406.6 | 597.64 | 424.99 | 0 | 0.063 | 0.081 | 0 | 291.7178 | 153.3774 |  |  |  | )*0 | )*0,3 | )*0,3 | )*0,3 |  | )*0,3 | )*0,3 |  |  |  | 0 | 0 | 1 | 1 |  |  |  | 1013 | ШТ | ШТ | 1 | [6 empty] | 58749376 | 3 | Монтажные работы | 0 |  | 2 | 108001 | Электротехнические установки: на других объектах | мФЕР-08 |  | Поправка: МР 507/пр Табл.3, п.4 |  | 0 | 0 | 0 | 0 | 0 | 0 | 0.21 | 0.27 | 0 | [17 empty] | 0 | 0 | 0 |  |  |  |  | 97 | 51 |  |  |  |  | 1 |  | 945219292 | 2 | 1 | -2 | 0 | 0 | 0 | 1201.58 | 0 | 1201.58 | 0 |  | 0 | 3 | 0 |  | 0 | 1 | 0 | 0 | 0 | 0 |  | Пр/812-049.3-1 | Пр/774-049.3 | Электротехнические установки: на других объектах | Электротехнические установки: на других объектах | 0
17 | 0 | 44 | 44 | 6 | м08-02-305-04 | Демонтаж: Траверса на опоре | ШТ | 6 | 0 | 6 |  |  |  | 808.88 | 0 | 379.78 | 161.36 | 267.74 | 0 | 0.63 | 0.27 | 0 | 416.23 | 218.84 |  | 61617792 | 107.921 | 0 | 63.297 | 26.8938 | 44.624 | 0 | 0.105 | 0.045 | 0 | 449.3825 | 0 | 210.99 | 89.646 | 148.7465 | 0 | 0.35 | 0.15 | 0 | 97 | 51 | 1 | 1 |  |  | 1 | 1 | 1 | 1 |  |  |  |  | 0 | 2 | ГЭСНм-2022, м08-02-305-04, приказ Минстроя России от 18.05.2022 г. № 378/пр |  |  | 108001 | 0 |  | 0 | 3 | 0 | 1 | 1 | 1 | 1 | 1 | 1 |  | 97 | 51 |  |  |  | 0 | 0 | 0 | [5 empty] | 0 | Поправка: МР 507/пр Табл.3, п.4 Наименование: Демонтаж: Оборудование, не пригодное для дальнейшего использования, (предназначено в лом) без разборки и резки | 0 | 808.88 | 0 | 1406.6 | 597.64 | 424.99 | 0 | 0.105 | 0.045 | 0 | 416.227 | 218.841 |  |  |  | )*0 | )*0,3 | )*0,3 | )*0,3 |  | )*0,3 | )*0,3 |  |  |  | 0 | 0 | 1 | 1 |  |  |  | 1013 | ШТ | ШТ | 1 | [6 empty] | 58749376 | 3 | Монтажные работы | 0 |  | 2 | 108001 | Электротехнические установки: на других объектах | мФЕР-08 |  | Поправка: МР 507/пр Табл.3, п.4 |  | 0 | 0 | 0 | 0 | 0 | 0 | 0.35 | 0.15 | 0 | [17 empty] | 0 | 0 | 0 |  |  |  |  | 97 | 51 |  |  |  |  | 1 |  | -408398938 | 2 | 1 | -2 | 0 | 0 | 0 | 1443.95 | 0 | 1443.95 | 0 |  | 0 | 3 | 0 |  | 0 | 1 | 0 | 0 | 0 | 0 |  | Пр/812-049.3-1 | Пр/774-049.3 | Электротехнические установки: на других объектах | Электротехнические установки: на других объектах | 0
17 | 0 | 50 | 50 | 7 | м08-01-052-02 | Демонтаж: Изолятор опорный напряжением: до 10 кВ | ШТ | 24 | 0 | 24 |  |  |  | 1432.3 | 0 | 98.42 | 52.54 | 1281.34 | 0 | 2.88 | 0.1008 | 0 | 1293.86 | 680.28 |  | 61617792 | 57.4901 | 0 | 4.1009 | 2.1894 | 53.3892 | 0 | 0.12 | 0.0042 | 0 | 212.926 | 13.9944 | 13.6697 | 7.2979 | 177.964 | 0 | 0.4 | 0.014 | 0 | 97 | 51 | 1 | 1 |  |  | 1 | 1 | 1 | 1 |  |  |  |  | 0 | 2 | ГЭСНм-2022, м08-01-052-02, приказ Минстроя России от 18.05.2022 г. № 378/пр |  |  | 108001 | 0 |  | 0 | 3 | 0 | 1 | 1 | 1 | 1 | 1 | 1 |  | 97 | 51 |  |  |  | 0 | 0 | 0 | [5 empty] | 0 | Поправка: МР 507/пр Табл.3, п.4 Наименование: Демонтаж: Оборудование, не пригодное для дальнейшего использования, (предназначено в лом) без разборки и резки | 0 | 1432.3 | 194.17 | 1952.82 | 1042.55 | 444.91 | 0 | 0.12 | 0.0042 | 0 | 1293.8636 | 680.2788 |  |  |  | )*0 | )*0,3 | )*0,3 | )*0,3 |  | )*0,3 | )*0,3 |  |  |  | 0 | 0 | 1 | 1 |  |  |  | 1013 | ШТ | ШТ | 1 | [6 empty] | 58749376 | 3 | Монтажные работы | 0 |  | 2 | 108001 | Электротехнические установки: на других объектах | мФЕР-08 |  | Поправка: МР 507/пр Табл.3, п.4 |  | 0 | 0 | 0 | 0 | 0 | 0 | 0.4 | 0.01 | 0 | [17 empty] | 0 | 0 | 0 |  |  |  |  | 97 | 51 |  |  |  |  | 1 |  | 604097301 | 2 | 1 | -2 | 0 | 0 | 0 | 3406.44 | 0 | 3406.44 | 0 |  | 0 | 3 | 0 |  | 0 | 1 | 0 | 0 | 0 | 0 |  | Пр/812-049.3-1 | Пр/774-049.3 | Электротехнические установки: на других объектах | Электротехнические установки: на других объектах | 0
17 | 0 | 61 | 61 | 8 | м08-02-374-02 | Демонтаж: ввода в здание, количество проводов в линии: 3 | ШТ | 1 | 0 | 1 |  |  |  | 2695.81 | 0 | 1646.61 | 544.58 | 504.62 | 0 | 1.041 | 0.912 | 0 | 1017.72 | 535.09 |  | 61617792 | 1844.4233 | 0 | 1339.7985 | 544.5895 | 504.6248 | 0 | 1.041 | 0.912 | 0 | 8011.7764 | 48.4006 | 4465.995 | 1815.2983 | 1682.0825 | 0 | 3.47 | 3.04 | 0 | 97 | 51 | 1 | 1 |  |  | 1 | 1 | 1 | 1 |  |  |  |  | 0 | 2 | ГЭСНм-2022, м08-02-374-02, приказ Минстроя России от 18.05.2022 г. № 378/пр |  |  | 108001 | 0 |  | 0 | 3 | 0 | 1 | 1 | 1 | 1 | 1 | 1 |  | 97 | 51 |  |  |  | 0 | 0 | 0 | [5 empty] | 0 | Поправка: МР 507/пр Табл.3, п.4 Наименование: Демонтаж: Оборудование, не пригодное для дальнейшего использования, (предназначено в лом) без разборки и резки | 0 | 2695.81 | 93600.96 | 3763.8 | 1640.19 | 484.75 | 0 | 1.041 | 0.912 | 0 | 1017.724 | 535.092 |  |  |  | )*0 | )*0,3 | )*0,3 | )*0,3 |  | )*0,3 | )*0,3 |  |  |  | 0 | 0 | 1 | 1 |  |  |  | 1013 | ШТ | ШТ | 1 | [6 empty] | 58749376 | 3 | Монтажные работы | 0 |  | 2 | 108001 | Электротехнические установки: на других объектах | мФЕР-08 |  | Поправка: МР 507/пр Табл.3, п.4 |  | 0 | 0 | 0 | 0 | 0 | 0 | 3.47 | 3.04 | 0 | [17 empty] | 0 | 0 | 0 |  |  |  |  | 97 | 51 |  |  |  |  | 1 |  | -1405692937 | 2 | 1 | -2 | 0 | 0 | 0 | 4248.62 | 0 | 4248.62 | 0 |  | 0 | 3 | 0 |  | 0 | 1 | 0 | 0 | 0 | 0 |  | Пр/812-049.3-1 | Пр/774-049.3 | Электротехнические установки: на других объектах | Электротехнические установки: на других объектах | 0
17 | 0 | 69 | 69 | 9 | м08-02-471-01 | Демонтаж: Заземлитель вертикальный из угловой стали размером: 50х50х5 мм | 10 ШТ | 0.7 | 0 | 0.7 |  |  |  | 962.01 | 0 | 78.07 | 37.22 | 846.72 | 0 | 1.9467 | 0.0714 | 0 | 857.42 | 450.81 |  | 61617792 | 1321.1173 | 0 | 111.5213 | 53.1701 | 1209.5959 | 0 | 2.781 | 0.102 | 0 | 6505.2372 | 1924.2795 | 371.7377 | 177.2335 | 4031.9865 | 0 | 9.27 | 0.34 | 0 | 97 | 51 | 1 | 1 |  |  | 1 | 1 | 1 | 1 |  |  |  |  | 0 | 2 | ГЭСНм-2022 доп.8, м08-02-471-01, приказ Минстроя России от 14.11.2023 г. № 817/пр |  |  | 108001 | 0 |  | 0 | 3 | 0 | 1 | 1 | 1 | 1 | 1 | 1 |  | 97 | 51 |  |  |  | 0 | 0 | 0 | [5 empty] | 0 | Поправка: МР 507/пр Табл.3, п.4 Наименование: Демонтаж: Оборудование, не пригодное для дальнейшего использования, (предназначено в лом) без разборки и резки | 0 | 962.01 | 1205.48 | 1979.15 | 1042.55 | 434.95 | 0 | 2.781 | 0.102 | 0 | 857.4218 | 450.8094 |  |  |  | )*0 | )*0,3 | )*0,3 | )*0,3 |  | )*0,3 | )*0,3 |  |  |  | 0 | 0 | 1 | 1 |  |  |  | 1013 | 10 ШТ | 10 ШТ | 1 | [6 empty] | 58749376 | 3 | Монтажные работы | 0 |  | 2 | 108001 | Электротехнические установки: на других объектах | мФЕР-08 |  | Поправка: МР 507/пр Табл.3, п.4 |  | 0 | 0 | 0 | 0 | 0 | 0 | 9.27 | 0.34 | 0 | [17 empty] | 0 | 0 | 0 |  |  |  |  | 97 | 51 |  |  |  |  | 1 |  | -1037967775 | 2 | 1 | -2 | 0 | 0 | 0 | 2270.24 | 0 | 2270.24 | 0 |  | 0 | 3 | 0 |  | 0 | 1 | 0 | 0 | 0 | 0 |  | Пр/812-049.3-1 | Пр/774-049.3 | Электротехнические установки: на других объектах | Электротехнические установки: на других объектах | 0
17 | 0 | 77 | 77 | 10 | м08-02-471-02 | Демонтаж: Заземлитель вертикальный из угловой стали размером: 63х63х6 мм | 10 ШТ | 0.3 | 0 | 0.3 |  |  |  | 479.56 | 0 | 51.03 | 25.33 | 403.2 | 0 | 0.927 | 0.0486 | 0 | 415.67 | 218.55 |  | 61617792 | 1514.1014 | 0 | 170.1059 | 84.4466 | 1343.9955 | 0 | 3.09 | 0.162 | 0 | 7628.2908 | 2299.7976 | 567.0197 | 281.4885 | 4479.985 | 0 | 10.3 | 0.54 | 0 | 97 | 51 | 1 | 1 |  |  | 1 | 1 | 1 | 1 |  |  |  |  | 0 | 2 | ГЭСНм-2022 доп.8, м08-02-471-02, приказ Минстроя России от 14.11.2023 г. № 817/пр |  |  | 108001 | 0 |  | 0 | 3 | 0 | 1 | 1 | 1 | 1 | 1 | 1 |  | 97 | 51 |  |  |  | 0 | 0 | 0 | [5 empty] | 0 | Поправка: МР 507/пр Табл.3, п.4 Наименование: Демонтаж: Оборудование, не пригодное для дальнейшего использования, (предназначено в лом) без разборки и резки | 0 | 479.56 | 1205.48 | 1979.15 | 1042.55 | 434.95 | 0 | 3.09 | 0.162 | 0 | 415.6741 | 218.5503 |  |  |  | )*0 | )*0,3 | )*0,3 | )*0,3 |  | )*0,3 | )*0,3 |  |  |  | 0 | 0 | 1 | 1 |  |  |  | 1013 | 10 ШТ | 10 ШТ | 1 | [6 empty] | 58749376 | 3 | Монтажные работы | 0 |  | 2 | 108001 | Электротехнические установки: на других объектах | мФЕР-08 |  | Поправка: МР 507/пр Табл.3, п.4 |  | 0 | 0 | 0 | 0 | 0 | 0 | 10.3 | 0.54 | 0 | [17 empty] | 0 | 0 | 0 |  |  |  |  | 97 | 51 |  |  |  |  | 1 |  | -592433226 | 2 | 1 | -2 | 0 | 0 | 0 | 1113.78 | 0 | 1113.78 | 0 |  | 0 | 3 | 0 |  | 0 | 1 | 0 | 0 | 0 | 0 |  | Пр/812-049.3-1 | Пр/774-049.3 | Электротехнические установки: на других объектах | Электротехнические установки: на других объектах | 0
17 | 0 | 86 | 86 | 11 | м08-02-472-07 | Демонтаж: Проводник заземляющий открыто по строительным основаниям: из полосовой стали сечением 160 мм2 | 100 м | 0.4 | 0 | 0.4 |  |  |  | 1057.42 | 0 | 63.06 | 28.77 | 965.59 | 0 | 2.22 | 0.0552 | 0 | 964.53 | 507.12 |  | 61617792 | 2571.6242 | 0 | 157.6517 | 71.936 | 2413.9725 | 0 | 5.55 | 0.138 | 0 | 11345.9258 | 2534.0587 | 525.5056 | 239.7865 | 8046.575 | 0 | 18.5 | 0.46 | 0 | 97 | 51 | 1 | 1 |  |  | 1 | 1 | 1 | 1 |  |  |  |  | 0 | 2 | ГЭСНм-2022 доп.8, м08-02-472-07, приказ Минстроя России от 14.11.2023 г. № 817/пр |  |  | 108001 | 0 |  | 0 | 3 | 0 | 1 | 1 | 1 | 1 | 1 | 1 |  | 97 | 51 |  |  |  | 0 | 0 | 0 | [5 empty] | 0 | Поправка: МР 507/пр Табл.3, п.4 Наименование: Демонтаж: Оборудование, не пригодное для дальнейшего использования, (предназначено в лом) без разборки и резки | 0 | 1057.42 | 59993.41 | 1979.15 | 1042.55 | 434.95 | 0 | 5.55 | 0.138 | 0 | 964.5292 | 507.1236 |  |  |  | )*0 | )*0,3 | )*0,3 | )*0,3 |  | )*0,3 | )*0,3 |  |  |  | 0 | 0 | 1 | 1 |  |  |  | 1003 | 100 м | 100 м | 100 | [6 empty] | 58749376 | 3 | Монтажные работы | 0 |  | 2 | 108001 | Электротехнические установки: на других объектах | мФЕР-08 |  | Поправка: МР 507/пр Табл.3, п.4 |  | 0 | 0 | 0 | 0 | 0 | 0 | 18.5 | 0.46 | 0 | [17 empty] | 0 | 0 | 0 |  |  |  |  | 97 | 51 |  |  |  |  | 1 |  | 1740650339 | 2 | 1 | -2 | 0 | 0 | 0 | 2529.07 | 0 | 2529.07 | 0 |  | 0 | 3 | 0 |  | 0 | 1 | 0 | 0 | 0 | 0 |  | Пр/812-049.3-1 | Пр/774-049.3 | Электротехнические установки: на других объектах | Электротехнические установки: на других объектах | 0
17 | 0 | 95 | 95 | 12 | м08-02-472-08 | Демонтаж: Проводник заземляющий открыто по строительным основаниям: из круглой стали диаметром 6 мм | 100 м | 0.07 | 0 | 0.07 |  |  |  | 167.73 | 0 | 5.7 | 2.19 | 159.84 | 0 | 0.3675 | 0.0042 | 0 | 157.17 | 82.64 |  | 61617792 | 2364.9792 | 0 | 81.4917 | 31.2765 | 2283.4875 | 0 | 5.25 | 0.06 | 0 | 10185.8577 | 2198.3387 | 271.639 | 104.255 | 7611.625 | 0 | 17.5 | 0.2 | 0 | 97 | 51 | 1 | 1 |  |  | 1 | 1 | 1 | 1 |  |  |  |  | 0 | 2 | ГЭСНм-2022 доп.8, м08-02-472-08, приказ Минстроя России от 14.11.2023 г. № 817/пр |  |  | 108001 | 0 |  | 0 | 3 | 0 | 1 | 1 | 1 | 1 | 1 | 1 |  | 97 | 51 |  |  |  | 0 | 0 | 0 | [5 empty] | 0 | Поправка: МР 507/пр Табл.3, п.4 Наименование: Демонтаж: Оборудование, не пригодное для дальнейшего использования, (предназначено в лом) без разборки и резки | 0 | 167.73 | 59993.41 | 1979.15 | 1042.55 | 434.95 | 0 | 5.25 | 0.06 | 0 | 157.1691 | 82.6353 |  |  |  | )*0 | )*0,3 | )*0,3 | )*0,3 |  | )*0,3 | )*0,3 |  |  |  | 0 | 0 | 1 | 1 |  |  |  | 1003 | 100 м | 100 м | 100 | [6 empty] | 58749376 | 3 | Монтажные работы | 0 |  | 2 | 108001 | Электротехнические установки: на других объектах | мФЕР-08 |  | Поправка: МР 507/пр Табл.3, п.4 |  | 0 | 0 | 0 | 0 | 0 | 0 | 17.5 | 0.2 | 0 | [17 empty] | 0 | 0 | 0 |  |  |  |  | 97 | 51 |  |  |  |  | 1 |  | -1144913116 | 2 | 1 | -2 | 0 | 0 | 0 | 407.54 | 0 | 407.54 | 0 |  | 0 | 3 | 0 |  | 0 | 1 | 0 | 0 | 0 | 0 |  | Пр/812-049.3-1 | Пр/774-049.3 | Электротехнические установки: на других объектах | Электротехнические установки: на других объектах | 0
17 | 0 | 104 | 104 | 13 | м08-02-472-09 | Демонтаж: Проводник заземляющий открыто по строительным основаниям: из круглой стали диаметром 12 мм | 100 м | 0.63 | 0 | 0.63 |  |  |  | 1631.46 | 0 | 77.17 | 33.49 | 1520.8 | 0 | 3.4965 | 0.06426 | 0 | 1507.66 | 792.69 |  | 61617792 | 2536.4734 | 0 | 122.5009 | 53.1701 | 2413.9725 | 0 | 5.55 | 0.102 | 0 | 11195.1076 | 2562.9627 | 408.3364 | 177.2335 | 8046.575 | 0 | 18.5 | 0.34 | 0 | 97 | 51 | 1 | 1 |  |  | 1 | 1 | 1 | 1 |  |  |  |  | 0 | 2 | ГЭСНм-2022 доп.8, м08-02-472-09, приказ Минстроя России от 14.11.2023 г. № 817/пр |  |  | 108001 | 0 |  | 0 | 3 | 0 | 1 | 1 | 1 | 1 | 1 | 1 |  | 97 | 51 |  |  |  | 0 | 0 | 0 | [5 empty] | 0 | Поправка: МР 507/пр Табл.3, п.4 Наименование: Демонтаж: Оборудование, не пригодное для дальнейшего использования, (предназначено в лом) без разборки и резки | 0 | 1631.46 | 59993.41 | 1979.15 | 1042.55 | 434.95 | 0 | 5.55 | 0.102 | 0 | 1507.6613 | 792.6879 |  |  |  | )*0 | )*0,3 | )*0,3 | )*0,3 |  | )*0,3 | )*0,3 |  |  |  | 0 | 0 | 1 | 1 |  |  |  | 1003 | 100 м | 100 м | 100 | [6 empty] | 58749376 | 3 | Монтажные работы | 0 |  | 2 | 108001 | Электротехнические установки: на других объектах | мФЕР-08 |  | Поправка: МР 507/пр Табл.3, п.4 |  | 0 | 0 | 0 | 0 | 0 | 0 | 18.5 | 0.34 | 0 | [17 empty] | 0 | 0 | 0 |  |  |  |  | 97 | 51 |  |  |  |  | 1 |  | 1521334393 | 2 | 1 | -2 | 0 | 0 | 0 | 3931.81 | 0 | 3931.81 | 0 |  | 0 | 3 | 0 |  | 0 | 1 | 0 | 0 | 0 | 0 |  | Пр/812-049.3-1 | Пр/774-049.3 | Электротехнические установки: на других объектах | Электротехнические установки: на других объектах | 0
51 | 0 | 4 | 24 |  | Новый раздел | Демонтажные работы | 0 | [6 empty] | 33849.26 | 0 | 7250.57 | 5259.4 | 21339.29 | 0 | 51.9027 | 11.1835 | 0 | 26968.47 | 15316.96 |  |  | 33849.26 | 0 | 7250.57 | 5259.4 | 21339.29 | 0 | 51.9027 | 11.1835 | 0 | 26968.47 | 15316.96 |  |  | 0 | 0 | 0 | 76134.69 | 55581.66 | 20553.03 | 0 | 0 | 0 | 0 | 0 | 0 | 0 | 0 | 0 | 0 | [19 empty] | 0 | 0 | 0 | 76134.69 | 55581.66 | 20553.03 | 0 | 0 | 0 | 0 | 0 | 0 | 0 | 0 | 0 | 0 | [114 empty] | 0
50 | 0 | 0 | 1 | 201 | 33849.26 | ПЗ | Прямые затраты |  |  | 201 | 1 | 3 |  | 2 | [7 empty] | 33849.26 | 1 | 33849.26
50 | 0 | 0 | 1 | 202 | 0 | СтМатОб | Стоимость материальных ресурсов (всего) |  |  | 202 | 2 | 3 |  | 2 | [7 empty] | 0 | 1 | 0
50 | 0 | 0 | 1 | 222 | 0 | СтМатОбЗак | Стоимость материалов и оборудования заказчика |  |  | 222 | 3 | 3 |  | 2 | [7 empty] | 0 | 1 | 0
50 | 0 | 0 | 1 | 225 | 0 | СтМатОбПод | Стоимость материалов и оборудования подрядчика |  |  | 225 | 4 | 3 |  | 2 | [7 empty] | 0 | 1 | 0
50 | 0 | 0 | 1 | 226 | 0 | СтМат | Стоимость материалов (всего) |  |  | 226 | 5 | 3 |  | 2 | [7 empty] | 0 | 1 | 0
50 | 0 | 0 | 1 | 227 | 0 | СтМатЗак | Стоимость материалов заказчика |  |  | 227 | 6 | 3 |  | 2 | [7 empty] | 0 | 1 | 0
50 | 0 | 0 | 1 | 228 | 0 | СтМатПод | Стоимость материалов подрядчика |  |  | 228 | 7 | 3 |  | 2 | [7 empty] | 0 | 1 | 0
50 | 0 | 0 | 1 | 216 | 0 | Оборуд | Стоимость оборудования (всего) |  |  | 216 | 8 | 3 |  | 2 | [7 empty] | 0 | 1 | 0
50 | 0 | 0 | 1 | 223 | 0 | ОборудЗак | Стоимость оборудования заказчика |  |  | 223 | 9 | 3 |  | 2 | [7 empty] | 0 | 1 | 0
50 | 0 | 0 | 1 | 229 | 0 | ОборудПод | Стоимость оборудования подрядчика |  |  | 229 | 10 | 3 |  | 2 | [7 empty] | 0 | 1 | 0
50 | 0 | 0 | 1 | 203 | 7250.57 | ЭММ | Эксплуатация машин |  |  | 203 | 11 | 3 |  | 2 | [7 empty] | 7250.57 | 1 | 7250.57
50 | 0 | 0 | 1 | 231 | 0 | ЭММсНРиСП | Эксплуатация машин по ТСН-2001.16 |  |  | 231 | 12 | 3 |  | 2 | [7 empty] | 0 | 1 | 0
50 | 0 | 0 | 1 | 204 | 5259.4 | ЗПМ | ЗП машинистов |  |  | 204 | 13 | 3 |  | 2 | [7 empty] | 5259.4 | 1 | 5259.4
50 | 0 | 0 | 1 | 205 | 21339.29 | ОЗП | Основная ЗП рабочих |  |  | 205 | 14 | 3 |  | 2 | [7 empty] | 21339.29 | 1 | 21339.29
50 | 0 | 0 | 1 | 232 | 0 | ОЗПсНРиСП | Основная ЗП рабочих по ТСН-2001.16 |  |  | 232 | 15 | 3 |  | 2 | [7 empty] | 0 | 1 | 0
50 | 0 | 0 | 1 | 214 | 55581.66 | Строит | Строительные работы с НР и СП |  |  | 214 | 16 | 3 |  | 2 | [7 empty] | 55581.66 | 1 | 55581.66
50 | 0 | 0 | 1 | 215 | 20553.03 | Монтаж | Монтажные работы с НР и СП |  |  | 215 | 17 | 3 |  | 2 | [7 empty] | 20553.03 | 1 | 20553.03
50 | 0 | 0 | 1 | 217 | 0 | Прочие | Прочие работы с НР и СП |  |  | 217 | 18 | 3 |  | 2 | [7 empty] | 0 | 1 | 0
50 | 0 | 0 | 1 | 230 | 0 | ПрочиеЗатр | Прочие затраты по ТСН-2001.16 |  |  | 230 | 19 | 3 |  | 2 | [7 empty] | 0 | 1 | 0
50 | 0 | 0 | 1 | 206 | 0 | ВозврМат | Возврат материалов |  |  | 206 | 20 | 3 |  | 2 | [7 empty] | 0 | 1 | 0
50 | 0 | 0 | 1 | 207 | 51.9027 | ТрудСтр | Трудозатраты строителей |  |  | 207 | 21 | 3 |  | 7 | [7 empty] | 51.9027 | 1 | 51.9027
50 | 0 | 0 | 1 | 208 | 11.1835 | ТрудМаш | Трудозатраты машинистов |  |  | 208 | 22 | 3 |  | 7 | [7 empty] | 11.1835 | 1 | 11.1835
50 | 0 | 0 | 1 | 209 | 0 | ТранспМат | Транспорт материалов |  |  | 209 | 23 | 3 |  | 2 | [7 empty] | 0 | 1 | 0
50 | 0 | 0 | 1 | 233 | 0 | Перевозка | Перевозка грузов |  |  | 233 | 24 | 3 |  | 2 | [7 empty] | 0 | 1 | 0
50 | 0 | 0 | 1 | 210 | 26968.47 | НР | Накладные расходы |  |  | 210 | 25 | 3 |  | 2 | [7 empty] | 26968.47 | 1 | 26968.47
50 | 0 | 0 | 1 | 211 | 15316.96 | СмПриб | Сметная прибыль |  |  | 211 | 26 | 3 |  | 2 | [7 empty] | 15316.96 | 1 | 15316.96
50 | 0 | 0 | 1 | 224 | 76134.69 | Всего | Всего с НР и СП |  |  | 224 | 27 | 3 |  | 2 | [7 empty] | 76134.69 | 1 | 76134.69
4 | 0 |  | 87 |  | Новый раздел | Монтажные работы |  | 0 |  | 0 | [7 empty] | 0 |  |  | 0 | [53 empty] | 0 | [11 empty] | 0
52 | 0 | 4 | 72 | 0 | Новый раздел | Монтажные работы | [7 empty] | 118320.01 | 8021.26 | 22376.31 | 12883.67 | 75038.77 | 0 | 171.7764 | 26.5932 | 0 | 88301.83 | 49366.04 | 0 | 0 | 118320.01 | 8021.26 | 22376.31 | 12883.67 | 75038.77 | 0 | 171.7764 | 26.5932 | 0 | 88301.83 | 49366.04 | 0 | 0 | 0 | 0 | 0 | 255987.88 | 149044.91 | 106942.97 | 0 | 8021.26 | 8021.26 | 0 | 8021.26 | 0 | 0 | 0 | 0 | 0 | 0 | 0 | 0 | 0 | 0 | 0 | 0 | 0 | 0 | 0 | 0 | 0 | 0 | 0 | 0 | 0 | 0 | 0 | 0 | 0 | 0 | 0 | 255987.88 | 149044.91 | 106942.97 | 0 | 8021.26 | 8021.26 | 0 | 8021.26 | 0 | 0 | 0 | 0 | 0 | 0 | 0 | 0 | 0 | 0 | 0 | 0 | 0 | 0 | 0 | 0 | 0 | 0 | 0 | 0 | 0 | 0 | 0 | 0 | 0 | 0 | 0 | 0 | 0 | 0 | 0 | 0 | 0 | 0 | 0 | 0 | 0 | 0 | 0 | 0 | 0 | 0 | 0 | 0 | 0 | 0 | 0 | 0 | 0 | 0 | 0 | 0 | 0 | 0 | 0 | 0 | 0 | 0 | 0 | 0 | 0 | 0 | 0 | 0 | 0 | 0 | 0 | 0 | 0 | 0 | 0 | 0 | 0 | 0 | 0 | 0 | 0 | 0 | 0 | 0 | 0 | 0 | 0 | 0 | 0 | 0 | 0 | 0 | 0 | 0 | 0 | 0 | 0 | 0 | 0 | 0 | 0 | 0 | 0 | 0 | 0 | 0 | 0 | 0 | 0 | 0 | 0 | 0 | 0 | 0 | 0 | 0 | 0 | 0 | 0 | 0 | 0 | 0 | 0 | 0
17 | 0 | 114 | 122 | 14 | 33-04-003-01 | Правка железобетонных опор ВЛ 0,38; 6-10 кВ одностоечных | ШТ | 4 | 0 | 4 |  |  |  | 12791.28 | 693.56 | 5349.94 | 1728.89 | 5018.89 | 0 | 12.24 | 3.48 | 0 | 6950.21 | 4048.67 |  | 61617792 | 2713.9717 | 121.7639 | 1337.4854 | 432.2237 | 1254.7224 | 0 | 3.06 | 0.87 | 0 | 3146.1954 | 121.7639 | 1337.4854 | 432.2237 | 1254.7224 | 0 | 3.06 | 0.87 | 0 | 103 | 60 | 1 | 1 |  |  | 1 | 1 | 1 | 1 |  |  |  |  | 0 | 1 | ГЭСН-2022, 33-04-003-01, приказ Минстроя России от 18.05.2022 г. № 378/пр |  |  | 33001 | 0 |  | 0 | 2 | 0 | 1 | 1 | 1 | 1 | 1 | 1 |  | 103 | 60 |  |  |  | 0 | 0 | 0 | [5 empty] | 0 |  | 0 | 12791.28 | 168115.21 | 2360.49 | 956.22 | 410.04 | 0 | 3.06 | 0.87 | 0 | 6950.2134 | 4048.668 | [13 empty] | 0 | 0 | 1 | 1 |  |  |  | 1013 | ШТ | ШТ | 1 | [6 empty] | 58749547 | 2 | Общестроительные работы | 27 | Линии электропередачи | 1 | 33001 | Линии электропередачи | ФЕР-33 |  |  |  | 0 | 0 | 0 | 0 | 0 | 0 | 3.06 | 0.87 | 0 | [17 empty] | 0 | 0 | 0 |  |  |  |  | 103 | 60 |  |  |  |  | 1 |  | 265474846 | 2 | 1 | -2 | 0 | 0 | 0 | 23790.16 | 23790.16 | 0 | 0 |  | 0 | 3 | 0 |  | 0 | 1 | 0 | 0 | 0 | 0 |  | Пр/812-027.0-1 | Пр/774-027.0 | Линии электропередачи | Линии электропередачи | 0
17 | 0 | 127 | 135 | 15 | 33-04-020-01 | Подвеска провода СИП-3 на опорах, (3 провода) при 21 опоре на км линии: с использованием автогидроподъемника | км | 0.355 | 0 | 0.355 |  |  |  | 19048.46 | 0 | 3398.3 | 3547.35 | 12102.81 | 0 | 27.7894 | 7.8952 | 0 | 16119.66 | 9390.1 |  | 61617792 | 42168.5276 | 0 | 8076.0868 | 9992.5456 | 34092.4408 | 0 | 78.28 | 22.24 | 0 | 52161.0732 | 0 | 8076.0868 | 9992.5456 | 34092.4408 | 0 | 78.28 | 22.24 | 0 | 103 | 60 | 1 | 1 |  |  | 1 | 1 | 1 | 1 |  |  |  |  | 0 | 1 | ГЭСН-2022 доп.6, 33-04-020-01, приказ Минстроя России от 11.05.2023 г. № 335/пр |  |  | 33001 | 0 |  | 0 | 2 | 0 | 1 | 1 | 1 | 1 | 1 | 1 |  | 103 | 60 |  |  |  | 0 | 0 | 0 | [5 empty] | 0 |  | 0 | 19048.46 | 0 | 2555.04 | 1932.37 | 1713.22 | 0 | 78.28 | 22.24 | 0 | 16119.6648 | 9390.096 | [13 empty] | 0 | 0 | 1 | 1 |  |  |  | 1003 | км | км | 1000 | [6 empty] | 58749547 | 2 | Общестроительные работы | 27 | Линии электропередачи | 1 | 33001 | Линии электропередачи | ФЕР-33 |  |  |  | 0 | 0 | 0 | 0 | 0 | 0 | 78.28 | 22.24 | 0 | [17 empty] | 0 | 0 | 0 |  |  |  |  | 103 | 60 |  |  |  |  | 1 |  | 1770886324 | 2 | 1 | -2 | 0 | 0 | 0 | 44558.22 | 44558.22 | 0 | 0 |  | 0 | 3 | 0 |  | 0 | 1 | 0 | 0 | 0 | 0 |  | Пр/812-027.0-1 | Пр/774-027.0 | Линии электропередачи | Линии электропередачи | 0
17 | 0 | 136 | 144 | 16 | м08-01-082-01 | Зажим наборный без кожуха | 100 ШТ | 1.19 | 0 | 1.19 |  |  |  | 23288.63 | 1114.12 | 237.4 | 124.06 | 21813.05 | 0 | 49.028 | 0.238 | 0 | 21279 | 11187.93 |  | 61617792 | 19719.0624 | 1189.2756 | 199.4948 | 104.255 | 18330.292 | 0 | 41.2 | 0.2 | 0 | 19823.3174 | 1189.2756 | 199.4948 | 104.255 | 18330.292 | 0 | 41.2 | 0.2 | 0 | 97 | 51 | 1 | 1 |  |  | 1 | 1 | 1 | 1 |  |  |  |  | 0 | 2 | ГЭСНм-2022, м08-01-082-01, приказ Минстроя России от 18.05.2022 г. № 378/пр |  |  | 108001 | 0 |  | 0 | 3 | 0 | 1 | 1 | 1 | 1 | 1 | 1 |  | 97 | 51 |  |  |  | 0 | 0 | 0 | [5 empty] | 0 |  | 0 | 23288.63 | 62631.49 | 1979.15 | 1042.55 | 444.91 | 0 | 41.2 | 0.2 | 0 | 21278.9967 | 11187.9261 | [13 empty] | 0 | 0 | 1 | 1 |  |  |  | 1013 | 100 ШТ | 100 ШТ | 1 | [6 empty] | 58749376 | 3 | Монтажные работы | 0 |  | 2 | 108001 | Электротехнические установки: на других объектах | мФЕР-08 |  |  |  | 0 | 0 | 0 | 0 | 0 | 0 | 41.2 | 0.2 | 0 | [17 empty] | 0 | 0 | 0 |  |  |  |  | 97 | 51 |  |  |  |  | 1 |  | -136275848 | 2 | 1 | -2 | 0 | 0 | 0 | 55755.56 | 0 | 55755.56 | 0 |  | 0 | 3 | 0 |  | 0 | 1 | 0 | 0 | 0 | 0 |  | Пр/812-049.3-1 | Пр/774-049.3 | Электротехнические установки: на других объектах | Электротехнические установки: на других объектах | 0
17 | 0 | 150 | 158 | 17 | 33-04-030-01 | Установка разрядников: с помощью механизмов | КОМПЛ | 7 | 0 | 7 |  |  |  | 17957.77 | 454.41 | 3378.74 | 3332.37 | 10792.25 | 0 | 26.32 | 7.49 | 0 | 14548.36 | 8474.77 |  | 61617792 | 1993.8112 | 37.1719 | 414.8889 | 476.0537 | 1541.7504 | 0 | 3.76 | 1.07 | 0 | 2469.8649 | 37.1719 | 414.8889 | 476.0537 | 1541.7504 | 0 | 3.76 | 1.07 | 0 | 103 | 60 | 1 | 1 |  |  | 1 | 1 | 1 | 1 |  |  |  |  | 0 | 1 | ГЭСН-2022, 33-04-030-01, приказ Минстроя России от 18.05.2022 г. № 378/пр |  |  | 33001 | 0 |  | 0 | 2 | 0 | 1 | 1 | 1 | 1 | 1 | 1 |  | 103 | 60 |  |  |  | 0 | 0 | 0 | [5 empty] | 0 |  | 0 | 17957.77 | 87420.73 | 972.7 | 889.82 | 410.04 | 0 | 3.76 | 1.07 | 0 | 14548.3586 | 8474.772 | [13 empty] | 0 | 0 | 1 | 1 |  |  |  | 1013 | КОМПЛ | КОМПЛ | 1 | [6 empty] | 58749547 | 2 | Общестроительные работы | 27 | Линии электропередачи | 1 | 33001 | Линии электропередачи | ФЕР-33 |  |  |  | 0 | 0 | 0 | 0 | 0 | 0 | 3.76 | 1.07 | 0 | [17 empty] | 0 | 0 | 0 |  |  |  |  | 103 | 60 |  |  |  |  | 1 |  | -1781344569 | 2 | 1 | -2 | 0 | 0 | 0 | 40980.9 | 40980.9 | 0 | 0 |  | 0 | 3 | 0 |  | 0 | 1 | 0 | 0 | 0 | 0 |  | Пр/812-027.0-1 | Пр/774-027.0 | Линии электропередачи | Линии электропередачи | 0
17 | 0 | 165 | 173 | 18 | 33-04-030-03 | Установка разъединителей: с помощью механизмов | КОМПЛ | 3 | 0 | 3 |  |  |  | 15318.69 | 84.72 | 3245.93 | 1640.92 | 10347.12 | 0 | 22.26 | 3.06 | 0 | 12347.68 | 7192.82 |  | 61617792 | 4552.1946 | 21.1798 | 1081.9762 | 546.9735 | 3449.0386 | 0 | 7.42 | 1.02 | 0 | 5099.1681 | 21.1798 | 1081.9762 | 546.9735 | 3449.0386 | 0 | 7.42 | 1.02 | 0 | 103 | 60 | 1 | 1 |  |  | 1 | 1 | 1 | 1 |  |  |  |  | 0 | 1 | ГЭСН-2022, 33-04-030-03, приказ Минстроя России от 18.05.2022 г. № 378/пр |  |  | 33001 | 0 |  | 0 | 2 | 0 | 1 | 1 | 1 | 1 | 1 | 1 |  | 103 | 60 |  |  |  | 0 | 0 | 0 | [5 empty] | 0 |  | 0 | 15318.69 | 87420.73 | 1952.82 | 1042.55 | 464.83 | 0 | 7.42 | 1.02 | 0 | 12347.6812 | 7192.824 | [13 empty] | 0 | 0 | 1 | 1 |  |  |  | 1013 | КОМПЛ | КОМПЛ | 1 | [6 empty] | 58749547 | 2 | Общестроительные работы | 27 | Линии электропередачи | 1 | 33001 | Линии электропередачи | ФЕР-33 |  |  |  | 0 | 0 | 0 | 0 | 0 | 0 | 7.42 | 1.02 | 0 | [17 empty] | 0 | 0 | 0 |  |  |  |  | 103 | 60 |  |  |  |  | 1 |  | -331800515 | 2 | 1 | -2 | 0 | 0 | 0 | 34859.19 | 34859.19 | 0 | 0 |  | 0 | 3 | 0 |  | 0 | 1 | 0 | 0 | 0 | 0 |  | Пр/812-027.0-1 | Пр/774-027.0 | Линии электропередачи | Линии электропередачи | 0
17 | 0 | 175 | 183 | 19 | 33-04-013-01 | Устройство ответвлений от ВЛ 0,38 кВ к зданиям: с помощью механизмов при количестве проводов в ответвлении 1 | ответвление | 3 | 0 | 3 |  |  |  | 1965.23 | 0 | 191.48 | 173.51 | 1600.24 | 0 | 3.81 | 0.39 | 0 | 1826.96 | 1064.25 |  | 61617792 | 592.4519 | 0 | 59.0392 | 57.8383 | 533.4127 | 0 | 1.27 | 0.13 | 0 | 650.2902 | 0 | 59.0392 | 57.8383 | 533.4127 | 0 | 1.27 | 0.13 | 0 | 103 | 60 | 1 | 1 |  |  | 1 | 1 | 1 | 1 |  |  |  |  | 0 | 1 | ГЭСН-2022, 33-04-013-01, приказ Минстроя России от 18.05.2022 г. № 378/пр |  |  | 33001 | 0 |  | 0 | 2 | 0 | 1 | 1 | 1 | 1 | 1 | 1 |  | 103 | 60 |  |  |  | 0 | 0 | 0 | [5 empty] | 0 |  | 0 | 1965.23 | 194.17 | 972.7 | 889.82 | 420.01 | 0 | 1.27 | 0.13 | 0 | 1826.9625 | 1064.25 | [13 empty] | 0 | 0 | 1 | 1 |  |  |  | 1013 | ответвление | ответвление | 1 | [6 empty] | 58749547 | 2 | Общестроительные работы | 27 | Линии электропередачи | 1 | 33001 | Линии электропередачи | ФЕР-33 |  |  |  | 0 | 0 | 0 | 0 | 0 | 0 | 1.27 | 0.13 | 0 | [17 empty] | 0 | 0 | 0 |  |  |  |  | 103 | 60 |  |  |  |  | 1 |  | 943570256 | 2 | 1 | -2 | 0 | 0 | 0 | 4856.44 | 4856.44 | 0 | 0 |  | 0 | 3 | 0 |  | 0 | 1 | 0 | 0 | 0 | 0 |  | Пр/812-027.0-1 | Пр/774-027.0 | Линии электропередачи | Линии электропередачи | 0
17 | 0 | 186 | 194 | 20 | м08-02-374-02 | Устройство ввода в зданиеколичество проводов в линии: 3 | ШТ | 1 | 0 | 1 |  |  |  | 9044.88 | 58.81 | 5488.69 | 1815.3 | 1682.08 | 0 | 3.47 | 3.04 | 0 | 3392.46 | 1783.66 |  | 61617792 | 6196.4781 | 48.4006 | 4465.995 | 1815.2983 | 1682.0825 | 0 | 3.47 | 3.04 | 0 | 8011.7764 | 48.4006 | 4465.995 | 1815.2983 | 1682.0825 | 0 | 3.47 | 3.04 | 0 | 97 | 51 | 1 | 1 |  |  | 1 | 1 | 1 | 1 |  |  |  |  | 0 | 2 | ГЭСНм-2022, м08-02-374-02, приказ Минстроя России от 18.05.2022 г. № 378/пр |  |  | 108001 | 0 |  | 0 | 3 | 0 | 1 | 1 | 1 | 1 | 1 | 1 |  | 97 | 51 |  |  |  | 0 | 0 | 0 | [5 empty] | 0 |  | 0 | 9044.88 | 93600.96 | 3763.8 | 1640.19 | 484.75 | 0 | 3.47 | 3.04 | 0 | 3392.4586 | 1783.6638 | [13 empty] | 0 | 0 | 1 | 1 |  |  |  | 1013 | ШТ | ШТ | 1 | [6 empty] | 58749376 | 3 | Монтажные работы | 0 |  | 2 | 108001 | Электротехнические установки: на других объектах | мФЕР-08 |  |  |  | 0 | 0 | 0 | 0 | 0 | 0 | 3.47 | 3.04 | 0 | [17 empty] | 0 | 0 | 0 |  |  |  |  | 97 | 51 |  |  |  |  | 1 |  | 841190042 | 2 | 1 | -2 | 0 | 0 | 0 | 14221 | 0 | 14221 | 0 |  | 0 | 3 | 0 |  | 0 | 1 | 0 | 0 | 0 | 0 |  | Пр/812-049.3-1 | Пр/774-049.3 | Электротехнические установки: на других объектах | Электротехнические установки: на других объектах | 0
17 | 0 | 194 | 202 | 21 | м08-02-471-01 | Заземлитель вертикальный из угловой стали размером: 50х50х5 мм | 10 ШТ | 0.7 | 0 | 0.7 |  |  |  | 4745.8 | 1539.13 | 260.22 | 124.06 | 2822.39 | 0 | 6.489 | 0.238 | 0 | 2858.06 | 1502.69 |  | 61617792 | 6328.0037 | 1924.2795 | 371.7377 | 177.2335 | 4031.9865 | 0 | 9.27 | 0.34 | 0 | 6505.2372 | 1924.2795 | 371.7377 | 177.2335 | 4031.9865 | 0 | 9.27 | 0.34 | 0 | 97 | 51 | 1 | 1 |  |  | 1 | 1 | 1 | 1 |  |  |  |  | 0 | 2 | ГЭСНм-2022 доп.8, м08-02-471-01, приказ Минстроя России от 14.11.2023 г. № 817/пр |  |  | 108001 | 0 |  | 0 | 3 | 0 | 1 | 1 | 1 | 1 | 1 | 1 |  | 97 | 51 |  |  |  | 0 | 0 | 0 | [5 empty] | 0 |  | 0 | 4745.8 | 1205.48 | 1979.15 | 1042.55 | 434.95 | 0 | 9.27 | 0.34 | 0 | 2858.0565 | 1502.6895 | [13 empty] | 0 | 0 | 1 | 1 |  |  |  | 1013 | 10 ШТ | 10 ШТ | 1 | [6 empty] | 58749376 | 3 | Монтажные работы | 0 |  | 2 | 108001 | Электротехнические установки: на других объектах | мФЕР-08 |  |  |  | 0 | 0 | 0 | 0 | 0 | 0 | 9.27 | 0.34 | 0 | [17 empty] | 0 | 0 | 0 |  |  |  |  | 97 | 51 |  |  |  |  | 1 |  | 2104746302 | 2 | 1 | -2 | 0 | 0 | 0 | 9106.55 | 0 | 9106.55 | 0 |  | 0 | 3 | 0 |  | 0 | 1 | 0 | 0 | 0 | 0 |  | Пр/812-049.3-1 | Пр/774-049.3 | Электротехнические установки: на других объектах | Электротехнические установки: на других объектах | 0
17 | 0 | 202 | 210 | 22 | м08-02-471-02 | Заземлитель вертикальный из угловой стали размером: 63х63х6 мм | 10 ШТ | 0.9 | 0 | 0.9 |  |  |  | 7161.81 | 2366.17 | 510.31 | 253.34 | 4031.99 | 0 | 9.27 | 0.486 | 0 | 4156.77 | 2185.52 |  | 61617792 | 7346.8023 | 2299.7976 | 567.0197 | 281.4885 | 4479.985 | 0 | 10.3 | 0.54 | 0 | 7628.2908 | 2299.7976 | 567.0197 | 281.4885 | 4479.985 | 0 | 10.3 | 0.54 | 0 | 97 | 51 | 1 | 1 |  |  | 1 | 1 | 1 | 1 |  |  |  |  | 0 | 2 | ГЭСНм-2022 доп.8, м08-02-471-02, приказ Минстроя России от 14.11.2023 г. № 817/пр |  |  | 108001 | 0 |  | 0 | 3 | 0 | 1 | 1 | 1 | 1 | 1 | 1 |  | 97 | 51 |  |  |  | 0 | 0 | 0 | [5 empty] | 0 |  | 0 | 7161.81 | 1205.48 | 1979.15 | 1042.55 | 434.95 | 0 | 10.3 | 0.54 | 0 | 4156.7701 | 2185.5183 | [13 empty] | 0 | 0 | 1 | 1 |  |  |  | 1013 | 10 ШТ | 10 ШТ | 1 | [6 empty] | 58749376 | 3 | Монтажные работы | 0 |  | 2 | 108001 | Электротехнические установки: на других объектах | мФЕР-08 |  |  |  | 0 | 0 | 0 | 0 | 0 | 0 | 10.3 | 0.54 | 0 | [17 empty] | 0 | 0 | 0 |  |  |  |  | 97 | 51 |  |  |  |  | 1 |  | -205421169 | 2 | 1 | -2 | 0 | 0 | 0 | 13504.1 | 0 | 13504.1 | 0 |  | 0 | 3 | 0 |  | 0 | 1 | 0 | 0 | 0 | 0 |  | Пр/812-049.3-1 | Пр/774-049.3 | Электротехнические установки: на других объектах | Электротехнические установки: на других объектах | 0
17 | 0 | 211 | 219 | 23 | м08-02-472-07 | Проводник заземляющий открыто по строительным основаниям: из полосовой стали сечением 160 мм2 | 100 м | 0.6 | 0 | 0.6 |  |  |  | 6997.46 | 1710.34 | 315.3 | 143.87 | 4827.95 | 0 | 11.1 | 0.276 | 0 | 4822.67 | 2535.63 |  | 61617792 | 11106.1393 | 2534.0587 | 525.5056 | 239.7865 | 8046.575 | 0 | 18.5 | 0.46 | 0 | 11345.9258 | 2534.0587 | 525.5056 | 239.7865 | 8046.575 | 0 | 18.5 | 0.46 | 0 | 97 | 51 | 1 | 1 |  |  | 1 | 1 | 1 | 1 |  |  |  |  | 0 | 2 | ГЭСНм-2022 доп.8, м08-02-472-07, приказ Минстроя России от 14.11.2023 г. № 817/пр |  |  | 108001 | 0 |  | 0 | 3 | 0 | 1 | 1 | 1 | 1 | 1 | 1 |  | 97 | 51 |  |  |  | 0 | 0 | 0 | [5 empty] | 0 |  | 0 | 6997.46 | 59993.41 | 1979.15 | 1042.55 | 434.95 | 0 | 18.5 | 0.46 | 0 | 4822.6654 | 2535.6282 | [13 empty] | 0 | 0 | 1 | 1 |  |  |  | 1003 | 100 м | 100 м | 100 | [6 empty] | 58749376 | 3 | Монтажные работы | 0 |  | 2 | 108001 | Электротехнические установки: на других объектах | мФЕР-08 |  |  |  | 0 | 0 | 0 | 0 | 0 | 0 | 18.5 | 0.46 | 0 | [17 empty] | 0 | 0 | 0 |  |  |  |  | 97 | 51 |  |  |  |  | 1 |  | -736549301 | 2 | 1 | -2 | 0 | 0 | 0 | 14355.76 | 0 | 14355.76 | 0 |  | 0 | 3 | 0 |  | 0 | 1 | 0 | 0 | 0 | 0 |  | Пр/812-049.3-1 | Пр/774-049.3 | Электротехнические установки: на других объектах | Электротехнические установки: на других объектах | 0
51 | 0 | 4 | 72 |  | Новый раздел | Монтажные работы | 0 | [6 empty] | 118320.01 | 8021.26 | 22376.31 | 12883.67 | 75038.77 | 0 | 171.7764 | 26.5932 | 0 | 88301.83 | 49366.04 |  |  | 118320.01 | 8021.26 | 22376.31 | 12883.67 | 75038.77 | 0 | 171.7764 | 26.5932 | 0 | 88301.83 | 49366.04 |  |  | 0 | 0 | 0 | 255987.88 | 149044.91 | 106942.97 | 0 | 8021.26 | 8021.26 | 0 | 8021.26 | 0 | 0 | 0 | 0 | 0 | [19 empty] | 0 | 0 | 0 | 255987.88 | 149044.91 | 106942.97 | 0 | 8021.26 | 8021.26 | 0 | 8021.26 | 0 | 0 | 0 | 0 | 0 | [114 empty] | 0
50 | 0 | 0 | 1 | 201 | 118320.01 | ПЗ | Прямые затраты |  |  | 201 | 1 | 3 |  | 2 | [7 empty] | 118320.01 | 1 | 118320.01
50 | 0 | 0 | 1 | 202 | 8021.26 | СтМатОб | Стоимость материальных ресурсов (всего) |  |  | 202 | 2 | 3 |  | 2 | [7 empty] | 8021.26 | 1 | 8021.26
50 | 0 | 0 | 1 | 222 | 0 | СтМатОбЗак | Стоимость материалов и оборудования заказчика |  |  | 222 | 3 | 3 |  | 2 | [7 empty] | 0 | 1 | 0
50 | 0 | 0 | 1 | 225 | 8021.26 | СтМатОбПод | Стоимость материалов и оборудования подрядчика |  |  | 225 | 4 | 3 |  | 2 | [7 empty] | 8021.26 | 1 | 8021.26
50 | 0 | 0 | 1 | 226 | 8021.26 | СтМат | Стоимость материалов (всего) |  |  | 226 | 5 | 3 |  | 2 | [7 empty] | 8021.26 | 1 | 8021.26
50 | 0 | 0 | 1 | 227 | 0 | СтМатЗак | Стоимость материалов заказчика |  |  | 227 | 6 | 3 |  | 2 | [7 empty] | 0 | 1 | 0
50 | 0 | 0 | 1 | 228 | 8021.26 | СтМатПод | Стоимость материалов подрядчика |  |  | 228 | 7 | 3 |  | 2 | [7 empty] | 8021.26 | 1 | 8021.26
50 | 0 | 0 | 1 | 216 | 0 | Оборуд | Стоимость оборудования (всего) |  |  | 216 | 8 | 3 |  | 2 | [7 empty] | 0 | 1 | 0
50 | 0 | 0 | 1 | 223 | 0 | ОборудЗак | Стоимость оборудования заказчика |  |  | 223 | 9 | 3 |  | 2 | [7 empty] | 0 | 1 | 0
50 | 0 | 0 | 1 | 229 | 0 | ОборудПод | Стоимость оборудования подрядчика |  |  | 229 | 10 | 3 |  | 2 | [7 empty] | 0 | 1 | 0
50 | 0 | 0 | 1 | 203 | 22376.31 | ЭММ | Эксплуатация машин |  |  | 203 | 11 | 3 |  | 2 | [7 empty] | 22376.31 | 1 | 22376.31
50 | 0 | 0 | 1 | 231 | 0 | ЭММсНРиСП | Эксплуатация машин по ТСН-2001.16 |  |  | 231 | 12 | 3 |  | 2 | [7 empty] | 0 | 1 | 0
50 | 0 | 0 | 1 | 204 | 12883.67 | ЗПМ | ЗП машинистов |  |  | 204 | 13 | 3 |  | 2 | [7 empty] | 12883.67 | 1 | 12883.67
50 | 0 | 0 | 1 | 205 | 75038.77 | ОЗП | Основная ЗП рабочих |  |  | 205 | 14 | 3 |  | 2 | [7 empty] | 75038.77 | 1 | 75038.77
50 | 0 | 0 | 1 | 232 | 0 | ОЗПсНРиСП | Основная ЗП рабочих по ТСН-2001.16 |  |  | 232 | 15 | 3 |  | 2 | [7 empty] | 0 | 1 | 0
50 | 0 | 0 | 1 | 214 | 149044.91 | Строит | Строительные работы с НР и СП |  |  | 214 | 16 | 3 |  | 2 | [7 empty] | 149044.91 | 1 | 149044.91
50 | 0 | 0 | 1 | 215 | 106942.97 | Монтаж | Монтажные работы с НР и СП |  |  | 215 | 17 | 3 |  | 2 | [7 empty] | 106942.97 | 1 | 106942.97
50 | 0 | 0 | 1 | 217 | 0 | Прочие | Прочие работы с НР и СП |  |  | 217 | 18 | 3 |  | 2 | [7 empty] | 0 | 1 | 0
50 | 0 | 0 | 1 | 230 | 0 | ПрочиеЗатр | Прочие затраты по ТСН-2001.16 |  |  | 230 | 19 | 3 |  | 2 | [7 empty] | 0 | 1 | 0
50 | 0 | 0 | 1 | 206 | 0 | ВозврМат | Возврат материалов |  |  | 206 | 20 | 3 |  | 2 | [7 empty] | 0 | 1 | 0
50 | 0 | 0 | 1 | 207 | 171.7764 | ТрудСтр | Трудозатраты строителей |  |  | 207 | 21 | 3 |  | 7 | [7 empty] | 171.7764 | 1 | 171.7764
50 | 0 | 0 | 1 | 208 | 26.5932 | ТрудМаш | Трудозатраты машинистов |  |  | 208 | 22 | 3 |  | 7 | [7 empty] | 26.5932 | 1 | 26.5932
50 | 0 | 0 | 1 | 209 | 0 | ТранспМат | Транспорт материалов |  |  | 209 | 23 | 3 |  | 2 | [7 empty] | 0 | 1 | 0
50 | 0 | 0 | 1 | 233 | 0 | Перевозка | Перевозка грузов |  |  | 233 | 24 | 3 |  | 2 | [7 empty] | 0 | 1 | 0
50 | 0 | 0 | 1 | 210 | 88301.83 | НР | Накладные расходы |  |  | 210 | 25 | 3 |  | 2 | [7 empty] | 88301.83 | 1 | 88301.83
50 | 0 | 0 | 1 | 211 | 49366.04 | СмПриб | Сметная прибыль |  |  | 211 | 26 | 3 |  | 2 | [7 empty] | 49366.04 | 1 | 49366.04
50 | 0 | 0 | 1 | 224 | 255987.88 | Всего | Всего с НР и СП |  |  | 224 | 27 | 3 |  | 2 | [7 empty] | 255987.88 | 1 | 255987.88
4 | 0 |  | 139 |  | Новый раздел | Материалы не учтенные ценником |  | 0 |  | 0 | [7 empty] | 0 |  |  | 0 | [53 empty] | 0 | [11 empty] | 0
52 | 0 | 4 | 117 | 0 | Новый раздел | Материалы не учтенные ценником | [7 empty] | 211636.18 | 211636.18 | 0 | 0 | 0 | 0 | 0 | 0 | 0 | 0 | 0 | 0 | 0 | 211636.18 | 211636.18 | 0 | 0 | 0 | 0 | 0 | 0 | 0 | 0 | 0 | 0 | 0 | 4307.39 | 0 | 0 | 211636.18 | 20448.6 | 191187.58 | 0 | 207328.79 | 211636.18 | 4307.39 | 207328.79 | 0 | 0 | 0 | 0 | 0 | 0 | 0 | 0 | 0 | 0 | 0 | 0 | 0 | 0 | 0 | 0 | 0 | 0 | 0 | 0 | 0 | 0 | 0 | 0 | 4307.39 | 0 | 0 | 211636.18 | 20448.6 | 191187.58 | 0 | 207328.79 | 211636.18 | 4307.39 | 207328.79 | 0 | 0 | 0 | 0 | 0 | 0 | 0 | 0 | 0 | 0 | 0 | 0 | 0 | 0 | 0 | 0 | 0 | 0 | 0 | 0 | 0 | 0 | 0 | 0 | 0 | 0 | 0 | 0 | 0 | 0 | 0 | 0 | 0 | 0 | 0 | 0 | 0 | 0 | 0 | 0 | 0 | 0 | 0 | 0 | 0 | 0 | 0 | 0 | 0 | 0 | 0 | 0 | 0 | 0 | 0 | 0 | 0 | 0 | 0 | 0 | 0 | 0 | 0 | 0 | 0 | 0 | 0 | 0 | 0 | 0 | 0 | 0 | 0 | 0 | 0 | 0 | 0 | 0 | 0 | 0 | 0 | 0 | 0 | 0 | 0 | 0 | 0 | 0 | 0 | 0 | 0 | 0 | 0 | 0 | 0 | 0 | 0 | 0 | 0 | 0 | 0 | 0 | 0 | 0 | 0 | 0 | 0 | 0 | 0 | 0 | 0 | 0 | 0 | 0 | 0 | 0 | 0 | 0 | 0 | 0
17 | 0 |  |  | 24 | 21.2.01.01-0049 | Провод самонесущий изолированный СИП-3 1х70-20 | 1000 м | 1.086 | 0 | 1.086 |  |  |  | 87129.3 | 87129.3 | 0 | 0 | 0 | 0 | 0 | 0 | 0 | 0 | 0 |  | 61617792 | 61243.94 | 61243.94 | 0 | 0 | 0 | 0 | 0 | 0 | 0 | 61243.94 | 61243.94 | 0 | 0 | 0 | 0 | 0 | 0 | 0 | 0 | 0 | 1 | 1 |  |  | 1 | 1 | 1 | 1.31 |  |  |  |  | 3 | 2 | ФСБЦ-2022 доп.4, 21.2.01.01-0049, приказ Минстроя России от 27.12.2022 г. № 1133/пр |  |  | 500002 | 0 | 21.2.01.01-0049 | 1 | 12 | 0 | 1 | 1 | 1 | 1 | 1 | 1 |  | 0 | 0 |  |  |  | 0 | 0 | 0 | [5 empty] | 0 |  | 0 | 87129.3 | 80229.56 | 0 | 0 | 0 | 0 | 0 | 0 | 0 | 0 | 0 | [13 empty] | 0 | 0 | 1 | 1 |  |  |  | 1013 | 1000 м | 1000 М | 1 | [6 empty] | 58749427 | 12 | Материалы монтажные | 0 |  | 2 | 500002 | Материалы и конструкции ( монтажные ) по ценникам и каталогам | ФССЦм |  |  |  | 0 | 61243.94 | 61243.94 | 0 | 0 | 0 | 0 | 0 | 0 | [17 empty] | 0 | 0 | 0 |  |  |  |  | 0 | 0 |  |  |  |  | 1 |  | 1522560653 | 2 | 1 | 2 | 0 | 0 | 0 | 87129.3 | 0 | 87129.3 | 0 |  | 0 | 3 | 0 |  | 0 | 1 | 0 | 0 | 0 | 0 | [5 empty] | 0
17 | 0 |  |  | 25 | 22.2.02.18-0007 | Траверса (ТМ-63) | ШТ | 3 | 0 | 3 |  |  |  | 11287.32 | 11287.32 | 0 | 0 | 0 | 0 | 0 | 0 | 0 | 0 | 0 |  | 61617792 | 2631.08 | 2631.08 | 0 | 0 | 0 | 0 | 0 | 0 | 0 | 2631.08 | 2631.08 | 0 | 0 | 0 | 0 | 0 | 0 | 0 | 0 | 0 | 1 | 1 |  |  | 1 | 1 | 1 | 1.43 |  |  |  |  | 3 | 2 | ФСБЦ-2022, 22.2.02.18-0007, приказ Минстроя России от 18.05.2022 г. № 378/пр |  |  | 500002 | 0 | 22.2.02.18-0007 | 1 | 12 | 0 | 1 | 1 | 1 | 1 | 1 | 1 |  | 0 | 0 |  |  |  | 0 | 0 | 0 | [5 empty] | 0 |  | 0 | 11287.32 | 3762.44 | 0 | 0 | 0 | 0 | 0 | 0 | 0 | 0 | 0 | [13 empty] | 0 | 0 | 1 | 1 |  |  |  | 1013 | ШТ | ШТ | 1 | [6 empty] | 58749427 | 12 | Материалы монтажные | 0 |  | 2 | 500002 | Материалы и конструкции ( монтажные ) по ценникам и каталогам | ФССЦм |  |  |  | 0 | 2631.08 | 2631.08 | 0 | 0 | 0 | 0 | 0 | 0 | [17 empty] | 0 | 0 | 0 |  |  |  |  | 0 | 0 |  |  |  |  | 1 |  | -1154420715 | 2 | 1 | 2 | 0 | 0 | 0 | 11287.32 | 0 | 11287.32 | 0 |  | 0 | 3 | 0 |  | 0 | 1 | 0 | 0 | 0 | 0 | [5 empty] | 0
17 | 0 |  |  | 26 | 22.2.02.18-0007 | Траверса (ТМ-65) | ШТ | 4 | 0 | 4 |  |  |  | 15049.76 | 15049.76 | 0 | 0 | 0 | 0 | 0 | 0 | 0 | 0 | 0 |  | 61617792 | 2631.08 | 2631.08 | 0 | 0 | 0 | 0 | 0 | 0 | 0 | 2631.08 | 2631.08 | 0 | 0 | 0 | 0 | 0 | 0 | 0 | 0 | 0 | 1 | 1 |  |  | 1 | 1 | 1 | 1.43 |  |  |  |  | 3 | 2 | ФСБЦ-2022, 22.2.02.18-0007, приказ Минстроя России от 18.05.2022 г. № 378/пр |  |  | 500002 | 0 | 22.2.02.18-0007 | 1 | 12 | 0 | 1 | 1 | 1 | 1 | 1 | 1 |  | 0 | 0 |  |  |  | 0 | 0 | 0 | [5 empty] | 0 |  | 0 | 15049.76 | 3762.44 | 0 | 0 | 0 | 0 | 0 | 0 | 0 | 0 | 0 | [13 empty] | 0 | 0 | 1 | 1 |  |  |  | 1013 | ШТ | ШТ | 1 | [6 empty] | 58749427 | 12 | Материалы монтажные | 0 |  | 2 | 500002 | Материалы и конструкции ( монтажные ) по ценникам и каталогам | ФССЦм |  |  |  | 0 | 2631.08 | 2631.08 | 0 | 0 | 0 | 0 | 0 | 0 | [17 empty] | 0 | 0 | 0 |  |  |  |  | 0 | 0 |  |  |  |  | 1 |  | -1386211153 | 2 | 1 | 2 | 0 | 0 | 0 | 15049.76 | 0 | 15049.76 | 0 |  | 0 | 3 | 0 |  | 0 | 1 | 0 | 0 | 0 | 0 | [5 empty] | 0
17 | 0 |  |  | 27 | 22.2.02.18-0005 | Оголовок без штыря | ШТ | 2 | 0 | 2 |  |  |  | 2969.06 | 2969.06 | 0 | 0 | 0 | 0 | 0 | 0 | 0 | 0 | 0 |  | 61617792 | 1038.13 | 1038.13 | 0 | 0 | 0 | 0 | 0 | 0 | 0 | 1038.13 | 1038.13 | 0 | 0 | 0 | 0 | 0 | 0 | 0 | 0 | 0 | 1 | 1 |  |  | 1 | 1 | 1 | 1.43 |  |  |  |  | 3 | 2 | ФСБЦ-2022, 22.2.02.18-0005, приказ Минстроя России от 18.05.2022 г. № 378/пр |  |  | 500002 | 0 | 22.2.02.18-0005 | 1 | 12 | 0 | 1 | 1 | 1 | 1 | 1 | 1 |  | 0 | 0 |  |  |  | 0 | 0 | 0 | [5 empty] | 0 |  | 0 | 2969.06 | 1484.53 | 0 | 0 | 0 | 0 | 0 | 0 | 0 | 0 | 0 | [13 empty] | 0 | 0 | 1 | 1 |  |  |  | 1013 | ШТ | ШТ | 1 | [6 empty] | 58749427 | 12 | Материалы монтажные | 0 |  | 2 | 500002 | Материалы и конструкции ( монтажные ) по ценникам и каталогам | ФССЦм |  |  |  | 0 | 1038.13 | 1038.13 | 0 | 0 | 0 | 0 | 0 | 0 | [17 empty] | 0 | 0 | 0 |  |  |  |  | 0 | 0 |  |  |  |  | 1 |  | 640497613 | 2 | 1 | 2 | 0 | 0 | 0 | 2969.06 | 0 | 2969.06 | 0 |  | 0 | 3 | 0 |  | 0 | 1 | 0 | 0 | 0 | 0 | [5 empty] | 0
17 | 0 |  |  | 28 | 27.2.03.03-0002 | Оголовок со штырем | ШТ | 4 | 0 | 4 |  |  |  | 6418.2 | 6418.2 | 0 | 0 | 0 | 0 | 0 | 0 | 0 | 0 | 0 |  | 61617792 | 1472.06 | 1472.06 | 0 | 0 | 0 | 0 | 0 | 0 | 0 | 1472.06 | 1472.06 | 0 | 0 | 0 | 0 | 0 | 0 | 0 | 0 | 0 | 1 | 1 |  |  | 1 | 1 | 1 | 1.09 |  |  |  |  | 3 | 1 | ФСБЦ-2022, 27.2.03.03-0002, приказ Минстроя России от 18.05.2022 г. № 378/пр |  |  | 500001 | 0 | 27.2.03.03-0002 | 1 | 8 | 0 | 1 | 1 | 1 | 1 | 1 | 1 |  | 0 | 0 |  |  |  | 0 | 0 | 0 | [5 empty] | 0 |  | 0 | 6418.2 | 1604.55 | 0 | 0 | 0 | 0 | 0 | 0 | 0 | 0 | 0 | [13 empty] | 0 | 0 | 1 | 1 |  |  |  | 1013 | ШТ | ШТ | 1 | [6 empty] | 58749426 | 8 | Материалы строительные | 0 |  | 1 | 500001 | Материалы и конструкции ( строительные ) по ценникам и каталогом | ФССЦст |  |  |  | 0 | 1472.06 | 1472.06 | 0 | 0 | 0 | 0 | 0 | 0 | [17 empty] | 0 | 0 | 0 |  |  |  |  | 0 | 0 |  |  |  |  | 1 |  | -465849229 | 2 | 1 | 2 | 0 | 0 | 0 | 6418.2 | 6418.2 | 0 | 0 |  | 0 | 3 | 0 |  | 0 | 1 | 0 | 0 | 0 | 0 | [5 empty] | 0
17 | 0 |  |  | 29 | 22.2.01.08-1128 | Изолятор полимерный SML (ЛК 70/10-И-3 ГС) | ШТ | 18 | 0 | 18 |  |  |  | 37474.56 | 37474.56 | 0 | 0 | 0 | 0 | 0 | 0 | 0 | 0 | 0 |  | 61617792 | 1639.31 | 1639.31 | 0 | 0 | 0 | 0 | 0 | 0 | 0 | 1639.31 | 1639.31 | 0 | 0 | 0 | 0 | 0 | 0 | 0 | 0 | 0 | 1 | 1 |  |  | 1 | 1 | 1 | 1.27 |  |  |  |  | 3 | 2 | ФСБЦ-2022, 22.2.01.08-1128, приказ Минстроя России от 18.05.2022 г. № 378/пр |  |  | 500002 | 0 | 22.2.01.08-1128 | 1 | 12 | 0 | 1 | 1 | 1 | 1 | 1 | 1 |  | 0 | 0 |  |  |  | 0 | 0 | 0 | [5 empty] | 0 |  | 0 | 37474.56 | 2081.92 | 0 | 0 | 0 | 0 | 0 | 0 | 0 | 0 | 0 | [13 empty] | 0 | 0 | 1 | 1 |  |  |  | 1013 | ШТ | ШТ | 1 | [6 empty] | 58749427 | 12 | Материалы монтажные | 0 |  | 2 | 500002 | Материалы и конструкции ( монтажные ) по ценникам и каталогам | ФССЦм |  |  |  | 0 | 1639.31 | 1639.31 | 0 | 0 | 0 | 0 | 0 | 0 | [17 empty] | 0 | 0 | 0 |  |  |  |  | 0 | 0 |  |  |  |  | 1 |  | 1922904874 | 2 | 1 | 2 | 0 | 0 | 0 | 37474.56 | 0 | 37474.56 | 0 |  | 0 | 3 | 0 |  | 0 | 1 | 0 | 0 | 0 | 0 | [5 empty] | 0
17 | 0 |  |  | 30 | 22.2.01.04-0002 | Изоляторы линейные штыревые фарфоровые ШФ 20-Г | 100 ШТ | 0.21 | 0 | 0.21 |  |  |  | 8203.13 | 8203.13 | 0 | 0 | 0 | 0 | 0 | 0 | 0 | 0 | 0 |  | 61617792 | 43402.78 | 43402.78 | 0 | 0 | 0 | 0 | 0 | 0 | 0 | 43402.78 | 43402.78 | 0 | 0 | 0 | 0 | 0 | 0 | 0 | 0 | 0 | 1 | 1 |  |  | 1 | 1 | 1 | 0.9 |  |  |  |  | 3 | 2 | ФСБЦ-2022 доп.3, 22.2.01.04-0002, приказ Минстроя России от 26.10.2022 г. № 905/пр |  |  | 500002 | 0 | 22.2.01.04-0002 | 1 | 12 | 0 | 1 | 1 | 1 | 1 | 1 | 1 |  | 0 | 0 |  |  |  | 0 | 0 | 0 | [5 empty] | 0 |  | 0 | 8203.13 | 39062.5 | 0 | 0 | 0 | 0 | 0 | 0 | 0 | 0 | 0 | [13 empty] | 0 | 0 | 1 | 1 |  |  |  | 1013 | 100 ШТ | 100 ШТ | 1 | [6 empty] | 58749427 | 12 | Материалы монтажные | 0 |  | 2 | 500002 | Материалы и конструкции ( монтажные ) по ценникам и каталогам | ФССЦм |  |  |  | 0 | 43402.78 | 43402.78 | 0 | 0 | 0 | 0 | 0 | 0 | [17 empty] | 0 | 0 | 0 |  |  |  |  | 0 | 0 |  |  |  |  | 1 |  | -1566809035 | 2 | 1 | 2 | 0 | 0 | 0 | 8203.13 | 0 | 8203.13 | 0 |  | 0 | 3 | 0 |  | 0 | 1 | 0 | 0 | 0 | 0 | [5 empty] | 0
17 | 0 |  |  | 31 | 20.1.01.01-0007 | Зажимы RР 150 | 100 ШТ | 0.06 | 0 | 0.06 |  |  |  | 4810.73 | 4810.73 | 0 | 0 | 0 | 0 | 0 | 0 | 0 | 0 | 0 |  | 61617792 | 109833.95 | 109833.95 | 0 | 0 | 0 | 0 | 0 | 0 | 0 | 109833.95 | 109833.95 | 0 | 0 | 0 | 0 | 0 | 0 | 0 | 0 | 0 | 1 | 1 |  |  | 1 | 1 | 1 | 0.73 |  |  |  |  | 3 | 2 | ФСБЦ-2022, 20.1.01.01-0007, приказ Минстроя России от 18.05.2022 г. № 378/пр |  |  | 500002 | 0 | 20.1.01.01-0007 | 1 | 12 | 0 | 1 | 1 | 1 | 1 | 1 | 1 |  | 0 | 0 |  |  |  | 0 | 0 | 0 | [5 empty] | 0 |  | 0 | 4810.73 | 80178.78 | 0 | 0 | 0 | 0 | 0 | 0 | 0 | 0 | 0 | [13 empty] | 0 | 0 | 1 | 1 |  |  |  | 1013 | 100 ШТ | 100 ШТ | 1 | [6 empty] | 58749427 | 12 | Материалы монтажные | 0 |  | 2 | 500002 | Материалы и конструкции ( монтажные ) по ценникам и каталогам | ФССЦм |  |  |  | 0 | 109833.95 | 109833.95 | 0 | 0 | 0 | 0 | 0 | 0 | [17 empty] | 0 | 0 | 0 |  |  |  |  | 0 | 0 |  |  |  |  | 1 |  | -540782640 | 2 | 1 | 2 | 0 | 0 | 0 | 4810.73 | 0 | 4810.73 | 0 |  | 0 | 3 | 0 |  | 0 | 1 | 0 | 0 | 0 | 0 | [5 empty] | 0
17 | 0 |  |  | 32 | 20.1.02.23-1031 | Спиральная вязка ВС 70/95 | ШТ | 42 | 0 | 42 |  |  |  | 6911.1 | 6911.1 | 0 | 0 | 0 | 0 | 0 | 0 | 0 | 0 | 0 |  | 61617792 | 127.56 | 127.56 | 0 | 0 | 0 | 0 | 0 | 0 | 0 | 127.56 | 127.56 | 0 | 0 | 0 | 0 | 0 | 0 | 0 | 0 | 0 | 1 | 1 |  |  | 1 | 1 | 1 | 1.29 |  |  |  |  | 3 | 2 | ФСБЦ-2022 доп.6, 20.1.02.23-1031, приказ Минстроя России от 11.05.2023 г. № 335/пр |  |  | 500002 | 0 | 20.1.02.23-1031 | 1 | 12 | 0 | 1 | 1 | 1 | 1 | 1 | 1 |  | 0 | 0 |  |  |  | 0 | 0 | 0 | [5 empty] | 0 |  | 0 | 6911.1 | 164.55 | 0 | 0 | 0 | 0 | 0 | 0 | 0 | 0 | 0 | [13 empty] | 0 | 0 | 1 | 1 |  |  |  | 1013 | ШТ | ШТ | 1 | [6 empty] | 58749427 | 12 | Материалы монтажные | 0 |  | 2 | 500002 | Материалы и конструкции ( монтажные ) по ценникам и каталогам | ФССЦм |  |  |  | 0 | 127.56 | 127.56 | 0 | 0 | 0 | 0 | 0 | 0 | [17 empty] | 0 | 0 | 0 |  |  |  |  | 0 | 0 |  |  |  |  | 1 |  | -745124828 | 2 | 1 | 2 | 0 | 0 | 0 | 6911.1 | 0 | 6911.1 | 0 |  | 0 | 3 | 0 |  | 0 | 1 | 0 | 0 | 0 | 0 | [5 empty] | 0
17 | 0 |  |  | 33 | 20.1.01.11-0004 | Зажим плашечный соединительный ПА 2-2 | ШТ | 29 | 0 | 29 |  |  |  | 1430.57 | 1430.57 | 0 | 0 | 0 | 0 | 0 | 0 | 0 | 0 | 0 |  | 61617792 | 67.57 | 67.57 | 0 | 0 | 0 | 0 | 0 | 0 | 0 | 67.57 | 67.57 | 0 | 0 | 0 | 0 | 0 | 0 | 0 | 0 | 0 | 1 | 1 |  |  | 1 | 1 | 1 | 0.73 |  |  |  |  | 3 | 2 | ФСБЦ-2022, 20.1.01.11-0004, приказ Минстроя России от 18.05.2022 г. № 378/пр |  |  | 500002 | 0 | 20.1.01.11-0004 | 1 | 12 | 0 | 1 | 1 | 1 | 1 | 1 | 1 |  | 0 | 0 |  |  |  | 0 | 0 | 0 | [5 empty] | 0 |  | 0 | 1430.57 | 49.33 | 0 | 0 | 0 | 0 | 0 | 0 | 0 | 0 | 0 | [13 empty] | 0 | 0 | 1 | 1 |  |  |  | 1013 | ШТ | ШТ | 1 | [6 empty] | 58749427 | 12 | Материалы монтажные | 0 |  | 2 | 500002 | Материалы и конструкции ( монтажные ) по ценникам и каталогам | ФССЦм |  |  |  | 0 | 67.57 | 67.57 | 0 | 0 | 0 | 0 | 0 | 0 | [17 empty] | 0 | 0 | 0 |  |  |  |  | 0 | 0 |  |  |  |  | 1 |  | 218447267 | 2 | 1 | 2 | 0 | 0 | 0 | 1430.57 | 0 | 1430.57 | 0 |  | 0 | 3 | 0 |  | 0 | 1 | 0 | 0 | 0 | 0 | [5 empty] | 0
17 | 0 |  |  | 34 | 20.1.01.02-0047 | Зажимы аппаратные прессуемые А2А-70-Т | 100 ШТ | 0.24 | 0 | 0.24 |  |  |  | 3251.71 | 3251.71 | 0 | 0 | 0 | 0 | 0 | 0 | 0 | 0 | 0 |  | 61617792 | 18559.99 | 18559.99 | 0 | 0 | 0 | 0 | 0 | 0 | 0 | 18559.99 | 18559.99 | 0 | 0 | 0 | 0 | 0 | 0 | 0 | 0 | 0 | 1 | 1 |  |  | 1 | 1 | 1 | 0.73 |  |  |  |  | 3 | 2 | ФСБЦ-2022, 20.1.01.02-0047, приказ Минстроя России от 18.05.2022 г. № 378/пр |  |  | 500002 | 0 | 20.1.01.02-0047 | 1 | 12 | 0 | 1 | 1 | 1 | 1 | 1 | 1 |  | 0 | 0 |  |  |  | 0 | 0 | 0 | [5 empty] | 0 |  | 0 | 3251.71 | 13548.79 | 0 | 0 | 0 | 0 | 0 | 0 | 0 | 0 | 0 | [13 empty] | 0 | 0 | 1 | 1 |  |  |  | 1013 | 100 ШТ | 100 ШТ | 1 | [6 empty] | 58749427 | 12 | Материалы монтажные | 0 |  | 2 | 500002 | Материалы и конструкции ( монтажные ) по ценникам и каталогам | ФССЦм |  |  |  | 0 | 18559.99 | 18559.99 | 0 | 0 | 0 | 0 | 0 | 0 | [17 empty] | 0 | 0 | 0 |  |  |  |  | 0 | 0 |  |  |  |  | 1 |  | 596860771 | 2 | 1 | 2 | 0 | 0 | 0 | 3251.71 | 0 | 3251.71 | 0 |  | 0 | 3 | 0 |  | 0 | 1 | 0 | 0 | 0 | 0 | [5 empty] | 0
17 | 0 |  |  | 35 | 20.5.04.04-0002 | Зажим натяжной болтовый НБ-2-6А | ШТ | 18 | 0 | 18 |  |  |  | 6217.38 | 6217.38 | 0 | 0 | 0 | 0 | 0 | 0 | 0 | 0 | 0 |  | 61617792 | 473.16 | 473.16 | 0 | 0 | 0 | 0 | 0 | 0 | 0 | 473.16 | 473.16 | 0 | 0 | 0 | 0 | 0 | 0 | 0 | 0 | 0 | 1 | 1 |  |  | 1 | 1 | 1 | 0.73 |  |  |  |  | 3 | 2 | ФСБЦ-2022, 20.5.04.04-0002, приказ Минстроя России от 18.05.2022 г. № 378/пр |  |  | 500002 | 0 | 20.5.04.04-0002 | 1 | 12 | 0 | 1 | 1 | 1 | 1 | 1 | 1 |  | 0 | 0 |  |  |  | 0 | 0 | 0 | [5 empty] | 0 |  | 0 | 6217.38 | 345.41 | 0 | 0 | 0 | 0 | 0 | 0 | 0 | 0 | 0 | [13 empty] | 0 | 0 | 1 | 1 |  |  |  | 1013 | ШТ | ШТ | 1 | [6 empty] | 58749427 | 12 | Материалы монтажные | 0 |  | 2 | 500002 | Материалы и конструкции ( монтажные ) по ценникам и каталогам | ФССЦм |  |  |  | 0 | 473.16 | 473.16 | 0 | 0 | 0 | 0 | 0 | 0 | [17 empty] | 0 | 0 | 0 |  |  |  |  | 0 | 0 |  |  |  |  | 1 |  | 122716013 | 2 | 1 | 2 | 0 | 0 | 0 | 6217.38 | 0 | 6217.38 | 0 |  | 0 | 3 | 0 |  | 0 | 1 | 0 | 0 | 0 | 0 | [5 empty] | 0
17 | 0 |  |  | 36 | 20.2.06.04-0002 | Кронштейн У-52 | КОМПЛ | 4 | 0 | 4 |  |  |  | 6452.96 | 6452.96 | 0 | 0 | 0 | 0 | 0 | 0 | 0 | 0 | 0 |  | 61617792 | 1480.04 | 1480.04 | 0 | 0 | 0 | 0 | 0 | 0 | 0 | 1480.04 | 1480.04 | 0 | 0 | 0 | 0 | 0 | 0 | 0 | 0 | 0 | 1 | 1 |  |  | 1 | 1 | 1 | 1.09 |  |  |  |  | 3 | 2 | ФСБЦ-2022, 20.2.06.04-0002, приказ Минстроя России от 18.05.2022 г. № 378/пр |  |  | 500002 | 0 | 20.2.06.04-0002 | 1 | 12 | 0 | 1 | 1 | 1 | 1 | 1 | 1 |  | 0 | 0 |  |  |  | 0 | 0 | 0 | [5 empty] | 0 |  | 0 | 6452.96 | 1613.24 | 0 | 0 | 0 | 0 | 0 | 0 | 0 | 0 | 0 | [13 empty] | 0 | 0 | 1 | 1 |  |  |  | 1013 | КОМПЛ | КОМПЛ | 1 | [6 empty] | 58749427 | 12 | Материалы монтажные | 0 |  | 2 | 500002 | Материалы и конструкции ( монтажные ) по ценникам и каталогам | ФССЦм |  |  |  | 0 | 1480.04 | 1480.04 | 0 | 0 | 0 | 0 | 0 | 0 | [17 empty] | 0 | 0 | 0 |  |  |  |  | 0 | 0 |  |  |  |  | 1 |  | 1789609299 | 2 | 1 | 2 | 0 | 0 | 0 | 6452.96 | 0 | 6452.96 | 0 |  | 0 | 3 | 0 |  | 0 | 1 | 0 | 0 | 0 | 0 | [5 empty] | 0
17 | 0 |  |  | 37 | 08.3.08.02-0058 | Уголок стальной горячекатаный равнополочный, 50х50х5 | т | 0.07917 | 0 | 0.07917 |  |  |  | 4307.39 | 4307.39 | 0 | 0 | 0 | 0 | 0 | 0 | 0 | 0 | 0 |  | 61617792 | 54406.89 | 54406.89 | 0 | 0 | 0 | 0 | 0 | 0 | 0 | 54406.89 | 54406.89 | 0 | 0 | 0 | 0 | 0 | 0 | 0 | 0 | 0 | 1 | 1 |  |  | 1 | 1 | 1 | 1 |  |  |  |  | 3 | 1 | ФСБЦ-2022, 08.3.08.02-0058, приказ Минстроя России от 18.05.2022 г. № 378/пр |  |  | 500001 | 0 |  | 0 | 8 | 0 | 1 | 1 | 1 | 1 | 1 | 1 |  | 0 | 0 |  |  |  | 0 | 0 | 0 | [5 empty] | 0 |  | 0 | 4307.39 | 54406.89 | 0 | 0 | 0 | 0 | 0 | 0 | 0 | 0 | 0 | [13 empty] | 0 | 0 | 1 | 1 |  |  |  | 1009 | т | т | 1000 | [6 empty] | 58749426 | 8 | Материалы строительные | 0 |  | 1 | 500001 | Материалы и конструкции ( строительные ) по ценникам и каталогом | ФССЦст |  |  |  | 0 | 54406.89 | 54406.89 | 0 | 0 | 0 | 0 | 0 | 0 | [17 empty] | 4307.39 | 0 | 0 |  |  |  |  | 0 | 0 |  |  |  |  | 1 | 70842.5 | 2014475091 | 2 | 1 | -2 | 0 | 0 | 0 | 4307.39 | 4307.39 | 0 | 0 |  | 3 | 3 | 0 |  | 0 | 1 | 0 | 0 | 0 | 0 | [5 empty] | 0
17 | 0 |  |  | 38 | 08.3.08.02-0045 | Уголок стальной горячекатаный равнополочный, 63х63х5 | т | 0.12987 | 0 | 0.12987 |  |  |  | 7965.13 | 7965.13 | 0 | 0 | 0 | 0 | 0 | 0 | 0 | 0 | 0 |  | 61617792 | 69695 | 69695 | 0 | 0 | 0 | 0 | 0 | 0 | 0 | 69695 | 69695 | 0 | 0 | 0 | 0 | 0 | 0 | 0 | 0 | 0 | 1 | 1 |  |  | 1 | 1 | 1 | 0.88 |  |  |  |  | 3 | 1 | ФСБЦ-2022, 08.3.08.02-0045, приказ Минстроя России от 18.05.2022 г. № 378/пр |  |  | 500001 | 0 | 08.3.08.02-0045 | 1 | 8 | 0 | 1 | 1 | 1 | 1 | 1 | 1 |  | 0 | 0 |  |  |  | 0 | 0 | 0 | [5 empty] | 0 |  | 0 | 7965.13 | 61331.6 | 0 | 0 | 0 | 0 | 0 | 0 | 0 | 0 | 0 | [13 empty] | 0 | 0 | 1 | 1 |  |  |  | 1009 | т | т | 1000 | [6 empty] | 58749426 | 8 | Материалы строительные | 0 |  | 1 | 500001 | Материалы и конструкции ( строительные ) по ценникам и каталогом | ФССЦст |  |  |  | 0 | 69695 | 69695 | 0 | 0 | 0 | 0 | 0 | 0 | [17 empty] | 0 | 0 | 0 |  |  |  |  | 0 | 0 |  |  |  |  | 1 |  | 217053797 | 2 | 1 | 2 | 0 | 0 | 0 | 7965.13 | 7965.13 | 0 | 0 |  | 0 | 3 | 0 |  | 0 | 1 | 0 | 0 | 0 | 0 | [5 empty] | 0
17 | 0 |  |  | 39 | 25.2.02.11-0021 | Лента крепления нержавеющая, тип F 207, длина 50 м | ШТ | 0.42 | 0 | 0.42 |  |  |  | 1442.07 | 1442.07 | 0 | 0 | 0 | 0 | 0 | 0 | 0 | 0 | 0 |  | 61617792 | 4136.76 | 4136.76 | 0 | 0 | 0 | 0 | 0 | 0 | 0 | 4136.76 | 4136.76 | 0 | 0 | 0 | 0 | 0 | 0 | 0 | 0 | 0 | 1 | 1 |  |  | 1 | 1 | 1 | 0.83 |  |  |  |  | 3 | 1 | ФСБЦ-2022, 25.2.02.11-0021, приказ Минстроя России от 18.05.2022 г. № 378/пр |  |  | 500001 | 0 | 25.2.02.11-0021 | 1 | 8 | 0 | 1 | 1 | 1 | 1 | 1 | 1 |  | 0 | 0 |  |  |  | 0 | 0 | 0 | [5 empty] | 0 |  | 0 | 1442.07 | 3433.51 | 0 | 0 | 0 | 0 | 0 | 0 | 0 | 0 | 0 | [13 empty] | 0 | 0 | 1 | 1 |  |  |  | 1013 | ШТ | ШТ | 1 | [6 empty] | 58749426 | 8 | Материалы строительные | 0 |  | 1 | 500001 | Материалы и конструкции ( строительные ) по ценникам и каталогом | ФССЦст |  |  |  | 0 | 4136.76 | 4136.76 | 0 | 0 | 0 | 0 | 0 | 0 | [17 empty] | 0 | 0 | 0 |  |  |  |  | 0 | 0 |  |  |  |  | 1 |  | 820523594 | 2 | 1 | 2 | 0 | 0 | 0 | 1442.07 | 1442.07 | 0 | 0 |  | 0 | 3 | 0 |  | 0 | 1 | 0 | 0 | 0 | 0 | [5 empty] | 0
17 | 0 |  |  | 40 | 25.2.02.11-0051 | Скрепы для фиксации на промежуточных опорах, размер 20 мм | 100 ШТ | 0.21 | 0 | 0.21 |  |  |  | 315.81 | 315.81 | 0 | 0 | 0 | 0 | 0 | 0 | 0 | 0 | 0 |  | 61617792 | 1367.14 | 1367.14 | 0 | 0 | 0 | 0 | 0 | 0 | 0 | 1367.14 | 1367.14 | 0 | 0 | 0 | 0 | 0 | 0 | 0 | 0 | 0 | 1 | 1 |  |  | 1 | 1 | 1 | 1.1 |  |  |  |  | 3 | 1 | ФСБЦ-2022, 25.2.02.11-0051, приказ Минстроя России от 18.05.2022 г. № 378/пр |  |  | 500001 | 0 | 25.2.02.11-0051 | 1 | 8 | 0 | 1 | 1 | 1 | 1 | 1 | 1 |  | 0 | 0 |  |  |  | 0 | 0 | 0 | [5 empty] | 0 |  | 0 | 315.81 | 1503.85 | 0 | 0 | 0 | 0 | 0 | 0 | 0 | 0 | 0 | [13 empty] | 0 | 0 | 1 | 1 |  |  |  | 1013 | 100 ШТ | 100 ШТ | 1 | [6 empty] | 58749426 | 8 | Материалы строительные | 0 |  | 1 | 500001 | Материалы и конструкции ( строительные ) по ценникам и каталогом | ФССЦст |  |  |  | 0 | 1367.14 | 1367.14 | 0 | 0 | 0 | 0 | 0 | 0 | [17 empty] | 0 | 0 | 0 |  |  |  |  | 0 | 0 |  |  |  |  | 1 |  | -595014145 | 2 | 1 | 2 | 0 | 0 | 0 | 315.81 | 315.81 | 0 | 0 |  | 0 | 3 | 0 |  | 0 | 1 | 0 | 0 | 0 | 0 | [5 empty] | 0
51 | 0 | 4 | 117 |  | Новый раздел | Материалы не учтенные ценником | 0 | [6 empty] | 211636.18 | 211636.18 | 0 | 0 | 0 | 0 | 0 | 0 | 0 | 0 | 0 |  |  | 211636.18 | 211636.18 | 0 | 0 | 0 | 0 | 0 | 0 | 0 | 0 | 0 |  |  | 4307.39 | 0 | 0 | 211636.18 | 20448.6 | 191187.58 | 0 | 207328.79 | 211636.18 | 4307.39 | 207328.79 | 0 | 0 | 0 | 0 | 0 | [19 empty] | 4307.39 | 0 | 0 | 211636.18 | 20448.6 | 191187.58 | 0 | 207328.79 | 211636.18 | 4307.39 | 207328.79 | 0 | 0 | 0 | 0 | 0 | [114 empty] | 0
50 | 0 | 0 | 1 | 201 | 211636.18 | ПЗ | Прямые затраты |  |  | 201 | 1 | 3 |  | 2 | [7 empty] | 211636.18 | 1 | 211636.18
50 | 0 | 0 | 1 | 202 | 211636.18 | СтМатОб | Стоимость материальных ресурсов (всего) |  |  | 202 | 2 | 3 |  | 2 | [7 empty] | 211636.18 | 1 | 211636.18
50 | 0 | 0 | 1 | 222 | 4307.39 | СтМатОбЗак | Стоимость материалов и оборудования заказчика |  |  | 222 | 3 | 3 |  | 2 | [7 empty] | 4307.39 | 1 | 4307.39
50 | 0 | 0 | 1 | 225 | 207328.79 | СтМатОбПод | Стоимость материалов и оборудования подрядчика |  |  | 225 | 4 | 3 |  | 2 | [7 empty] | 211636.18 | 1 | 211636.18
50 | 0 | 0 | 1 | 226 | 211636.18 | СтМат | Стоимость материалов (всего) |  |  | 226 | 5 | 3 |  | 2 | [7 empty] | 211636.18 | 1 | 211636.18
50 | 0 | 0 | 1 | 227 | 4307.39 | СтМатЗак | Стоимость материалов заказчика |  |  | 227 | 6 | 3 |  | 2 | [7 empty] | 0 | 1 | 0
50 | 0 | 0 | 1 | 228 | 207328.79 | СтМатПод | Стоимость материалов подрядчика |  |  | 228 | 7 | 3 |  | 2 | [7 empty] | 211636.18 | 1 | 211636.18
50 | 0 | 0 | 1 | 216 | 0 | Оборуд | Стоимость оборудования (всего) |  |  | 216 | 8 | 3 |  | 2 | [7 empty] | 0 | 1 | 0
50 | 0 | 0 | 1 | 223 | 0 | ОборудЗак | Стоимость оборудования заказчика |  |  | 223 | 9 | 3 |  | 2 | [7 empty] | 0 | 1 | 0
50 | 0 | 0 | 1 | 229 | 0 | ОборудПод | Стоимость оборудования подрядчика |  |  | 229 | 10 | 3 |  | 2 | [7 empty] | 0 | 1 | 0
50 | 0 | 0 | 1 | 203 | 0 | ЭММ | Эксплуатация машин |  |  | 203 | 11 | 3 |  | 2 | [7 empty] | 0 | 1 | 0
50 | 0 | 0 | 1 | 231 | 0 | ЭММсНРиСП | Эксплуатация машин по ТСН-2001.16 |  |  | 231 | 12 | 3 |  | 2 | [7 empty] | 0 | 1 | 0
50 | 0 | 0 | 1 | 204 | 0 | ЗПМ | ЗП машинистов |  |  | 204 | 13 | 3 |  | 2 | [7 empty] | 0 | 1 | 0
50 | 0 | 0 | 1 | 205 | 0 | ОЗП | Основная ЗП рабочих |  |  | 205 | 14 | 3 |  | 2 | [7 empty] | 0 | 1 | 0
50 | 0 | 0 | 1 | 232 | 0 | ОЗПсНРиСП | Основная ЗП рабочих по ТСН-2001.16 |  |  | 232 | 15 | 3 |  | 2 | [7 empty] | 0 | 1 | 0
50 | 0 | 0 | 1 | 214 | 20448.6 | Строит | Строительные работы с НР и СП |  |  | 214 | 16 | 3 |  | 2 | [7 empty] | 20448.6 | 1 | 20448.6
50 | 0 | 0 | 1 | 215 | 191187.58 | Монтаж | Монтажные работы с НР и СП |  |  | 215 | 17 | 3 |  | 2 | [7 empty] | 191187.58 | 1 | 191187.58
50 | 0 | 0 | 1 | 217 | 0 | Прочие | Прочие работы с НР и СП |  |  | 217 | 18 | 3 |  | 2 | [7 empty] | 0 | 1 | 0
50 | 0 | 0 | 1 | 230 | 0 | ПрочиеЗатр | Прочие затраты по ТСН-2001.16 |  |  | 230 | 19 | 3 |  | 2 | [7 empty] | 0 | 1 | 0
50 | 0 | 0 | 1 | 206 | 0 | ВозврМат | Возврат материалов |  |  | 206 | 20 | 3 |  | 2 | [7 empty] | 0 | 1 | 0
50 | 0 | 0 | 1 | 207 | 0 | ТрудСтр | Трудозатраты строителей |  |  | 207 | 21 | 3 |  | 7 | [7 empty] | 0 | 1 | 0
50 | 0 | 0 | 1 | 208 | 0 | ТрудМаш | Трудозатраты машинистов |  |  | 208 | 22 | 3 |  | 7 | [7 empty] | 0 | 1 | 0
50 | 0 | 0 | 1 | 209 | 0 | ТранспМат | Транспорт материалов |  |  | 209 | 23 | 3 |  | 2 | [7 empty] | 0 | 1 | 0
50 | 0 | 0 | 1 | 233 | 0 | Перевозка | Перевозка грузов |  |  | 233 | 24 | 3 |  | 2 | [7 empty] | 0 | 1 | 0
50 | 0 | 0 | 1 | 210 | 0 | НР | Накладные расходы |  |  | 210 | 25 | 3 |  | 2 | [7 empty] | 0 | 1 | 0
50 | 0 | 0 | 1 | 211 | 0 | СмПриб | Сметная прибыль |  |  | 211 | 26 | 3 |  | 2 | [7 empty] | 0 | 1 | 0
50 | 0 | 0 | 1 | 224 | 211636.18 | Всего | Всего с НР и СП |  |  | 224 | 27 | 3 |  | 2 | [7 empty] | 211636.18 | 1 | 211636.18
4 | 0 |  | 176 |  | Новый раздел | Оборудование |  | 0 |  | 0 | [7 empty] | 0 |  |  | 0 | [53 empty] | 0 | [11 empty] | 0
52 | 0 | 4 | 169 | 0 | Новый раздел | Оборудование | [7 empty] | 122144.07 | 122144.07 | 0 | 0 | 0 | 0 | 0 | 0 | 0 | 0 | 0 | 0 | 0 | 122144.07 | 122144.07 | 0 | 0 | 0 | 0 | 0 | 0 | 0 | 0 | 0 | 0 | 0 | 0 | 0 | 0 | 122144.07 | 122144.07 | 0 | 0 | 122144.07 | 122144.07 | 0 | 122144.07 | 0 | 0 | 0 | 0 | 0 | 0 | 0 | 0 | 0 | 0 | 0 | 0 | 0 | 0 | 0 | 0 | 0 | 0 | 0 | 0 | 0 | 0 | 0 | 0 | 0 | 0 | 0 | 122144.07 | 122144.07 | 0 | 0 | 122144.07 | 122144.07 | 0 | 122144.07 | 0 | 0 | 0 | 0 | 0 | 0 | 0 | 0 | 0 | 0 | 0 | 0 | 0 | 0 | 0 | 0 | 0 | 0 | 0 | 0 | 0 | 0 | 0 | 0 | 0 | 0 | 0 | 0 | 0 | 0 | 0 | 0 | 0 | 0 | 0 | 0 | 0 | 0 | 0 | 0 | 0 | 0 | 0 | 0 | 0 | 0 | 0 | 0 | 0 | 0 | 0 | 0 | 0 | 0 | 0 | 0 | 0 | 0 | 0 | 0 | 0 | 0 | 0 | 0 | 0 | 0 | 0 | 0 | 0 | 0 | 0 | 0 | 0 | 0 | 0 | 0 | 0 | 0 | 0 | 0 | 0 | 0 | 0 | 0 | 0 | 0 | 0 | 0 | 0 | 0 | 0 | 0 | 0 | 0 | 0 | 0 | 0 | 0 | 0 | 0 | 0 | 0 | 0 | 0 | 0 | 0 | 0 | 0 | 0 | 0 | 0 | 0 | 0 | 0 | 0 | 0 | 0 | 0 | 0 | 0
17 | 0 |  |  | 41 | Цена поставцика | Разъединитель РЛК-1б-10 /400УХЛ | КОМП | 3 | 0 | 3 |  |  |  | 77375.01 | 77375.01 | 0 | 0 | 0 | 0 | 0 | 0 | 0 | 0 | 0 |  | 61617792 | 25791.67 | 25791.67 | 0 | 0 | 0 | 0 | 0 | 0 | 0 | 25791.67 | 25791.67 | 0 | 0 | 0 | 0 | 0 | 0 | 0 | 0 | 0 | 1 | 1 |  |  | 1 | 1 | 1 | 1 |  |  |  |  | 3 | 0 |  |  |  | 1617 | 0 |  | 0 | 0 | 0 | 1 | 1 | 1 | 1 | 1 | 1 |  | 0 | 0 |  |  |  | 0 | 0 | 0 | [5 empty] | 0 |  | 0 | 77375.01 | 25791.67 | 0 | 0 | 0 | 0 | 0 | 0 | 0 | 0 | 0 | [13 empty] | 0 | 0 | 1 | 1 |  |  |  | 1013 | КОМП | КОМП | 1 | [6 empty] | 0 | 0 |  | 0 |  | 0 | 1617 | [5 empty] | 0 | 25791.67 | 25791.67 | 0 | 0 | 0 | 0 | 0 | 0 | [17 empty] | 0 | 0 | 0 |  |  |  |  | 0 | 0 |  | занесена вручную |  |  | 1 |  | -770346454 | 2 | 0 | -2 | 0 | 0 | 0 | 77375.01 | 77375.01 | 0 | 0 |  | 0 | 4 | 0 |  | 0 | 1 | 0 | 0 | 0 | 0 | [5 empty] | 0
17 | 0 |  |  | 42 | Цена поставцика | Разрядник РДИП | ШТ | 7 | 0 | 7 |  |  |  | 44769.06 | 44769.06 | 0 | 0 | 0 | 0 | 0 | 0 | 0 | 0 | 0 |  | 61617792 | 6395.58 | 6395.58 | 0 | 0 | 0 | 0 | 0 | 0 | 0 | 6395.58 | 6395.58 | 0 | 0 | 0 | 0 | 0 | 0 | 0 | 0 | 0 | 1 | 1 |  |  | 1 | 1 | 1 | 1 |  |  |  |  | 3 | 0 |  |  |  | 1617 | 0 |  | 0 | 0 | 0 | 1 | 1 | 1 | 1 | 1 | 1 |  | 0 | 0 |  |  |  | 0 | 0 | 0 | [5 empty] | 0 |  | 0 | 44769.06 | 6395.58 | 0 | 0 | 0 | 0 | 0 | 0 | 0 | 0 | 0 | [13 empty] | 0 | 0 | 1 | 1 |  |  |  | 1013 | ШТ | ШТ | 1 | [6 empty] | 0 | 0 |  | 0 |  | 0 | 1617 | [5 empty] | 0 | 6395.58 | 6395.58 | 0 | 0 | 0 | 0 | 0 | 0 | [17 empty] | 0 | 0 | 0 |  |  |  |  | 0 | 0 |  | занесена вручную |  |  | 1 |  | 1661422003 | 2 | 0 | -2 | 0 | 0 | 0 | 44769.06 | 44769.06 | 0 | 0 |  | 0 | 4 | 0 |  | 0 | 1 | 0 | 0 | 0 | 0 | [5 empty] | 0
51 | 0 | 4 | 169 |  | Новый раздел | Оборудование | 0 | [6 empty] | 122144.07 | 122144.07 | 0 | 0 | 0 | 0 | 0 | 0 | 0 | 0 | 0 |  |  | 122144.07 | 122144.07 | 0 | 0 | 0 | 0 | 0 | 0 | 0 | 0 | 0 |  |  | 0 | 0 | 0 | 122144.07 | 122144.07 | 0 | 0 | 122144.07 | 122144.07 | 0 | 122144.07 | 0 | 0 | 0 | 0 | 0 | [19 empty] | 0 | 0 | 0 | 122144.07 | 122144.07 | 0 | 0 | 122144.07 | 122144.07 | 0 | 122144.07 | 0 | 0 | 0 | 0 | 0 | [114 empty] | 0
50 | 0 | 0 | 1 | 201 | 122144.07 | ПЗ | Прямые затраты |  |  | 201 | 1 | 3 |  | 2 | [7 empty] | 122144.07 | 1 | 122144.07
50 | 0 | 0 | 1 | 202 | 122144.07 | СтМатОб | Стоимость материальных ресурсов (всего) |  |  | 202 | 2 | 3 |  | 2 | [7 empty] | 122144.07 | 1 | 122144.07
50 | 0 | 0 | 1 | 222 | 0 | СтМатОбЗак | Стоимость материалов и оборудования заказчика |  |  | 222 | 3 | 3 |  | 2 | [7 empty] | 0 | 1 | 0
50 | 0 | 0 | 1 | 225 | 122144.07 | СтМатОбПод | Стоимость материалов и оборудования подрядчика |  |  | 225 | 4 | 3 |  | 2 | [7 empty] | 122144.07 | 1 | 122144.07
50 | 0 | 0 | 1 | 226 | 122144.07 | СтМат | Стоимость материалов (всего) |  |  | 226 | 5 | 3 |  | 2 | [7 empty] | 122144.07 | 1 | 122144.07
50 | 0 | 0 | 1 | 227 | 0 | СтМатЗак | Стоимость материалов заказчика |  |  | 227 | 6 | 3 |  | 2 | [7 empty] | 0 | 1 | 0
50 | 0 | 0 | 1 | 228 | 122144.07 | СтМатПод | Стоимость материалов подрядчика |  |  | 228 | 7 | 3 |  | 2 | [7 empty] | 122144.07 | 1 | 122144.07
50 | 0 | 0 | 1 | 216 | 0 | Оборуд | Стоимость оборудования (всего) |  |  | 216 | 8 | 3 |  | 2 | [7 empty] | 0 | 1 | 0
50 | 0 | 0 | 1 | 223 | 0 | ОборудЗак | Стоимость оборудования заказчика |  |  | 223 | 9 | 3 |  | 2 | [7 empty] | 0 | 1 | 0
50 | 0 | 0 | 1 | 229 | 0 | ОборудПод | Стоимость оборудования подрядчика |  |  | 229 | 10 | 3 |  | 2 | [7 empty] | 0 | 1 | 0
50 | 0 | 0 | 1 | 203 | 0 | ЭММ | Эксплуатация машин |  |  | 203 | 11 | 3 |  | 2 | [7 empty] | 0 | 1 | 0
50 | 0 | 0 | 1 | 231 | 0 | ЭММсНРиСП | Эксплуатация машин по ТСН-2001.16 |  |  | 231 | 12 | 3 |  | 2 | [7 empty] | 0 | 1 | 0
50 | 0 | 0 | 1 | 204 | 0 | ЗПМ | ЗП машинистов |  |  | 204 | 13 | 3 |  | 2 | [7 empty] | 0 | 1 | 0
50 | 0 | 0 | 1 | 205 | 0 | ОЗП | Основная ЗП рабочих |  |  | 205 | 14 | 3 |  | 2 | [7 empty] | 0 | 1 | 0
50 | 0 | 0 | 1 | 232 | 0 | ОЗПсНРиСП | Основная ЗП рабочих по ТСН-2001.16 |  |  | 232 | 15 | 3 |  | 2 | [7 empty] | 0 | 1 | 0
50 | 0 | 0 | 1 | 214 | 122144.07 | Строит | Строительные работы с НР и СП |  |  | 214 | 16 | 3 |  | 2 | [7 empty] | 0 | 1 | 0
50 | 0 | 0 | 1 | 215 | 0 | Монтаж | Монтажные работы с НР и СП |  |  | 215 | 17 | 3 |  | 2 | [7 empty] | 0 | 1 | 0
50 | 0 | 0 | 1 | 217 | 0 | Прочие | Прочие работы с НР и СП |  |  | 217 | 18 | 3 |  | 2 | [7 empty] | 0 | 1 | 0
50 | 0 | 0 | 1 | 230 | 0 | ПрочиеЗатр | Прочие затраты по ТСН-2001.16 |  |  | 230 | 19 | 3 |  | 2 | [7 empty] | 0 | 1 | 0
50 | 0 | 0 | 1 | 206 | 0 | ВозврМат | Возврат материалов |  |  | 206 | 20 | 3 |  | 2 | [7 empty] | 0 | 1 | 0
50 | 0 | 0 | 1 | 207 | 0 | ТрудСтр | Трудозатраты строителей |  |  | 207 | 21 | 3 |  | 7 | [7 empty] | 0 | 1 | 0
50 | 0 | 0 | 1 | 208 | 0 | ТрудМаш | Трудозатраты машинистов |  |  | 208 | 22 | 3 |  | 7 | [7 empty] | 0 | 1 | 0
50 | 0 | 0 | 1 | 209 | 0 | ТранспМат | Транспорт материалов |  |  | 209 | 23 | 3 |  | 2 | [7 empty] | 0 | 1 | 0
50 | 0 | 0 | 1 | 233 | 0 | Перевозка | Перевозка грузов |  |  | 233 | 24 | 3 |  | 2 | [7 empty] | 0 | 1 | 0
50 | 0 | 0 | 1 | 210 | 0 | НР | Накладные расходы |  |  | 210 | 25 | 3 |  | 2 | [7 empty] | 0 | 1 | 0
50 | 0 | 0 | 1 | 211 | 0 | СмПриб | Сметная прибыль |  |  | 211 | 26 | 3 |  | 2 | [7 empty] | 0 | 1 | 0
50 | 0 | 0 | 1 | 224 | 122144.07 | Всего | Всего с НР и СП |  |  | 224 | 27 | 3 |  | 2 | [7 empty] | 122144.07 | 1 | 122144.07
4 | 0 |  | 216 |  | Новый раздел | Прочие работы |  | 0 |  | 0 | [7 empty] | 0 |  |  | 0 | [53 empty] | 0 | [11 empty] | 0
52 | 0 | 4 | 206 | 0 | Новый раздел | Прочие работы | [7 empty] | 13617.74 | 0 | 3321.76 | 0 | 10295.98 | 0 | 26.28 | 0 | 0 | 10501.9 | 5559.83 | 0 | 0 | 13617.74 | 0 | 3321.76 | 0 | 10295.98 | 0 | 26.28 | 0 | 0 | 10501.9 | 5559.83 | 0 | 0 | 0 | 0 | 0 | 36773.21 | 36773.21 | 0 | 0 | 0 | 0 | 0 | 0 | 0 | 0 | 0 | 0 | 7093.74 | 0 | 0 | 0 | 0 | 0 | 0 | 0 | 0 | 0 | 0 | 0 | 0 | 0 | 0 | 0 | 0 | 0 | 0 | 0 | 0 | 0 | 0 | 36773.21 | 36773.21 | 0 | 0 | 0 | 0 | 0 | 0 | 0 | 0 | 0 | 0 | 7093.74 | 0 | 0 | 0 | 0 | 0 | 0 | 0 | 0 | 0 | 0 | 0 | 0 | 0 | 0 | 0 | 0 | 0 | 0 | 0 | 0 | 0 | 0 | 0 | 0 | 0 | 0 | 0 | 0 | 0 | 0 | 0 | 0 | 0 | 0 | 0 | 0 | 0 | 0 | 0 | 0 | 0 | 0 | 0 | 0 | 0 | 0 | 0 | 0 | 0 | 0 | 0 | 0 | 0 | 0 | 0 | 0 | 0 | 0 | 0 | 0 | 0 | 0 | 0 | 0 | 0 | 0 | 0 | 0 | 0 | 0 | 0 | 0 | 0 | 0 | 0 | 0 | 0 | 0 | 0 | 0 | 0 | 0 | 0 | 0 | 0 | 0 | 0 | 0 | 0 | 0 | 0 | 0 | 0 | 0 | 0 | 0 | 0 | 0 | 0 | 0 | 0 | 0 | 0 | 0 | 0 | 0 | 0 | 0 | 0 | 0 | 0 | 0 | 0 | 0 | 0
17 | 0 | 212 | 220 | 43 | 68-01-005-06 | Вырезка сухих ветвей деревьев лиственных пород диаметром: более 350 мм при количестве срезанных ветвей более 15 | ШТ | 12 | 0 | 12 |  |  |  | 10295.98 | 0 | 0 | 0 | 10295.98 | 0 | 26.28 | 0 | 0 | 10501.9 | 5559.83 |  | 61617792 | 857.9982 | 0 | 0 | 0 | 857.9982 | 0 | 2.19 | 0 | 0 | 857.9982 | 0 | 0 | 0 | 857.9982 | 0 | 2.19 | 0 | 0 | 102 | 54 | 1 | 1 |  |  | 1 | 1 | 1 | 1 |  |  |  |  | 0 | 1 | ГЭСНр-2022, 68-01-005-06, приказ Минстроя России от 18.05.2022 г. № 378/пр |  |  | 68001 | 0 |  | 0 | 6 | 0 | 1 | 1 | 1 | 1 | 1 | 1 |  | 102 | 54 |  |  |  | 0 | 0 | 0 | [5 empty] | 0 |  | 0 | 10295.98 | 0 | 0 | 0 | 391.78 | 0 | 2.19 | 0 | 0 | 10501.8996 | 5559.8292 | [13 empty] | 0 | 0 | 1 | 1 |  |  |  | 1013 | ШТ | ШТ | 1 | [6 empty] | 58749618 | 6 | Ремонтно-строительные работы | 102 | Благоустройство | 1 | 68001 | Благоустройство | рФЕР-68 |  |  |  | 0 | 0 | 0 | 0 | 0 | 0 | 2.19 | 0 | 0 | [17 empty] | 0 | 0 | 0 |  |  |  |  | 102 | 54 |  |  |  |  | 1 |  | 514563794 | 2 | 1 | -2 | 0 | 0 | 0 | 26357.71 | 26357.71 | 0 | 0 |  | 0 | 3 | 0 |  | 0 | 1 | 0 | 0 | 0 | 0 |  | Пр/812-102.0-1 | Пр/774-102.0 | Благоустройство | Благоустройство | 0
17 | 0 |  |  | 44 | 91.12.02-011 | Измельчитель ветвей деревьев | маш.-ч | 16 | 0 | 16 |  |  |  | 3321.76 | 0 | 3321.76 | 0 | 0 | 0 | 0 | 0 | 0 | 0 | 0 |  | 61617792 | 166.09 | 0 | 166.09 | 0 | 0 | 0 | 0 | 0 | 0 | 166.09 | 0 | 166.09 | 0 | 0 | 0 | 0 | 0 | 0 | 0 | 0 | 1 | 1 |  |  | 1 | 1 | 1.25 | 1 |  |  |  |  | 2 | 1 | ФСЭМ-2022, 91.12.02-011, приказ Минстроя России от 18.05.2022 г. № 378/пр |  |  | 400001 | 0 | 91.12.02-011 | 1 | 7 | 0 | 1 | 1 | 1 | 1 | 1 | 1 |  | 0 | 0 |  |  |  | 0 | 0 | 0 | [5 empty] | 0 |  | 0 | 3321.76 | 0 | 207.61 | 0 | 0 | 0 | 0 | 0 | 0 | 0 | 0 | [13 empty] | 0 | 0 | 1 | 1 |  |  |  | 1011 | маш.-ч | маш.-ч | 1 | [6 empty] | 58749425 | 7 | Машины и механизмы | 0 |  | 1 | 400001 | Эксплуатация машин и механизмов ( ценники на ЭММ ) | ЭММ |  |  |  | 0 | 166.09 | 0 | 166.09 | 0 | 0 | 0 | 0 | 0 | [17 empty] | 0 | 0 | 1 |  |  |  |  | 0 | 0 |  |  |  |  | 1 |  | 1272345407 | 2 | 1 | 2 | 0 | 0 | 0 | 3321.76 | 3321.76 | 0 | 0 |  | 0 | 3 | 0 |  | 0 | 1 | 0 | 0 | 0 | 0 | [5 empty] | 0
17 | 0 |  |  | 45 | 09-1 | Погрузка в автотранспортное средство: дрова | 1т груза | 6 | 0 | 6 |  |  |  | 0 | 0 | 0 | 0 | 0 | 0 | 0 | 0 | 0 | 0 | 0 |  | 61617792 | 389.09 | 0 | 0 | 0 | 0 | 0 | 0 | 0 | 0 | 389.09 | 0 | 0 | 0 | 0 | 0 | 0 | 0 | 0 | 0 | 0 | 1 | 1 |  |  | 1 | 1 | 1 | 1 |  |  |  |  | 0 | 1 | 09-1 |  |  | 700007 | 0 |  | 0 | 19 | 0 | 1 | 1 | 1 | 1 | 1 | 1 |  | 94 | 42 |  |  |  | 0 | 0 | 0 | [5 empty] | 0 |  | 0 | 389.09 | 0 | 0 | 0 | 0 | 0 | 0 | 0 | 0 | 0 | 0 | [13 empty] | 0 | 0 | 1 | 1 |  |  |  | 1013 | 1т груза | 1т груза | 1 | [6 empty] | 58749933 | 19 | Погрузочно-разгрузочные работы | 106 | Погрузочно-разгрузочные работы | 1 | 700007 | Погрузочно-разгрузочные работы | 812/пр и 774/пр п.106 |  |  |  | 0 | 0 | 0 | 0 | 0 | 0 | 0 | 0 | 0 | [17 empty] | 0 | 0 | 0 |  |  |  |  | 0 | 0 |  |  |  |  | 1 |  | -879749088 | 2 | 1 | -2 | 2 | 0 | 0 | 2334.54 | 2334.54 | 0 | 0 |  | 0 | 3 | 0 |  | 0 | 1 | 0 | 0 | 0 | 0 | 2334.54 | Пр/812-106.0-1 | Пр/774-106.0 | Погрузочно-разгрузочные работы | Погрузочно-разгрузочные работы | 0
17 | 0 |  |  | 46 | 09-2 | Разгрузка с автотранспортного средства: дрова | 1т груза | 6 | 0 | 6 |  |  |  | 0 | 0 | 0 | 0 | 0 | 0 | 0 | 0 | 0 | 0 | 0 |  | 61617792 | 389.09 | 0 | 0 | 0 | 0 | 0 | 0 | 0 | 0 | 389.09 | 0 | 0 | 0 | 0 | 0 | 0 | 0 | 0 | 0 | 0 | 1 | 1 |  |  | 1 | 1 | 1 | 1 |  |  |  |  | 0 | 1 | 09-2 |  |  | 700007 | 0 |  | 0 | 19 | 0 | 1 | 1 | 1 | 1 | 1 | 1 |  | 94 | 42 |  |  |  | 0 | 0 | 0 | [5 empty] | 0 |  | 0 | 389.09 | 0 | 0 | 0 | 0 | 0 | 0 | 0 | 0 | 0 | 0 | [13 empty] | 0 | 0 | 1 | 1 |  |  |  | 1013 | 1т груза | 1т груза | 1 | [6 empty] | 58749933 | 19 | Погрузочно-разгрузочные работы | 106 | Погрузочно-разгрузочные работы | 1 | 700007 | Погрузочно-разгрузочные работы | 812/пр и 774/пр п.106 |  |  |  | 0 | 0 | 0 | 0 | 0 | 0 | 0 | 0 | 0 | [17 empty] | 0 | 0 | 0 |  |  |  |  | 0 | 0 |  |  |  |  | 1 |  | 1952500859 | 2 | 1 | -2 | 2 | 0 | 0 | 2334.54 | 2334.54 | 0 | 0 |  | 0 | 3 | 0 |  | 0 | 1 | 0 | 0 | 0 | 0 | 2334.54 | Пр/812-106.0-1 | Пр/774-106.0 | Погрузочно-разгрузочные работы | Погрузочно-разгрузочные работы | 0
17 | 0 |  |  | 47 | 01-20-1-01-0025 | Перевозка порубочных отходов, на расстояние 25 км | 1т груза | 6 | 0 | 6 |  |  |  | 0 | 0 | 0 | 0 | 0 | 0 | 0 | 0 | 0 | 0 | 0 |  | 61617792 | 404.11 | 0 | 0 | 0 | 0 | 0 | 0 | 0 | 0 | 404.11 | 0 | 0 | 0 | 0 | 0 | 0 | 0 | 0 | 0 | 0 | 1 | 1 |  |  | 1 | 1 | 1 | 1 |  |  |  |  | 0 | 1 | 01-20-1-01-0025 |  |  | 700008 | 0 |  | 0 | 10 | 0 | 1 | 1 | 1 | 1 | 1 | 1 |  | 94 | 61 |  |  |  | 0 | 0 | 0 | [5 empty] | 0 |  | 0 | 404.11 | 0 | 0 | 0 | 0 | 0 | 0 | 0 | 0 | 0 | 0 | [13 empty] | 0 | 0 | 1 | 1 |  |  |  | 1013 | 1т груза | 1т груза | 1 | [6 empty] | 58749934 | 10 | Автомобили бортовые | 107 | Перевозка строительных грузов автомобильным транспортом | 1 | 700008 | Перевозка строительных грузов автомобильным транспортом, тракторами и прицепами | 812/пр и 774/пр п.107 |  |  |  | 0 | 0 | 0 | 0 | 0 | 0 | 0 | 0 | 0 | [17 empty] | 0 | 0 | 0 |  |  |  |  | 0 | 0 |  |  |  |  | 1 |  | 1157877873 | 2 | 1 | -2 | 2 | 0 | 0 | 2424.66 | 2424.66 | 0 | 0 |  | 0 | 3 | 0 |  | 0 | 1 | 0 | 0 | 0 | 0 | 2424.66 | Пр/812-107.0-1 | Пр/774-107.0 | Перевозка строительных грузов автомобильным транспортом | Перевозка строительных грузов автомобильным транспортом | 0
51 | 0 | 4 | 206 |  | Новый раздел | Прочие работы | 0 | [6 empty] | 13617.74 | 0 | 3321.76 | 0 | 10295.98 | 0 | 26.28 | 0 | 0 | 10501.9 | 5559.83 |  |  | 13617.74 | 0 | 3321.76 | 0 | 10295.98 | 0 | 26.28 | 0 | 0 | 10501.9 | 5559.83 |  |  | 0 | 0 | 0 | 36773.21 | 36773.21 | 0 | 0 | 0 | 0 | 0 | 0 | 0 | 0 | 0 | 0 | 7093.74 | [19 empty] | 0 | 0 | 0 | 36773.21 | 36773.21 | 0 | 0 | 0 | 0 | 0 | 0 | 0 | 0 | 0 | 0 | 7093.74 | [114 empty] | 0
50 | 0 | 0 | 1 | 201 | 13617.74 | ПЗ | Прямые затраты |  |  | 201 | 1 | 3 |  | 2 | [7 empty] | 20711.48 | 1 | 20711.48
50 | 0 | 0 | 1 | 202 | 0 | СтМатОб | Стоимость материальных ресурсов (всего) |  |  | 202 | 2 | 3 |  | 2 | [7 empty] | 0 | 1 | 0
50 | 0 | 0 | 1 | 222 | 0 | СтМатОбЗак | Стоимость материалов и оборудования заказчика |  |  | 222 | 3 | 3 |  | 2 | [7 empty] | 0 | 1 | 0
50 | 0 | 0 | 1 | 225 | 0 | СтМатОбПод | Стоимость материалов и оборудования подрядчика |  |  | 225 | 4 | 3 |  | 2 | [7 empty] | 0 | 1 | 0
50 | 0 | 0 | 1 | 226 | 0 | СтМат | Стоимость материалов (всего) |  |  | 226 | 5 | 3 |  | 2 | [7 empty] | 0 | 1 | 0
50 | 0 | 0 | 1 | 227 | 0 | СтМатЗак | Стоимость материалов заказчика |  |  | 227 | 6 | 3 |  | 2 | [7 empty] | 0 | 1 | 0
50 | 0 | 0 | 1 | 228 | 0 | СтМатПод | Стоимость материалов подрядчика |  |  | 228 | 7 | 3 |  | 2 | [7 empty] | 0 | 1 | 0
50 | 0 | 0 | 1 | 216 | 0 | Оборуд | Стоимость оборудования (всего) |  |  | 216 | 8 | 3 |  | 2 | [7 empty] | 0 | 1 | 0
50 | 0 | 0 | 1 | 223 | 0 | ОборудЗак | Стоимость оборудования заказчика |  |  | 223 | 9 | 3 |  | 2 | [7 empty] | 0 | 1 | 0
50 | 0 | 0 | 1 | 229 | 0 | ОборудПод | Стоимость оборудования подрядчика |  |  | 229 | 10 | 3 |  | 2 | [7 empty] | 0 | 1 | 0
50 | 0 | 0 | 1 | 203 | 3321.76 | ЭММ | Эксплуатация машин |  |  | 203 | 11 | 3 |  | 2 | [7 empty] | 3321.76 | 1 | 3321.76
50 | 0 | 0 | 1 | 231 | 0 | ЭММсНРиСП | Эксплуатация машин по ТСН-2001.16 |  |  | 231 | 12 | 3 |  | 2 | [7 empty] | 0 | 1 | 0
50 | 0 | 0 | 1 | 204 | 0 | ЗПМ | ЗП машинистов |  |  | 204 | 13 | 3 |  | 2 | [7 empty] | 0 | 1 | 0
50 | 0 | 0 | 1 | 205 | 10295.98 | ОЗП | Основная ЗП рабочих |  |  | 205 | 14 | 3 |  | 2 | [7 empty] | 10295.98 | 1 | 10295.98
50 | 0 | 0 | 1 | 232 | 0 | ОЗПсНРиСП | Основная ЗП рабочих по ТСН-2001.16 |  |  | 232 | 15 | 3 |  | 2 | [7 empty] | 0 | 1 | 0
50 | 0 | 0 | 1 | 214 | 36773.21 | Строит | Строительные работы с НР и СП |  |  | 214 | 16 | 3 |  | 2 | [7 empty] | 36773.21 | 1 | 36773.21
50 | 0 | 0 | 1 | 215 | 0 | Монтаж | Монтажные работы с НР и СП |  |  | 215 | 17 | 3 |  | 2 | [7 empty] | 0 | 1 | 0
50 | 0 | 0 | 1 | 217 | 0 | Прочие | Прочие работы с НР и СП |  |  | 217 | 18 | 3 |  | 2 | [7 empty] | 0 | 1 | 0
50 | 0 | 0 | 1 | 230 | 0 | ПрочиеЗатр | Прочие затраты по ТСН-2001.16 |  |  | 230 | 19 | 3 |  | 2 | [7 empty] | 0 | 1 | 0
50 | 0 | 0 | 1 | 206 | 0 | ВозврМат | Возврат материалов |  |  | 206 | 20 | 3 |  | 2 | [7 empty] | 0 | 1 | 0
50 | 0 | 0 | 1 | 207 | 26.28 | ТрудСтр | Трудозатраты строителей |  |  | 207 | 21 | 3 |  | 7 | [7 empty] | 26.28 | 1 | 26.28
50 | 0 | 0 | 1 | 208 | 0 | ТрудМаш | Трудозатраты машинистов |  |  | 208 | 22 | 3 |  | 7 | [7 empty] | 0 | 1 | 0
50 | 0 | 0 | 1 | 209 | 0 | ТранспМат | Транспорт материалов |  |  | 209 | 23 | 3 |  | 2 | [7 empty] | 0 | 1 | 0
50 | 0 | 0 | 1 | 233 | 7093.74 | Перевозка | Перевозка грузов |  |  | 233 | 24 | 3 |  | 2 | [7 empty] | 7093.74 | 1 | 7093.74
50 | 0 | 0 | 1 | 210 | 10501.9 | НР | Накладные расходы |  |  | 210 | 25 | 3 |  | 2 | [7 empty] | 10501.9 | 1 | 10501.9
50 | 0 | 0 | 1 | 211 | 5559.83 | СмПриб | Сметная прибыль |  |  | 211 | 26 | 3 |  | 2 | [7 empty] | 5559.83 | 1 | 5559.83
50 | 0 | 0 | 1 | 224 | 36773.21 | Всего | Всего с НР и СП |  |  | 224 | 27 | 3 |  | 2 | [7 empty] | 36773.21 | 1 | 36773.21
4 | 0 |  | 260 |  | Новый раздел | Пусконаладочные работы |  | 0 |  | 0 | [7 empty] | 0 |  |  | 0 | [53 empty] | 0 | [11 empty] | 0
52 | 0 | 4 | 246 | 0 | Новый раздел | Пусконаладочные работы | [7 empty] | 141522.23 | 0 | 0 | 0 | 141522.23 | 0 | 244.2136 | 0 | 0 | 104726.46 | 50948.01 | 0 | 0 | 141522.23 | 0 | 0 | 0 | 141522.23 | 0 | 244.2136 | 0 | 0 | 104726.46 | 50948.01 | 0 | 0 | 0 | 0 | 0 | 297196.7 | 0 | 0 | 297196.7 | 0 | 0 | 0 | 0 | 0 | 0 | 0 | 0 | 0 | 0 | 0 | 0 | 0 | 0 | 0 | 0 | 0 | 0 | 0 | 0 | 0 | 0 | 0 | 0 | 0 | 0 | 0 | 0 | 0 | 0 | 0 | 297196.7 | 0 | 0 | 297196.7 | 0 | 0 | 0 | 0 | 0 | 0 | 0 | 0 | 0 | 0 | 0 | 0 | 0 | 0 | 0 | 0 | 0 | 0 | 0 | 0 | 0 | 0 | 0 | 0 | 0 | 0 | 0 | 0 | 0 | 0 | 0 | 0 | 0 | 0 | 0 | 0 | 0 | 0 | 0 | 0 | 0 | 0 | 0 | 0 | 0 | 0 | 0 | 0 | 0 | 0 | 0 | 0 | 0 | 0 | 0 | 0 | 0 | 0 | 0 | 0 | 0 | 0 | 0 | 0 | 0 | 0 | 0 | 0 | 0 | 0 | 0 | 0 | 0 | 0 | 0 | 0 | 0 | 0 | 0 | 0 | 0 | 0 | 0 | 0 | 0 | 0 | 0 | 0 | 0 | 0 | 0 | 0 | 0 | 0 | 0 | 0 | 0 | 0 | 0 | 0 | 0 | 0 | 0 | 0 | 0 | 0 | 0 | 0 | 0 | 0 | 0 | 0 | 0 | 0 | 0 | 0 | 0 | 0 | 0 | 0 | 0 | 0 | 0 | 0
17 | 0 | 214 | 222 | 48 | п01-11-024-02 | Фазировка электрической линии или трансформатора с сетью напряжением: свыше 1 кВ | ШТ | 9 | 0 | 9 |  |  |  | 8616.78 | 0 | 0 | 0 | 8616.78 | 0 | 14.58 | 0 | 0 | 6376.42 | 3102.04 |  | 61617792 | 957.42 | 0 | 0 | 0 | 957.42 | 0 | 1.62 | 0 | 0 | 957.42 | 0 | 0 | 0 | 957.42 | 0 | 1.62 | 0 | 0 | 74 | 36 | 1 | 1 |  |  | 1 | 1 | 1 | 1 |  |  |  |  | 0 | 4 | ГЭСНп-2022, п01-11-024-02, приказ Минстроя России от 18.05.2022 г. № 378/пр |  |  | 200001 | 0 |  | 0 | 4 | 0 | 1 | 1 | 1 | 1 | 1 | 1 |  | 74 | 36 |  |  |  | 0 | 0 | 0 | [5 empty] | 0 |  | 0 | 8616.78 | 0 | 0 | 0 | 1182 | 0 | 1.62 | 0 | 0 | 6376.4172 | 3102.0408 | [13 empty] | 0 | 0 | 1 | 1 |  |  |  | 1013 | ШТ | ШТ | 1 | [6 empty] | 58749418 | 4 | Пусконаладочные работы | 83 | Пусконаладочные работы | 4 | 200001 | Пусконаладочные работы Электротехнические устройства | ФЕРп |  |  |  | 0 | 0 | 0 | 0 | 0 | 0 | 1.62 | 0 | 0 | [17 empty] | 0 | 0 | 0 |  |  |  |  | 74 | 36 |  |  |  |  | 1 |  | 937811666 | 2 | 1 | -2 | 0 | 0 | 0 | 18095.24 | 0 | 0 | 18095.24 |  | 0 | 3 | 0 |  | 0 | 1 | 0 | 0 | 0 | 0 |  | Пр/812-083.0-1 | Пр/774-083.0 | Пусконаладочные работы | Пусконаладочные работы | 0
17 | 0 | 216 | 224 | 49 | п01-11-028-01 | Измерение сопротивления изоляции (на линию) мегаомметром кабельных и других линий напряжением до 1 кВ, предназначенных для передачи электроэнергии к распределительным устройствам, щитам, шкафам, коммутационным аппаратам и электропотребителям | ШТ | 3 | 0 | 3 |  |  |  | 567.36 | 0 | 0 | 0 | 567.36 | 0 | 0.96 | 0 | 0 | 419.85 | 204.25 |  | 61617792 | 189.12 | 0 | 0 | 0 | 189.12 | 0 | 0.32 | 0 | 0 | 189.12 | 0 | 0 | 0 | 189.12 | 0 | 0.32 | 0 | 0 | 74 | 36 | 1 | 1 |  |  | 1 | 1 | 1 | 1 |  |  |  |  | 0 | 4 | ГЭСНп-2022, п01-11-028-01, приказ Минстроя России от 18.05.2022 г. № 378/пр |  |  | 200001 | 0 |  | 0 | 4 | 0 | 1 | 1 | 1 | 1 | 1 | 1 |  | 74 | 36 |  |  |  | 0 | 0 | 0 | [5 empty] | 0 |  | 0 | 567.36 | 0 | 0 | 0 | 1182 | 0 | 0.32 | 0 | 0 | 419.8464 | 204.2496 | [13 empty] | 0 | 0 | 1 | 1 |  |  |  | 1013 | ШТ | ШТ | 1 | [6 empty] | 58749418 | 4 | Пусконаладочные работы | 83 | Пусконаладочные работы | 4 | 200001 | Пусконаладочные работы Электротехнические устройства | ФЕРп |  |  |  | 0 | 0 | 0 | 0 | 0 | 0 | 0.32 | 0 | 0 | [17 empty] | 0 | 0 | 0 |  |  |  |  | 74 | 36 |  |  |  |  | 1 |  | -439615818 | 2 | 1 | -2 | 0 | 0 | 0 | 1191.46 | 0 | 0 | 1191.46 |  | 0 | 3 | 0 |  | 0 | 1 | 0 | 0 | 0 | 0 |  | Пр/812-083.0-1 | Пр/774-083.0 | Пусконаладочные работы | Пусконаладочные работы | 0
17 | 0 | 218 | 226 | 50 | п01-11-027-01 | Измерение токов утечки: или пробивного напряжения разрядника | измерение | 7 | 0 | 7 |  |  |  | 6701.94 | 0 | 0 | 0 | 6701.94 | 0 | 11.34 | 0 | 0 | 4959.44 | 2412.7 |  | 61617792 | 957.42 | 0 | 0 | 0 | 957.42 | 0 | 1.62 | 0 | 0 | 957.42 | 0 | 0 | 0 | 957.42 | 0 | 1.62 | 0 | 0 | 74 | 36 | 1 | 1 |  |  | 1 | 1 | 1 | 1 |  |  |  |  | 0 | 4 | ГЭСНп-2022, п01-11-027-01, приказ Минстроя России от 18.05.2022 г. № 378/пр |  |  | 200001 | 0 |  | 0 | 4 | 0 | 1 | 1 | 1 | 1 | 1 | 1 |  | 74 | 36 |  |  |  | 0 | 0 | 0 | [5 empty] | 0 |  | 0 | 6701.94 | 0 | 0 | 0 | 1182 | 0 | 1.62 | 0 | 0 | 4959.4356 | 2412.6984 | [13 empty] | 0 | 0 | 1 | 1 |  |  |  | 1013 | измерение | измерение | 1 | [6 empty] | 58749418 | 4 | Пусконаладочные работы | 83 | Пусконаладочные работы | 4 | 200001 | Пусконаладочные работы Электротехнические устройства | ФЕРп |  |  |  | 0 | 0 | 0 | 0 | 0 | 0 | 1.62 | 0 | 0 | [17 empty] | 0 | 0 | 0 |  |  |  |  | 74 | 36 |  |  |  |  | 1 |  | 904363887 | 2 | 1 | -2 | 0 | 0 | 0 | 14074.08 | 0 | 0 | 14074.08 |  | 0 | 3 | 0 |  | 0 | 1 | 0 | 0 | 0 | 0 |  | Пр/812-083.0-1 | Пр/774-083.0 | Пусконаладочные работы | Пусконаладочные работы | 0
17 | 0 | 221 | 229 | 51 | п01-03-005-01 | Разъединитель трехполюсный напряжением: до 20 кВ | ШТ | 3 | 0 | 3 |  |  |  | 9143.87 | 0 | 0 | 0 | 9143.87 | 0 | 16.2 | 0 | 0 | 6766.46 | 3291.79 |  | 61617792 | 3047.9544 | 0 | 0 | 0 | 3047.9544 | 0 | 5.4 | 0 | 0 | 3047.9544 | 0 | 0 | 0 | 3047.9544 | 0 | 5.4 | 0 | 0 | 74 | 36 | 1 | 1 |  |  | 1 | 1 | 1 | 1 |  |  |  |  | 0 | 4 | ГЭСНп-2022, п01-03-005-01, приказ Минстроя России от 18.05.2022 г. № 378/пр |  |  | 200001 | 0 |  | 0 | 4 | 0 | 1 | 1 | 1 | 1 | 1 | 1 |  | 74 | 36 |  |  |  | 0 | 0 | 0 | [5 empty] | 0 |  | 0 | 9143.87 | 0 | 0 | 0 | 1520.66 | 0 | 5.4 | 0 | 0 | 6766.4638 | 3291.7932 | [13 empty] | 0 | 0 | 1 | 1 |  |  |  | 1013 | ШТ | ШТ | 1 | [6 empty] | 58749418 | 4 | Пусконаладочные работы | 83 | Пусконаладочные работы | 4 | 200001 | Пусконаладочные работы Электротехнические устройства | ФЕРп |  |  |  | 0 | 0 | 0 | 0 | 0 | 0 | 5.4 | 0 | 0 | [17 empty] | 0 | 0 | 0 |  |  |  |  | 74 | 36 |  |  |  |  | 1 |  | -1500033435 | 2 | 1 | -2 | 0 | 0 | 0 | 19202.12 | 0 | 0 | 19202.12 |  | 0 | 3 | 0 |  | 0 | 1 | 0 | 0 | 0 | 0 |  | Пр/812-083.0-1 | Пр/774-083.0 | Пусконаладочные работы | Пусконаладочные работы | 0
17 | 0 | 223 | 231 | 52 | п01-12-024-02 | Испытание трех элементов изолятора опорного многоэлементного или подвесного | испытание | 39 | 0 | 39 |  |  |  | 59854.63 | 0 | 0 | 0 | 59854.63 | 0 | 105.3 | 0 | 0 | 44292.43 | 21547.67 |  | 61617792 | 1534.734 | 0 | 0 | 0 | 1534.734 | 0 | 2.7 | 0 | 0 | 1534.734 | 0 | 0 | 0 | 1534.734 | 0 | 2.7 | 0 | 0 | 74 | 36 | 1 | 1 |  |  | 1 | 1 | 1 | 1 |  |  |  |  | 0 | 4 | ГЭСНп-2022, п01-12-024-02, приказ Минстроя России от 18.05.2022 г. № 378/пр |  |  | 200001 | 0 |  | 0 | 4 | 0 | 1 | 1 | 1 | 1 | 1 | 1 |  | 74 | 36 |  |  |  | 0 | 0 | 0 | [5 empty] | 0 |  | 0 | 59854.63 | 0 | 0 | 0 | 1095.67 | 0 | 2.7 | 0 | 0 | 44292.4262 | 21547.6668 | [13 empty] | 0 | 0 | 1 | 1 |  |  |  | 1013 | испытание | испытание | 1 | [6 empty] | 58749418 | 4 | Пусконаладочные работы | 83 | Пусконаладочные работы | 4 | 200001 | Пусконаладочные работы Электротехнические устройства | ФЕРп |  |  |  | 0 | 0 | 0 | 0 | 0 | 0 | 2.7 | 0 | 0 | [17 empty] | 0 | 0 | 0 |  |  |  |  | 74 | 36 |  |  |  |  | 1 |  | 913397072 | 2 | 1 | -2 | 0 | 0 | 0 | 125694.73 | 0 | 0 | 125694.73 |  | 0 | 3 | 0 |  | 0 | 1 | 0 | 0 | 0 | 0 |  | Пр/812-083.0-1 | Пр/774-083.0 | Пусконаладочные работы | Пусконаладочные работы | 0
17 | 0 | 225 | 233 | 53 | п01-11-010-01 | Измерение сопротивления растеканию тока: заземлителя | измерение | 16 | 0 | 16 |  |  |  | 9456 | 0 | 0 | 0 | 9456 | 0 | 16 | 0 | 0 | 6997.44 | 3404.16 |  | 61617792 | 591 | 0 | 0 | 0 | 591 | 0 | 1 | 0 | 0 | 591 | 0 | 0 | 0 | 591 | 0 | 1 | 0 | 0 | 74 | 36 | 1 | 1 |  |  | 1 | 1 | 1 | 1 |  |  |  |  | 0 | 4 | ГЭСНп-2022, п01-11-010-01, приказ Минстроя России от 18.05.2022 г. № 378/пр |  |  | 200001 | 0 |  | 0 | 4 | 0 | 1 | 1 | 1 | 1 | 1 | 1 |  | 74 | 36 |  |  |  | 0 | 0 | 0 | [5 empty] | 0 |  | 0 | 9456 | 0 | 0 | 0 | 1182 | 0 | 1 | 0 | 0 | 6997.44 | 3404.16 | [13 empty] | 0 | 0 | 1 | 1 |  |  |  | 1013 | измерение | измерение | 1 | [6 empty] | 58749418 | 4 | Пусконаладочные работы | 83 | Пусконаладочные работы | 4 | 200001 | Пусконаладочные работы Электротехнические устройства | ФЕРп |  |  |  | 0 | 0 | 0 | 0 | 0 | 0 | 1 | 0 | 0 | [17 empty] | 0 | 0 | 0 |  |  |  |  | 74 | 36 |  |  |  |  | 1 |  | 586649101 | 2 | 1 | -2 | 0 | 0 | 0 | 19857.6 | 0 | 0 | 19857.6 |  | 0 | 3 | 0 |  | 0 | 1 | 0 | 0 | 0 | 0 |  | Пр/812-083.0-1 | Пр/774-083.0 | Пусконаладочные работы | Пусконаладочные работы | 0
17 | 0 | 227 | 235 | 54 | п01-11-010-02 | Измерение сопротивления растеканию тока: контура с диагональю до 20 м | измерение | 16 | 0 | 16 |  |  |  | 15318.72 | 0 | 0 | 0 | 15318.72 | 0 | 25.92 | 0 | 0 | 11335.85 | 5514.74 |  | 61617792 | 957.42 | 0 | 0 | 0 | 957.42 | 0 | 1.62 | 0 | 0 | 957.42 | 0 | 0 | 0 | 957.42 | 0 | 1.62 | 0 | 0 | 74 | 36 | 1 | 1 |  |  | 1 | 1 | 1 | 1 |  |  |  |  | 0 | 4 | ГЭСНп-2022, п01-11-010-02, приказ Минстроя России от 18.05.2022 г. № 378/пр |  |  | 200001 | 0 |  | 0 | 4 | 0 | 1 | 1 | 1 | 1 | 1 | 1 |  | 74 | 36 |  |  |  | 0 | 0 | 0 | [5 empty] | 0 |  | 0 | 15318.72 | 0 | 0 | 0 | 1182 | 0 | 1.62 | 0 | 0 | 11335.8528 | 5514.7392 | [13 empty] | 0 | 0 | 1 | 1 |  |  |  | 1013 | измерение | измерение | 1 | [6 empty] | 58749418 | 4 | Пусконаладочные работы | 83 | Пусконаладочные работы | 4 | 200001 | Пусконаладочные работы Электротехнические устройства | ФЕРп |  |  |  | 0 | 0 | 0 | 0 | 0 | 0 | 1.62 | 0 | 0 | [17 empty] | 0 | 0 | 0 |  |  |  |  | 74 | 36 |  |  |  |  | 1 |  | -1487754187 | 2 | 1 | -2 | 0 | 0 | 0 | 32169.31 | 0 | 0 | 32169.31 |  | 0 | 3 | 0 |  | 0 | 1 | 0 | 0 | 0 | 0 |  | Пр/812-083.0-1 | Пр/774-083.0 | Пусконаладочные работы | Пусконаладочные работы | 0
17 | 0 | 229 | 237 | 55 | п01-11-012-01 | Определение удельного сопротивления грунта | измерение | 16 | 0 | 16 |  |  |  | 30637.44 | 0 | 0 | 0 | 30637.44 | 0 | 51.84 | 0 | 0 | 22671.71 | 11029.48 |  | 61617792 | 1914.84 | 0 | 0 | 0 | 1914.84 | 0 | 3.24 | 0 | 0 | 1914.84 | 0 | 0 | 0 | 1914.84 | 0 | 3.24 | 0 | 0 | 74 | 36 | 1 | 1 |  |  | 1 | 1 | 1 | 1 |  |  |  |  | 0 | 4 | ГЭСНп-2022, п01-11-012-01, приказ Минстроя России от 18.05.2022 г. № 378/пр |  |  | 200001 | 0 |  | 0 | 4 | 0 | 1 | 1 | 1 | 1 | 1 | 1 |  | 74 | 36 |  |  |  | 0 | 0 | 0 | [5 empty] | 0 |  | 0 | 30637.44 | 0 | 0 | 0 | 1182 | 0 | 3.24 | 0 | 0 | 22671.7056 | 11029.4784 | [13 empty] | 0 | 0 | 1 | 1 |  |  |  | 1013 | измерение | измерение | 1 | [6 empty] | 58749418 | 4 | Пусконаладочные работы | 83 | Пусконаладочные работы | 4 | 200001 | Пусконаладочные работы Электротехнические устройства | ФЕРп |  |  |  | 0 | 0 | 0 | 0 | 0 | 0 | 3.24 | 0 | 0 | [17 empty] | 0 | 0 | 0 |  |  |  |  | 74 | 36 |  |  |  |  | 1 |  | 323254439 | 2 | 1 | -2 | 0 | 0 | 0 | 64338.63 | 0 | 0 | 64338.63 |  | 0 | 3 | 0 |  | 0 | 1 | 0 | 0 | 0 | 0 |  | Пр/812-083.0-1 | Пр/774-083.0 | Пусконаладочные работы | Пусконаладочные работы | 0
17 | 0 | 231 | 239 | 56 | п01-11-011-01 | Проверка наличия цепи между заземлителями и заземленными элементами | 100 измерений | 0.16 | 0 | 0.16 |  |  |  | 1225.49 | 0 | 0 | 0 | 1225.49 | 0 | 2.0736 | 0 | 0 | 906.86 | 441.18 |  | 61617792 | 7659.36 | 0 | 0 | 0 | 7659.36 | 0 | 12.96 | 0 | 0 | 7659.36 | 0 | 0 | 0 | 7659.36 | 0 | 12.96 | 0 | 0 | 74 | 36 | 1 | 1 |  |  | 1 | 1 | 1 | 1 |  |  |  |  | 0 | 4 | ГЭСНп-2022, п01-11-011-01, приказ Минстроя России от 18.05.2022 г. № 378/пр |  |  | 200001 | 0 |  | 0 | 4 | 0 | 1 | 1 | 1 | 1 | 1 | 1 |  | 74 | 36 |  |  |  | 0 | 0 | 0 | [5 empty] | 0 |  | 0 | 1225.49 | 0 | 0 | 0 | 1182 | 0 | 12.96 | 0 | 0 | 906.8626 | 441.1764 | [13 empty] | 0 | 0 | 1 | 1 |  |  |  | 1013 | 100 измерений | 100 измерений | 1 | [6 empty] | 58749418 | 4 | Пусконаладочные работы | 83 | Пусконаладочные работы | 4 | 200001 | Пусконаладочные работы Электротехнические устройства | ФЕРп |  |  |  | 0 | 0 | 0 | 0 | 0 | 0 | 12.96 | 0 | 0 | [17 empty] | 0 | 0 | 0 |  |  |  |  | 74 | 36 |  |  |  |  | 1 |  | 416936062 | 2 | 1 | -2 | 0 | 0 | 0 | 2573.53 | 0 | 0 | 2573.53 |  | 0 | 3 | 0 |  | 0 | 1 | 0 | 0 | 0 | 0 |  | Пр/812-083.0-1 | Пр/774-083.0 | Пусконаладочные работы | Пусконаладочные работы | 0
51 | 0 | 4 | 246 |  | Новый раздел | Пусконаладочные работы | 0 | [6 empty] | 141522.23 | 0 | 0 | 0 | 141522.23 | 0 | 244.2136 | 0 | 0 | 104726.46 | 50948.01 |  |  | 141522.23 | 0 | 0 | 0 | 141522.23 | 0 | 244.2136 | 0 | 0 | 104726.46 | 50948.01 |  |  | 0 | 0 | 0 | 297196.7 | 0 | 0 | 297196.7 | 0 | 0 | 0 | 0 | 0 | 0 | 0 | 0 | 0 | [19 empty] | 0 | 0 | 0 | 297196.7 | 0 | 0 | 297196.7 | 0 | 0 | 0 | 0 | 0 | 0 | 0 | 0 | 0 | [114 empty] | 0
50 | 0 | 0 | 1 | 201 | 141522.23 | ПЗ | Прямые затраты |  |  | 201 | 1 | 3 |  | 2 | [7 empty] | 141522.23 | 1 | 141522.23
50 | 0 | 0 | 1 | 202 | 0 | СтМатОб | Стоимость материальных ресурсов (всего) |  |  | 202 | 2 | 3 |  | 2 | [7 empty] | 0 | 1 | 0
50 | 0 | 0 | 1 | 222 | 0 | СтМатОбЗак | Стоимость материалов и оборудования заказчика |  |  | 222 | 3 | 3 |  | 2 | [7 empty] | 0 | 1 | 0
50 | 0 | 0 | 1 | 225 | 0 | СтМатОбПод | Стоимость материалов и оборудования подрядчика |  |  | 225 | 4 | 3 |  | 2 | [7 empty] | 0 | 1 | 0
50 | 0 | 0 | 1 | 226 | 0 | СтМат | Стоимость материалов (всего) |  |  | 226 | 5 | 3 |  | 2 | [7 empty] | 0 | 1 | 0
50 | 0 | 0 | 1 | 227 | 0 | СтМатЗак | Стоимость материалов заказчика |  |  | 227 | 6 | 3 |  | 2 | [7 empty] | 0 | 1 | 0
50 | 0 | 0 | 1 | 228 | 0 | СтМатПод | Стоимость материалов подрядчика |  |  | 228 | 7 | 3 |  | 2 | [7 empty] | 0 | 1 | 0
50 | 0 | 0 | 1 | 216 | 0 | Оборуд | Стоимость оборудования (всего) |  |  | 216 | 8 | 3 |  | 2 | [7 empty] | 0 | 1 | 0
50 | 0 | 0 | 1 | 223 | 0 | ОборудЗак | Стоимость оборудования заказчика |  |  | 223 | 9 | 3 |  | 2 | [7 empty] | 0 | 1 | 0
50 | 0 | 0 | 1 | 229 | 0 | ОборудПод | Стоимость оборудования подрядчика |  |  | 229 | 10 | 3 |  | 2 | [7 empty] | 0 | 1 | 0
50 | 0 | 0 | 1 | 203 | 0 | ЭММ | Эксплуатация машин |  |  | 203 | 11 | 3 |  | 2 | [7 empty] | 0 | 1 | 0
50 | 0 | 0 | 1 | 231 | 0 | ЭММсНРиСП | Эксплуатация машин по ТСН-2001.16 |  |  | 231 | 12 | 3 |  | 2 | [7 empty] | 0 | 1 | 0
50 | 0 | 0 | 1 | 204 | 0 | ЗПМ | ЗП машинистов |  |  | 204 | 13 | 3 |  | 2 | [7 empty] | 0 | 1 | 0
50 | 0 | 0 | 1 | 205 | 141522.23 | ОЗП | Основная ЗП рабочих |  |  | 205 | 14 | 3 |  | 2 | [7 empty] | 141522.23 | 1 | 141522.23
50 | 0 | 0 | 1 | 232 | 0 | ОЗПсНРиСП | Основная ЗП рабочих по ТСН-2001.16 |  |  | 232 | 15 | 3 |  | 2 | [7 empty] | 0 | 1 | 0
50 | 0 | 0 | 1 | 214 | 0 | Строит | Строительные работы с НР и СП |  |  | 214 | 16 | 3 |  | 2 | [7 empty] | 0 | 1 | 0
50 | 0 | 0 | 1 | 215 | 0 | Монтаж | Монтажные работы с НР и СП |  |  | 215 | 17 | 3 |  | 2 | [7 empty] | 0 | 1 | 0
50 | 0 | 0 | 1 | 217 | 297196.7 | Прочие | Прочие работы с НР и СП |  |  | 217 | 18 | 3 |  | 2 | [7 empty] | 297196.7 | 1 | 297196.7
50 | 0 | 0 | 1 | 230 | 0 | ПрочиеЗатр | Прочие затраты по ТСН-2001.16 |  |  | 230 | 19 | 3 |  | 2 | [7 empty] | 0 | 1 | 0
50 | 0 | 0 | 1 | 206 | 0 | ВозврМат | Возврат материалов |  |  | 206 | 20 | 3 |  | 2 | [7 empty] | 0 | 1 | 0
50 | 0 | 0 | 1 | 207 | 244.2136 | ТрудСтр | Трудозатраты строителей |  |  | 207 | 21 | 3 |  | 7 | [7 empty] | 244.2136 | 1 | 244.2136
50 | 0 | 0 | 1 | 208 | 0 | ТрудМаш | Трудозатраты машинистов |  |  | 208 | 22 | 3 |  | 7 | [7 empty] | 0 | 1 | 0
50 | 0 | 0 | 1 | 209 | 0 | ТранспМат | Транспорт материалов |  |  | 209 | 23 | 3 |  | 2 | [7 empty] | 0 | 1 | 0
50 | 0 | 0 | 1 | 233 | 0 | Перевозка | Перевозка грузов |  |  | 233 | 24 | 3 |  | 2 | [7 empty] | 0 | 1 | 0
50 | 0 | 0 | 1 | 210 | 104726.46 | НР | Накладные расходы |  |  | 210 | 25 | 3 |  | 2 | [7 empty] | 104726.46 | 1 | 104726.46
50 | 0 | 0 | 1 | 211 | 50948.01 | СмПриб | Сметная прибыль |  |  | 211 | 26 | 3 |  | 2 | [7 empty] | 50948.01 | 1 | 50948.01
50 | 0 | 0 | 1 | 224 | 297196.7 | Всего | Всего с НР и СП |  |  | 224 | 27 | 3 |  | 2 | [7 empty] | 297196.7 | 1 | 297196.7
51 | 0 | 3 | 20 |  |  | Реконструкция КВЛ-6кВ отпайка (ф.14 ПС-193) ф.9 с РП-10 с ПС-316 в сторону КТП-482 по адресу: г.Москва, поселение Первомайское, д.Жуковка, СНТ "Творчество" (инв. №43315521). | 0 | [6 empty] | 641089.49 | 341801.51 | 32948.64 | 18143.07 | 248196.27 | 0 | 494.1727 | 37.7767 | 0 | 230498.66 | 121190.84 | [15 empty] | 4307.39 | 0 | 0 | 999872.73 | 383992.45 | 318683.58 | 297196.7 | 337494.12 | 341801.51 | 4307.39 | 337494.12 | 0 | 0 | 0 | 0 | 7093.74 | [149 empty] | 0
50 | 0 | 0 | 1 | 201 | 641089.49 | ПЗ | Прямые затраты |  |  | 201 | 1 | 3 |  | 2 | [7 empty] | 648183.23 | 1 | 648183.23
50 | 0 | 0 | 1 | 202 | 341801.51 | СтМатОб | Стоимость материальных ресурсов (всего) |  |  | 202 | 2 | 3 |  | 2 | [7 empty] | 341801.51 | 1 | 341801.51
50 | 0 | 0 | 1 | 222 | 4307.39 | СтМатОбЗак | Стоимость материалов и оборудования заказчика |  |  | 222 | 3 | 3 |  | 2 | [7 empty] | 4307.39 | 1 | 4307.39
50 | 0 | 0 | 1 | 225 | 337494.12 | СтМатОбПод | Стоимость материалов и оборудования подрядчика |  |  | 225 | 4 | 3 |  | 2 | [7 empty] | 341801.51 | 1 | 341801.51
50 | 0 | 0 | 1 | 226 | 341801.51 | СтМат | Стоимость материалов (всего) |  |  | 226 | 5 | 3 |  | 2 | [7 empty] | 341801.51 | 1 | 341801.51
50 | 0 | 0 | 1 | 227 | 4307.39 | СтМатЗак | Стоимость материалов заказчика |  |  | 227 | 6 | 3 |  | 2 | [7 empty] | 0 | 1 | 0
50 | 0 | 0 | 1 | 228 | 337494.12 | СтМатПод | Стоимость материалов подрядчика |  |  | 228 | 7 | 3 |  | 2 | [7 empty] | 341801.51 | 1 | 341801.51
50 | 0 | 0 | 1 | 216 | 0 | Оборуд | Стоимость оборудования (всего) |  |  | 216 | 8 | 3 |  | 2 | [7 empty] | 0 | 1 | 0
50 | 0 | 0 | 1 | 223 | 0 | ОборудЗак | Стоимость оборудования заказчика |  |  | 223 | 9 | 3 |  | 2 | [7 empty] | 0 | 1 | 0
50 | 0 | 0 | 1 | 229 | 0 | ОборудПод | Стоимость оборудования подрядчика |  |  | 229 | 10 | 3 |  | 2 | [7 empty] | 0 | 1 | 0
50 | 0 | 0 | 1 | 203 | 32948.64 | ЭММ | Эксплуатация машин |  |  | 203 | 11 | 3 |  | 2 | [7 empty] | 32948.64 | 1 | 32948.64
50 | 0 | 0 | 1 | 231 | 0 | ЭММсНРиСП | Эксплуатация машин по ТСН-2001.16 |  |  | 231 | 12 | 3 |  | 2 | [7 empty] | 0 | 1 | 0
50 | 0 | 0 | 1 | 204 | 18143.07 | ЗПМ | ЗП машинистов |  |  | 204 | 13 | 3 |  | 2 | [7 empty] | 18143.07 | 1 | 18143.07
50 | 0 | 0 | 1 | 205 | 248196.27 | ОЗП | Основная ЗП рабочих |  |  | 205 | 14 | 3 |  | 2 | [7 empty] | 248196.27 | 1 | 248196.27
50 | 0 | 0 | 1 | 232 | 0 | ОЗПсНРиСП | Основная ЗП рабочих по ТСН-2001.16 |  |  | 232 | 15 | 3 |  | 2 | [7 empty] | 0 | 1 | 0
50 | 0 | 0 | 1 | 214 | 383992.45 | Строит | Строительные работы с НР и СП |  |  | 214 | 16 | 3 |  | 2 | [7 empty] | 261848.38 | 1 | 261848.38
50 | 0 | 0 | 1 | 215 | 318683.58 | Монтаж | Монтажные работы с НР и СП |  |  | 215 | 17 | 3 |  | 2 | [7 empty] | 318683.58 | 1 | 318683.58
50 | 0 | 0 | 1 | 217 | 297196.7 | Прочие | Прочие работы с НР и СП |  |  | 217 | 18 | 3 |  | 2 | [7 empty] | 297196.7 | 1 | 297196.7
50 | 0 | 0 | 1 | 230 | 0 | ПрочиеЗатр | Прочие затраты по ТСН-2001.16 |  |  | 230 | 19 | 3 |  | 2 | [7 empty] | 0 | 1 | 0
50 | 0 | 0 | 1 | 206 | 0 | ВозврМат | Возврат материалов |  |  | 206 | 20 | 3 |  | 2 | [7 empty] | 0 | 1 | 0
50 | 0 | 0 | 1 | 207 | 494.1727 | ТрудСтр | Трудозатраты строителей |  |  | 207 | 21 | 3 |  | 7 | [7 empty] | 494.1727 | 1 | 494.1727
50 | 0 | 0 | 1 | 208 | 37.7767 | ТрудМаш | Трудозатраты машинистов |  |  | 208 | 22 | 3 |  | 7 | [7 empty] | 37.7767 | 1 | 37.7767
50 | 0 | 0 | 1 | 209 | 0 | ТранспМат | Транспорт материалов |  |  | 209 | 23 | 3 |  | 2 | [7 empty] | 0 | 1 | 0
50 | 0 | 0 | 1 | 233 | 7093.74 | Перевозка | Перевозка грузов |  |  | 233 | 24 | 3 |  | 2 | [7 empty] | 7093.74 | 1 | 7093.74
50 | 0 | 0 | 1 | 210 | 230498.66 | НР | Накладные расходы |  |  | 210 | 25 | 3 |  | 2 | [7 empty] | 230498.66 | 1 | 230498.66
50 | 0 | 0 | 1 | 211 | 121190.84 | СмПриб | Сметная прибыль |  |  | 211 | 26 | 3 |  | 2 | [7 empty] | 121190.84 | 1 | 121190.84
50 | 0 | 0 | 1 | 224 | 999872.73 | Всего | Всего с НР и СП |  |  | 224 | 27 | 3 |  | 2 | [7 empty] | 999872.73 | 1 | 999872.73
50 | 0 | 0 | 2 | 0 | 999872.73 | И1 | Итого |  |  | 212 | 28 | 0 |  | 2 | [7 empty] | 999872.73 | 1 | 999872.73
50 | 0 | 0 | 2 | 0 | 199974.55 | И2 | НДС 20% |  |  | 212 | 29 | 0 |  | 2 | [7 empty] | 199974.55 | 1 | 199974.55
50 | 0 | 0 | 2 | 0 | 1199847.28 | И3 | Всего по смете |  |  | 212 | 30 | 0 |  | 2 | [7 empty] | 1199847.28 | 1 | 1199847.28
3 | 0 |  | 604 |  |  | Реконструкция ВЛ-10 кВ от опоры б/н до КТП-755 по адресу: г.Москва, поселение Первомайское, д.Фоминское, СПК "Десна-1" (инв. №43315550) |  | 0 |  | -1 | Новая локальная смета | [6 empty] | 0 |  |  | 0 | [53 empty] | 0 | [7 empty] | 0 | 0
52 | 0 | 3 | 323 | 0 |  | Реконструкция ВЛ-10 кВ от опоры б/н до КТП-755 по адресу: г.Москва, поселение Первомайское, д.Фоминское, СПК "Десна-1" (инв. №43315550) | [7 empty] | 548900.93 | 310076.09 | 49423.34 | 23539.01 | 165862.49 | 0 | 335.2196 | 47.8941 | 0 | 167828.64 | 89894.25 | 0 | 0 | 0 | 0 | 0 | 0 | 0 | 0 | 0 | 0 | 0 | 0 | 0 | 0 | 0 | 2461.37 | 0 | 0 | 808397.27 | 433085.01 | 189526.04 | 185786.22 | 307614.72 | 310076.09 | 2461.37 | 307614.72 | 0 | 0 | 0 | 0 | 1773.45 | 0 | 0 | 0 | 0 | 0 | 0 | 0 | 0 | 0 | 0 | 0 | 0 | 0 | 0 | 0 | 0 | 0 | 0 | 0 | 0 | 0 | 0 | 0 | 0 | 0 | 0 | 0 | 0 | 0 | 0 | 0 | 0 | 0 | 0 | 0 | 0 | 0 | 0 | 0 | 0 | 0 | 0 | 0 | 0 | 0 | 0 | 0 | 0 | 0 | 0 | 0 | 0 | 0 | 0 | 0 | 0 | 0 | 0 | 0 | 0 | 0 | 0 | 0 | 0 | 0 | 0 | 0 | 0 | 0 | 0 | 0 | 0 | 0 | 0 | 0 | 0 | 0 | 0 | 0 | 0 | 0 | 0 | 0 | 0 | 0 | 0 | 0 | 0 | 0 | 0 | 0 | 0 | 0 | 0 | 0 | 0 | 0 | 0 | 0 | 0 | 0 | 0 | 0 | 0 | 0 | 0 | 0 | 0 | 0 | 0 | 0 | 0 | 0 | 0 | 0 | 0 | 0 | 0 | 0 | 0 | 0 | 0 | 0 | 0 | 0 | 0 | 0 | 0 | 0 | 0 | 0 | 0 | 0 | 0 | 0 | 0 | 0 | 0 | 0 | 0 | 0 | 0 | 0 | 0 | 0 | 0 | 0 | 0 | 0 | 0
4 | 0 |  | 350 |  | Новый раздел | Демонтажные работы |  | 0 |  | 0 | [7 empty] | 0 |  |  | 0 | [53 empty] | 0 | [11 empty] | 0
52 | 0 | 4 | 327 | 0 | Новый раздел | Демонтажные работы | [7 empty] | 45073.8 | 0 | 17832.18 | 9272.74 | 17968.88 | 0 | 44.0222 | 19.0769 | 0 | 27819.72 | 15986.26 | 0 | 0 | 45073.8 | 0 | 17832.18 | 9272.74 | 17968.88 | 0 | 44.0222 | 19.0769 | 0 | 27819.72 | 15986.26 | 0 | 0 | 0 | 0 | 0 | 88879.78 | 76589.99 | 12289.79 | 0 | 0 | 0 | 0 | 0 | 0 | 0 | 0 | 0 | 0 | 0 | 0 | 0 | 0 | 0 | 0 | 0 | 0 | 0 | 0 | 0 | 0 | 0 | 0 | 0 | 0 | 0 | 0 | 0 | 0 | 0 | 0 | 88879.78 | 76589.99 | 12289.79 | 0 | 0 | 0 | 0 | 0 | 0 | 0 | 0 | 0 | 0 | 0 | 0 | 0 | 0 | 0 | 0 | 0 | 0 | 0 | 0 | 0 | 0 | 0 | 0 | 0 | 0 | 0 | 0 | 0 | 0 | 0 | 0 | 0 | 0 | 0 | 0 | 0 | 0 | 0 | 0 | 0 | 0 | 0 | 0 | 0 | 0 | 0 | 0 | 0 | 0 | 0 | 0 | 0 | 0 | 0 | 0 | 0 | 0 | 0 | 0 | 0 | 0 | 0 | 0 | 0 | 0 | 0 | 0 | 0 | 0 | 0 | 0 | 0 | 0 | 0 | 0 | 0 | 0 | 0 | 0 | 0 | 0 | 0 | 0 | 0 | 0 | 0 | 0 | 0 | 0 | 0 | 0 | 0 | 0 | 0 | 0 | 0 | 0 | 0 | 0 | 0 | 0 | 0 | 0 | 0 | 0 | 0 | 0 | 0 | 0 | 0 | 0 | 0 | 0 | 0 | 0 | 0 | 0 | 0 | 0 | 0 | 0 | 0 | 0 | 0
17 | 0 | 235 | 243 | 1 | 33-04-042-01 | Демонтаж опор ВЛ 0,38-10 кВ: без приставок одностоечных | ШТ | 1 | 0 | 1 |  |  |  | 1403.12 | 0 | 820.13 | 242.78 | 340.21 | 0 | 0.81 | 0.48 | 0 | 600.48 | 349.79 |  | 61617792 | 1160.3357 | 0 | 820.1276 | 242.7728 | 340.2081 | 0 | 0.81 | 0.48 | 0 | 1403.1085 | 0 | 820.1276 | 242.7728 | 340.2081 | 0 | 0.81 | 0.48 | 0 | 103 | 60 | 1 | 1 |  |  | 1 | 1 | 1 | 1 |  |  |  |  | 0 | 1 | ГЭСН-2022, 33-04-042-01, приказ Минстроя России от 18.05.2022 г. № 378/пр |  |  | 33002 | 0 |  | 0 | 2 | 0 | 1 | 1 | 1 | 1 | 1 | 1 |  | 103 | 60 |  |  |  | 0 | 0 | 0 | [5 empty] | 0 |  | 0 | 1403.12 | 0 | 2360.49 | 956.22 | 420.01 | 0 | 0.81 | 0.48 | 0 | 600.4797 | 349.794 | [13 empty] | 0 | 0 | 1 | 1 |  |  |  | 1013 | ШТ | ШТ | 1 | [6 empty] | 58749856 | 2 | Общестроительные работы | 27 | Линии электропередачи | 1 | 33002 | Линии электропередачи | ФЕР-33 |  |  |  | 0 | 0 | 0 | 0 | 0 | 0 | 0.81 | 0.48 | 0 | [17 empty] | 0 | 0 | 0 |  |  |  |  | 103 | 60 |  |  |  |  | 1 |  | 111143337 | 2 | 1 | -2 | 0 | 0 | 0 | 2353.39 | 2353.39 | 0 | 0 |  | 0 | 3 | 0 |  | 0 | 1 | 0 | 0 | 0 | 0 |  | Пр/812-027.0-1 | Пр/774-027.0 | Линии электропередачи | Линии электропередачи | 0
17 | 0 | 240 | 248 | 2 | 33-04-042-02 | Демонтаж опор ВЛ 0,38-10 кВ: без приставок одностоечных с подкосом | ШТ | 2 | 0 | 2 |  |  |  | 7577.5 | 0 | 4298.21 | 1809.25 | 1470.04 | 0 | 3.5 | 3.78 | 0 | 3377.67 | 1967.57 |  | 61617792 | 2817.1297 | 0 | 2082.1122 | 904.6239 | 735.0175 | 0 | 1.75 | 1.89 | 0 | 3721.7536 | 0 | 2082.1122 | 904.6239 | 735.0175 | 0 | 1.75 | 1.89 | 0 | 103 | 60 | 1 | 1 |  |  | 1 | 1 | 1 | 1 |  |  |  |  | 0 | 1 | ГЭСН-2022, 33-04-042-02, приказ Минстроя России от 18.05.2022 г. № 378/пр |  |  | 33002 | 0 |  | 0 | 2 | 0 | 1 | 1 | 1 | 1 | 1 | 1 |  | 103 | 60 |  |  |  | 0 | 0 | 0 | [5 empty] | 0 |  | 0 | 7577.5 | 0 | 2786.97 | 1401.13 | 420.01 | 0 | 1.75 | 1.89 | 0 | 3377.6687 | 1967.574 | [13 empty] | 0 | 0 | 1 | 1 |  |  |  | 1013 | ШТ | ШТ | 1 | [6 empty] | 58749856 | 2 | Общестроительные работы | 27 | Линии электропередачи | 1 | 33002 | Линии электропередачи | ФЕР-33 |  |  |  | 0 | 0 | 0 | 0 | 0 | 0 | 1.75 | 1.89 | 0 | [17 empty] | 0 | 0 | 0 |  |  |  |  | 103 | 60 |  |  |  |  | 1 |  | 1473858322 | 2 | 1 | -2 | 0 | 0 | 0 | 12922.74 | 12922.74 | 0 | 0 |  | 0 | 3 | 0 |  | 0 | 1 | 0 | 0 | 0 | 0 |  | Пр/812-027.0-1 | Пр/774-027.0 | Линии электропередачи | Линии электропередачи | 0
17 | 0 | 245 | 253 | 3 | 33-04-042-03 | Демонтаж опор ВЛ 0,38-10 кВ: без приставок одностоечных с двумя подкосами | ШТ | 1 | 0 | 1 |  |  |  | 5521.79 | 0 | 3130.1 | 1316.46 | 1075.23 | 0 | 2.56 | 2.75 | 0 | 2463.44 | 1435.01 |  | 61617792 | 4107.2279 | 0 | 3032.0023 | 1316.4625 | 1075.2256 | 0 | 2.56 | 2.75 | 0 | 5423.6904 | 0 | 3032.0023 | 1316.4625 | 1075.2256 | 0 | 2.56 | 2.75 | 0 | 103 | 60 | 1 | 1 |  |  | 1 | 1 | 1 | 1 |  |  |  |  | 0 | 1 | ГЭСН-2022, 33-04-042-03, приказ Минстроя России от 18.05.2022 г. № 378/пр |  |  | 33002 | 0 |  | 0 | 2 | 0 | 1 | 1 | 1 | 1 | 1 | 1 |  | 103 | 60 |  |  |  | 0 | 0 | 0 | [5 empty] | 0 |  | 0 | 5521.79 | 0 | 2786.97 | 1401.13 | 420.01 | 0 | 2.56 | 2.75 | 0 | 2463.4407 | 1435.014 | [13 empty] | 0 | 0 | 1 | 1 |  |  |  | 1013 | ШТ | ШТ | 1 | [6 empty] | 58749856 | 2 | Общестроительные работы | 27 | Линии электропередачи | 1 | 33002 | Линии электропередачи | ФЕР-33 |  |  |  | 0 | 0 | 0 | 0 | 0 | 0 | 2.56 | 2.75 | 0 | [17 empty] | 0 | 0 | 0 |  |  |  |  | 103 | 60 |  |  |  |  | 1 |  | -1217727139 | 2 | 1 | -2 | 0 | 0 | 0 | 9420.24 | 9420.24 | 0 | 0 |  | 0 | 3 | 0 |  | 0 | 1 | 0 | 0 | 0 | 0 |  | Пр/812-027.0-1 | Пр/774-027.0 | Линии электропередачи | Линии электропередачи | 0
17 | 0 | 250 | 258 | 4 | 33-04-016-02 | Вывоз конструкций и материалов опор ВЛ 0,38-10 кВ по трассе: одностоечных железобетонных опор | ШТ | 8 | 0 | 8 |  |  |  | 7139.57 | 0 | 3805.55 | 2001.7 | 1332.32 | 0 | 3.52 | 3.84 | 0 | 3434.04 | 2000.41 |  | 61617792 | 642.2344 | 0 | 475.6944 | 250.212 | 166.54 | 0 | 0.44 | 0.48 | 0 | 892.4464 | 0 | 475.6944 | 250.212 | 166.54 | 0 | 0.44 | 0.48 | 0 | 103 | 60 | 1 | 1 |  |  | 1 | 1 | 1 | 1 |  |  |  |  | 0 | 1 | ГЭСН-2022, 33-04-016-02, приказ Минстроя России от 18.05.2022 г. № 378/пр |  |  | 33001 | 0 |  | 0 | 2 | 0 | 1 | 1 | 1 | 1 | 1 | 1 |  | 103 | 60 |  |  |  | 0 | 0 | 0 | [5 empty] | 0 |  | 0 | 7139.57 | 0 | 1982.06 | 1042.55 | 378.5 | 0 | 0.44 | 0.48 | 0 | 3434.0406 | 2000.412 | [13 empty] | 0 | 0 | 1 | 1 |  |  |  | 1013 | ШТ | ШТ | 1 | [6 empty] | 58749547 | 2 | Общестроительные работы | 27 | Линии электропередачи | 1 | 33001 | Линии электропередачи | ФЕР-33 |  |  |  | 0 | 0 | 0 | 0 | 0 | 0 | 0.44 | 0.48 | 0 | [17 empty] | 0 | 0 | 0 |  |  |  |  | 103 | 60 |  |  |  |  | 1 |  | 1519520175 | 2 | 1 | -2 | 0 | 0 | 0 | 12574.02 | 12574.02 | 0 | 0 |  | 0 | 3 | 0 |  | 0 | 1 | 0 | 0 | 0 | 0 |  | Пр/812-027.0-1 | Пр/774-027.0 | Линии электропередачи | Линии электропередачи | 0
17 | 0 | 254 | 262 | 5 | 33-04-016-05 | Вывоз конструкций и материалов опор ВЛ 0,38-10 кВ по трассе: материалов оснастки одностоечных опор | ШТ | 8 | 0 | 8 |  |  |  | 1899.81 | 0 | 644.51 | 498.3 | 757 | 0 | 2 | 1.12 | 0 | 1292.96 | 753.18 |  | 61617792 | 175.1894 | 0 | 80.5644 | 62.2874 | 94.625 | 0 | 0.25 | 0.14 | 0 | 237.4768 | 0 | 80.5644 | 62.2874 | 94.625 | 0 | 0.25 | 0.14 | 0 | 103 | 60 | 1 | 1 |  |  | 1 | 1 | 1 | 1 |  |  |  |  | 0 | 1 | ГЭСН-2022, 33-04-016-05, приказ Минстроя России от 18.05.2022 г. № 378/пр |  |  | 33001 | 0 |  | 0 | 2 | 0 | 1 | 1 | 1 | 1 | 1 | 1 |  | 103 | 60 |  |  |  | 0 | 0 | 0 | [5 empty] | 0 |  | 0 | 1899.81 | 0 | 575.46 | 444.91 | 378.5 | 0 | 0.25 | 0.14 | 0 | 1292.959 | 753.18 | [13 empty] | 0 | 0 | 1 | 1 |  |  |  | 1013 | ШТ | ШТ | 1 | [6 empty] | 58749547 | 2 | Общестроительные работы | 27 | Линии электропередачи | 1 | 33001 | Линии электропередачи | ФЕР-33 |  |  |  | 0 | 0 | 0 | 0 | 0 | 0 | 0.25 | 0.14 | 0 | [17 empty] | 0 | 0 | 0 |  |  |  |  | 103 | 60 |  |  |  |  | 1 |  | 1247661634 | 2 | 1 | -2 | 0 | 0 | 0 | 3945.95 | 3945.95 | 0 | 0 |  | 0 | 3 | 0 |  | 0 | 1 | 0 | 0 | 0 | 0 |  | Пр/812-027.0-1 | Пр/774-027.0 | Линии электропередачи | Линии электропередачи | 0
17 | 0 | 258 | 266 | 6 | 33-04-040-03 | Демонтаж: 3-х проводов ВЛ 6-10 кВ с одной опоры | ШТ | 7 | 0 | 7 |  |  |  | 9053.04 | 0 | 1725.76 | 1712.91 | 5614.37 | 0 | 14.21 | 3.85 | 0 | 7547.1 | 4396.37 |  | 61617792 | 1012.7035 | 0 | 210.6505 | 244.7005 | 802.053 | 0 | 2.03 | 0.55 | 0 | 1257.404 | 0 | 210.6505 | 244.7005 | 802.053 | 0 | 2.03 | 0.55 | 0 | 103 | 60 | 1 | 1 |  |  | 1 | 1 | 1 | 1 |  |  |  |  | 0 | 1 | ГЭСН-2022, 33-04-040-03, приказ Минстроя России от 18.05.2022 г. № 378/пр |  |  | 33002 | 0 |  | 0 | 2 | 0 | 1 | 1 | 1 | 1 | 1 | 1 |  | 103 | 60 |  |  |  | 0 | 0 | 0 | [5 empty] | 0 |  | 0 | 9053.04 | 0 | 972.7 | 889.82 | 395.1 | 0 | 2.03 | 0.55 | 0 | 7547.0984 | 4396.368 | [13 empty] | 0 | 0 | 1 | 1 |  |  |  | 1013 | ШТ | ШТ | 1 | [6 empty] | 58749856 | 2 | Общестроительные работы | 27 | Линии электропередачи | 1 | 33002 | Линии электропередачи | ФЕР-33 |  |  |  | 0 | 0 | 0 | 0 | 0 | 0 | 2.03 | 0.55 | 0 | [17 empty] | 0 | 0 | 0 |  |  |  |  | 103 | 60 |  |  |  |  | 1 |  | -765834166 | 2 | 1 | -2 | 0 | 0 | 0 | 20996.51 | 20996.51 | 0 | 0 |  | 0 | 3 | 0 |  | 0 | 1 | 0 | 0 | 0 | 0 |  | Пр/812-027.0-1 | Пр/774-027.0 | Линии электропередачи | Линии электропередачи | 0
17 | 0 | 261 | 269 | 7 | 33-04-041-01 | Снятие ответвлений ВЛ 0,38 кВ к зданиям при количестве проводов в ответвлении: 1 | ответвление | 6 | 0 | 6 |  |  |  | 1563.71 | 0 | 98.32 | 80.08 | 1385.31 | 0 | 3.66 | 0.18 | 0 | 1509.35 | 879.23 |  | 61617792 | 247.2716 | 0 | 16.3866 | 13.3473 | 230.885 | 0 | 0.61 | 0.03 | 0 | 260.6189 | 0 | 16.3866 | 13.3473 | 230.885 | 0 | 0.61 | 0.03 | 0 | 103 | 60 | 1 | 1 |  |  | 1 | 1 | 1 | 1 |  |  |  |  | 0 | 1 | ГЭСН-2022, 33-04-041-01, приказ Минстроя России от 18.05.2022 г. № 378/пр |  |  | 33001 | 0 |  | 0 | 2 | 0 | 1 | 1 | 1 | 1 | 1 | 1 |  | 103 | 60 |  |  |  | 0 | 0 | 0 | [5 empty] | 0 |  | 0 | 1563.71 | 0 | 546.22 | 444.91 | 378.5 | 0 | 0.61 | 0.03 | 0 | 1509.3517 | 879.234 | [13 empty] | 0 | 0 | 1 | 1 |  |  |  | 1013 | ответвление | ответвление | 1 | [6 empty] | 58749547 | 2 | Общестроительные работы | 27 | Линии электропередачи | 1 | 33001 | Линии электропередачи | ФЕР-33 |  |  |  | 0 | 0 | 0 | 0 | 0 | 0 | 0.61 | 0.03 | 0 | [17 empty] | 0 | 0 | 0 |  |  |  |  | 103 | 60 |  |  |  |  | 1 |  | -1682727516 | 2 | 1 | -2 | 0 | 0 | 0 | 3952.29 | 3952.29 | 0 | 0 |  | 0 | 3 | 0 |  | 0 | 1 | 0 | 0 | 0 | 0 |  | Пр/812-027.0-1 | Пр/774-027.0 | Линии электропередачи | Линии электропередачи | 0
17 | 0 | 275 | 283 | 8 | 33-04-030-01 | Демонтаж: Установка разрядников: с помощью механизмов | КОМПЛ | 4 | 0 | 4 |  |  |  | 3000.58 | 0 | 579.21 | 571.27 | 1850.1 | 0 | 4.512 | 1.284 | 0 | 2494.01 | 1452.82 |  | 61617792 | 586.9918 | 0 | 124.4667 | 142.8161 | 462.5251 | 0 | 1.128 | 0.321 | 0 | 2469.8649 | 37.1719 | 414.8889 | 476.0537 | 1541.7504 | 0 | 3.76 | 1.07 | 0 | 103 | 60 | 1 | 1 |  |  | 1 | 1 | 1 | 1 |  |  |  |  | 0 | 1 | ГЭСН-2022, 33-04-030-01, приказ Минстроя России от 18.05.2022 г. № 378/пр |  |  | 33001 | 0 |  | 0 | 2 | 0 | 1 | 1 | 1 | 1 | 1 | 1 |  | 103 | 60 |  |  |  | 0 | 0 | 0 | [5 empty] | 0 | Поправка: МР 571/пр Табл.3, п.4 Наименование: Демонтаж: Оборудование, не пригодное для дальнейшего использования, (предназначено в лом) без разборки и резки | 0 | 3000.58 | 87420.73 | 972.7 | 889.82 | 410.04 | 0 | 1.128 | 0.321 | 0 | 2494.0111 | 1452.822 |  |  |  | )*0 | )*0,3 | )*0,3 | )*0,3 |  | )*0,3 | )*0,3 |  |  |  | 0 | 0 | 1 | 1 |  |  |  | 1013 | КОМПЛ | КОМПЛ | 1 | [6 empty] | 58749547 | 2 | Общестроительные работы | 27 | Линии электропередачи | 1 | 33001 | Линии электропередачи | ФЕР-33 |  | Поправка: МР 571/пр Табл.3, п.4 |  | 0 | 0 | 0 | 0 | 0 | 0 | 3.76 | 1.07 | 0 | [17 empty] | 0 | 0 | 0 |  |  |  |  | 103 | 60 |  |  |  |  | 1 |  | 1381106430 | 2 | 1 | -2 | 0 | 0 | 0 | 6947.41 | 6947.41 | 0 | 0 |  | 0 | 3 | 0 |  | 0 | 1 | 0 | 0 | 0 | 0 |  | Пр/812-027.0-1 | Пр/774-027.0 | Линии электропередачи | Линии электропередачи | 0
17 | 0 | 290 | 298 | 9 | 33-04-030-03 | Демонтаж: Установка разъединителей: с помощью механизмов | КОМПЛ | 1 | 0 | 1 |  |  |  | 1523.4 | 0 | 324.6 | 164.09 | 1034.71 | 0 | 2.226 | 0.306 | 0 | 1234.76 | 719.28 |  | 61617792 | 1359.3044 | 0 | 324.5929 | 164.0921 | 1034.7116 | 0 | 2.226 | 0.306 | 0 | 5099.1681 | 21.1798 | 1081.9762 | 546.9735 | 3449.0386 | 0 | 7.42 | 1.02 | 0 | 103 | 60 | 1 | 1 |  |  | 1 | 1 | 1 | 1 |  |  |  |  | 0 | 1 | ГЭСН-2022, 33-04-030-03, приказ Минстроя России от 18.05.2022 г. № 378/пр |  |  | 33001 | 0 |  | 0 | 2 | 0 | 1 | 1 | 1 | 1 | 1 | 1 |  | 103 | 60 |  |  |  | 0 | 0 | 0 | [5 empty] | 0 | Поправка: МР 571/пр Табл.3, п.4 Наименование: Демонтаж: Оборудование, не пригодное для дальнейшего использования, (предназначено в лом) без разборки и резки | 0 | 1523.4 | 87420.73 | 1952.82 | 1042.55 | 464.83 | 0 | 2.226 | 0.306 | 0 | 1234.764 | 719.28 |  |  |  | )*0 | )*0,3 | )*0,3 | )*0,3 |  | )*0,3 | )*0,3 |  |  |  | 0 | 0 | 1 | 1 |  |  |  | 1013 | КОМПЛ | КОМПЛ | 1 | [6 empty] | 58749547 | 2 | Общестроительные работы | 27 | Линии электропередачи | 1 | 33001 | Линии электропередачи | ФЕР-33 |  | Поправка: МР 571/пр Табл.3, п.4 |  | 0 | 0 | 0 | 0 | 0 | 0 | 7.42 | 1.02 | 0 | [17 empty] | 0 | 0 | 0 |  |  |  |  | 103 | 60 |  |  |  |  | 1 |  | 217353730 | 2 | 1 | -2 | 0 | 0 | 0 | 3477.44 | 3477.44 | 0 | 0 |  | 0 | 3 | 0 |  | 0 | 1 | 0 | 0 | 0 | 0 |  | Пр/812-027.0-1 | Пр/774-027.0 | Линии электропередачи | Линии электропередачи | 0
17 | 0 | 294 | 302 | 10 | м08-02-305-01 | Демонтаж: Хомут на опоре | ШТ | 4 | 0 | 4 |  |  |  | 756.48 | 0 | 455.74 | 193.64 | 107.1 | 0 | 0.252 | 0.324 | 0 | 291.72 | 153.38 |  | 61617792 | 140.709 | 0 | 113.9346 | 48.4088 | 26.7744 | 0 | 0.063 | 0.081 | 0 | 630.3927 | 0 | 379.782 | 161.3628 | 89.2479 | 0 | 0.21 | 0.27 | 0 | 97 | 51 | 1 | 1 |  |  | 1 | 1 | 1 | 1 |  |  |  |  | 0 | 2 | ГЭСНм-2022, м08-02-305-01, приказ Минстроя России от 18.05.2022 г. № 378/пр |  |  | 108001 | 0 |  | 0 | 3 | 0 | 1 | 1 | 1 | 1 | 1 | 1 |  | 97 | 51 |  |  |  | 0 | 0 | 0 | [5 empty] | 0 | Поправка: МР 507/пр Табл.3, п.4 Наименование: Демонтаж: Оборудование, не пригодное для дальнейшего использования, (предназначено в лом) без разборки и резки | 0 | 756.48 | 0 | 1406.6 | 597.64 | 424.99 | 0 | 0.063 | 0.081 | 0 | 291.7178 | 153.3774 |  |  |  | )*0 | )*0,3 | )*0,3 | )*0,3 |  | )*0,3 | )*0,3 |  |  |  | 0 | 0 | 1 | 1 |  |  |  | 1013 | ШТ | ШТ | 1 | [6 empty] | 58749376 | 3 | Монтажные работы | 0 |  | 2 | 108001 | Электротехнические установки: на других объектах | мФЕР-08 |  | Поправка: МР 507/пр Табл.3, п.4 |  | 0 | 0 | 0 | 0 | 0 | 0 | 0.21 | 0.27 | 0 | [17 empty] | 0 | 0 | 0 |  |  |  |  | 97 | 51 |  |  |  |  | 1 |  | 945219292 | 2 | 1 | -2 | 0 | 0 | 0 | 1201.58 | 0 | 1201.58 | 0 |  | 0 | 3 | 0 |  | 0 | 1 | 0 | 0 | 0 | 0 |  | Пр/812-049.3-1 | Пр/774-049.3 | Электротехнические установки: на других объектах | Электротехнические установки: на других объектах | 0
17 | 0 | 298 | 306 | 11 | м08-02-305-04 | Демонтаж: Траверса на опоре | ШТ | 2 | 0 | 2 |  |  |  | 269.63 | 0 | 126.59 | 53.79 | 89.25 | 0 | 0.21 | 0.09 | 0 | 138.75 | 72.95 |  | 61617792 | 107.921 | 0 | 63.297 | 26.8938 | 44.624 | 0 | 0.105 | 0.045 | 0 | 449.3825 | 0 | 210.99 | 89.646 | 148.7465 | 0 | 0.35 | 0.15 | 0 | 97 | 51 | 1 | 1 |  |  | 1 | 1 | 1 | 1 |  |  |  |  | 0 | 2 | ГЭСНм-2022, м08-02-305-04, приказ Минстроя России от 18.05.2022 г. № 378/пр |  |  | 108001 | 0 |  | 0 | 3 | 0 | 1 | 1 | 1 | 1 | 1 | 1 |  | 97 | 51 |  |  |  | 0 | 0 | 0 | [5 empty] | 0 | Поправка: МР 507/пр Табл.3, п.4 Наименование: Демонтаж: Оборудование, не пригодное для дальнейшего использования, (предназначено в лом) без разборки и резки | 0 | 269.63 | 0 | 1406.6 | 597.64 | 424.99 | 0 | 0.105 | 0.045 | 0 | 138.7488 | 72.9504 |  |  |  | )*0 | )*0,3 | )*0,3 | )*0,3 |  | )*0,3 | )*0,3 |  |  |  | 0 | 0 | 1 | 1 |  |  |  | 1013 | ШТ | ШТ | 1 | [6 empty] | 58749376 | 3 | Монтажные работы | 0 |  | 2 | 108001 | Электротехнические установки: на других объектах | мФЕР-08 |  | Поправка: МР 507/пр Табл.3, п.4 |  | 0 | 0 | 0 | 0 | 0 | 0 | 0.35 | 0.15 | 0 | [17 empty] | 0 | 0 | 0 |  |  |  |  | 97 | 51 |  |  |  |  | 1 |  | -408398938 | 2 | 1 | -2 | 0 | 0 | 0 | 481.33 | 0 | 481.33 | 0 |  | 0 | 3 | 0 |  | 0 | 1 | 0 | 0 | 0 | 0 |  | Пр/812-049.3-1 | Пр/774-049.3 | Электротехнические установки: на других объектах | Электротехнические установки: на других объектах | 0
17 | 0 | 304 | 312 | 12 | м08-01-052-02 | Демонтаж: Изолятор опорный напряжением: до 10 кВ | ШТ | 6 | 0 | 6 |  |  |  | 358.08 | 0 | 24.6 | 13.14 | 320.34 | 0 | 0.72 | 0.0252 | 0 | 323.48 | 170.07 |  | 61617792 | 57.4901 | 0 | 4.1009 | 2.1894 | 53.3892 | 0 | 0.12 | 0.0042 | 0 | 212.926 | 13.9944 | 13.6697 | 7.2979 | 177.964 | 0 | 0.4 | 0.014 | 0 | 97 | 51 | 1 | 1 |  |  | 1 | 1 | 1 | 1 |  |  |  |  | 0 | 2 | ГЭСНм-2022, м08-01-052-02, приказ Минстроя России от 18.05.2022 г. № 378/пр |  |  | 108001 | 0 |  | 0 | 3 | 0 | 1 | 1 | 1 | 1 | 1 | 1 |  | 97 | 51 |  |  |  | 0 | 0 | 0 | [5 empty] | 0 | Поправка: МР 507/пр Табл.3, п.4 Наименование: Демонтаж: Оборудование, не пригодное для дальнейшего использования, (предназначено в лом) без разборки и резки | 0 | 358.08 | 194.17 | 1952.82 | 1042.55 | 444.91 | 0 | 0.12 | 0.0042 | 0 | 323.4756 | 170.0748 |  |  |  | )*0 | )*0,3 | )*0,3 | )*0,3 |  | )*0,3 | )*0,3 |  |  |  | 0 | 0 | 1 | 1 |  |  |  | 1013 | ШТ | ШТ | 1 | [6 empty] | 58749376 | 3 | Монтажные работы | 0 |  | 2 | 108001 | Электротехнические установки: на других объектах | мФЕР-08 |  | Поправка: МР 507/пр Табл.3, п.4 |  | 0 | 0 | 0 | 0 | 0 | 0 | 0.4 | 0.01 | 0 | [17 empty] | 0 | 0 | 0 |  |  |  |  | 97 | 51 |  |  |  |  | 1 |  | 604097301 | 2 | 1 | -2 | 0 | 0 | 0 | 851.63 | 0 | 851.63 | 0 |  | 0 | 3 | 0 |  | 0 | 1 | 0 | 0 | 0 | 0 |  | Пр/812-049.3-1 | Пр/774-049.3 | Электротехнические установки: на других объектах | Электротехнические установки: на других объектах | 0
17 | 0 | 315 | 323 | 13 | м08-02-374-02 | Демонтаж: ввода в здание, количество проводов в линии: 3 | ШТ | 1 | 0 | 1 |  |  |  | 2695.81 | 0 | 1646.61 | 544.58 | 504.62 | 0 | 1.041 | 0.912 | 0 | 1017.72 | 535.09 |  | 61617792 | 1844.4233 | 0 | 1339.7985 | 544.5895 | 504.6248 | 0 | 1.041 | 0.912 | 0 | 8011.7764 | 48.4006 | 4465.995 | 1815.2983 | 1682.0825 | 0 | 3.47 | 3.04 | 0 | 97 | 51 | 1 | 1 |  |  | 1 | 1 | 1 | 1 |  |  |  |  | 0 | 2 | ГЭСНм-2022, м08-02-374-02, приказ Минстроя России от 18.05.2022 г. № 378/пр |  |  | 108001 | 0 |  | 0 | 3 | 0 | 1 | 1 | 1 | 1 | 1 | 1 |  | 97 | 51 |  |  |  | 0 | 0 | 0 | [5 empty] | 0 | Поправка: МР 507/пр Табл.3, п.4 Наименование: Демонтаж: Оборудование, не пригодное для дальнейшего использования, (предназначено в лом) без разборки и резки | 0 | 2695.81 | 93600.96 | 3763.8 | 1640.19 | 484.75 | 0 | 1.041 | 0.912 | 0 | 1017.724 | 535.092 |  |  |  | )*0 | )*0,3 | )*0,3 | )*0,3 |  | )*0,3 | )*0,3 |  |  |  | 0 | 0 | 1 | 1 |  |  |  | 1013 | ШТ | ШТ | 1 | [6 empty] | 58749376 | 3 | Монтажные работы | 0 |  | 2 | 108001 | Электротехнические установки: на других объектах | мФЕР-08 |  | Поправка: МР 507/пр Табл.3, п.4 |  | 0 | 0 | 0 | 0 | 0 | 0 | 3.47 | 3.04 | 0 | [17 empty] | 0 | 0 | 0 |  |  |  |  | 97 | 51 |  |  |  |  | 1 |  | -1405692937 | 2 | 1 | -2 | 0 | 0 | 0 | 4248.62 | 0 | 4248.62 | 0 |  | 0 | 3 | 0 |  | 0 | 1 | 0 | 0 | 0 | 0 |  | Пр/812-049.3-1 | Пр/774-049.3 | Электротехнические установки: на других объектах | Электротехнические установки: на других объектах | 0
17 | 0 | 323 | 331 | 14 | м08-02-471-01 | Демонтаж: Заземлитель вертикальный из угловой стали размером: 50х50х5 мм | 10 ШТ | 0.2 | 0 | 0.2 |  |  |  | 274.87 | 0 | 22.31 | 10.64 | 241.92 | 0 | 0.5562 | 0.0204 | 0 | 244.98 | 128.81 |  | 61617792 | 1321.1173 | 0 | 111.5213 | 53.1701 | 1209.5959 | 0 | 2.781 | 0.102 | 0 | 6505.2372 | 1924.2795 | 371.7377 | 177.2335 | 4031.9865 | 0 | 9.27 | 0.34 | 0 | 97 | 51 | 1 | 1 |  |  | 1 | 1 | 1 | 1 |  |  |  |  | 0 | 2 | ГЭСНм-2022 доп.8, м08-02-471-01, приказ Минстроя России от 14.11.2023 г. № 817/пр |  |  | 108001 | 0 |  | 0 | 3 | 0 | 1 | 1 | 1 | 1 | 1 | 1 |  | 97 | 51 |  |  |  | 0 | 0 | 0 | [5 empty] | 0 | Поправка: МР 507/пр Табл.3, п.4 Наименование: Демонтаж: Оборудование, не пригодное для дальнейшего использования, (предназначено в лом) без разборки и резки | 0 | 274.87 | 1205.48 | 1979.15 | 1042.55 | 434.95 | 0 | 2.781 | 0.102 | 0 | 244.9832 | 128.8056 |  |  |  | )*0 | )*0,3 | )*0,3 | )*0,3 |  | )*0,3 | )*0,3 |  |  |  | 0 | 0 | 1 | 1 |  |  |  | 1013 | 10 ШТ | 10 ШТ | 1 | [6 empty] | 58749376 | 3 | Монтажные работы | 0 |  | 2 | 108001 | Электротехнические установки: на других объектах | мФЕР-08 |  | Поправка: МР 507/пр Табл.3, п.4 |  | 0 | 0 | 0 | 0 | 0 | 0 | 9.27 | 0.34 | 0 | [17 empty] | 0 | 0 | 0 |  |  |  |  | 97 | 51 |  |  |  |  | 1 |  | -1037967775 | 2 | 1 | -2 | 0 | 0 | 0 | 648.66 | 0 | 648.66 | 0 |  | 0 | 3 | 0 |  | 0 | 1 | 0 | 0 | 0 | 0 |  | Пр/812-049.3-1 | Пр/774-049.3 | Электротехнические установки: на других объектах | Электротехнические установки: на других объектах | 0
17 | 0 | 331 | 339 | 15 | м08-02-471-02 | Демонтаж: Заземлитель вертикальный из угловой стали размером: 63х63х6 мм | 10 ШТ | 0.3 | 0 | 0.3 |  |  |  | 479.56 | 0 | 51.03 | 25.33 | 403.2 | 0 | 0.927 | 0.0486 | 0 | 415.67 | 218.55 |  | 61617792 | 1514.1014 | 0 | 170.1059 | 84.4466 | 1343.9955 | 0 | 3.09 | 0.162 | 0 | 7628.2908 | 2299.7976 | 567.0197 | 281.4885 | 4479.985 | 0 | 10.3 | 0.54 | 0 | 97 | 51 | 1 | 1 |  |  | 1 | 1 | 1 | 1 |  |  |  |  | 0 | 2 | ГЭСНм-2022 доп.8, м08-02-471-02, приказ Минстроя России от 14.11.2023 г. № 817/пр |  |  | 108001 | 0 |  | 0 | 3 | 0 | 1 | 1 | 1 | 1 | 1 | 1 |  | 97 | 51 |  |  |  | 0 | 0 | 0 | [5 empty] | 0 | Поправка: МР 507/пр Табл.3, п.4 Наименование: Демонтаж: Оборудование, не пригодное для дальнейшего использования, (предназначено в лом) без разборки и резки | 0 | 479.56 | 1205.48 | 1979.15 | 1042.55 | 434.95 | 0 | 3.09 | 0.162 | 0 | 415.6741 | 218.5503 |  |  |  | )*0 | )*0,3 | )*0,3 | )*0,3 |  | )*0,3 | )*0,3 |  |  |  | 0 | 0 | 1 | 1 |  |  |  | 1013 | 10 ШТ | 10 ШТ | 1 | [6 empty] | 58749376 | 3 | Монтажные работы | 0 |  | 2 | 108001 | Электротехнические установки: на других объектах | мФЕР-08 |  | Поправка: МР 507/пр Табл.3, п.4 |  | 0 | 0 | 0 | 0 | 0 | 0 | 10.3 | 0.54 | 0 | [17 empty] | 0 | 0 | 0 |  |  |  |  | 97 | 51 |  |  |  |  | 1 |  | -592433226 | 2 | 1 | -2 | 0 | 0 | 0 | 1113.78 | 0 | 1113.78 | 0 |  | 0 | 3 | 0 |  | 0 | 1 | 0 | 0 | 0 | 0 |  | Пр/812-049.3-1 | Пр/774-049.3 | Электротехнические установки: на других объектах | Электротехнические установки: на других объектах | 0
17 | 0 | 340 | 348 | 16 | м08-02-472-07 | Демонтаж: Проводник заземляющий открыто по строительным основаниям: из полосовой стали сечением 160 мм2 | 100 м | 0.2 | 0 | 0.2 |  |  |  | 528.71 | 0 | 31.53 | 14.39 | 482.79 | 0 | 1.11 | 0.0276 | 0 | 482.26 | 253.56 |  | 61617792 | 2571.6242 | 0 | 157.6517 | 71.936 | 2413.9725 | 0 | 5.55 | 0.138 | 0 | 11345.9258 | 2534.0587 | 525.5056 | 239.7865 | 8046.575 | 0 | 18.5 | 0.46 | 0 | 97 | 51 | 1 | 1 |  |  | 1 | 1 | 1 | 1 |  |  |  |  | 0 | 2 | ГЭСНм-2022 доп.8, м08-02-472-07, приказ Минстроя России от 14.11.2023 г. № 817/пр |  |  | 108001 | 0 |  | 0 | 3 | 0 | 1 | 1 | 1 | 1 | 1 | 1 |  | 97 | 51 |  |  |  | 0 | 0 | 0 | [5 empty] | 0 | Поправка: МР 507/пр Табл.3, п.4 Наименование: Демонтаж: Оборудование, не пригодное для дальнейшего использования, (предназначено в лом) без разборки и резки | 0 | 528.71 | 59993.41 | 1979.15 | 1042.55 | 434.95 | 0 | 5.55 | 0.138 | 0 | 482.2646 | 253.5618 |  |  |  | )*0 | )*0,3 | )*0,3 | )*0,3 |  | )*0,3 | )*0,3 |  |  |  | 0 | 0 | 1 | 1 |  |  |  | 1003 | 100 м | 100 м | 100 | [6 empty] | 58749376 | 3 | Монтажные работы | 0 |  | 2 | 108001 | Электротехнические установки: на других объектах | мФЕР-08 |  | Поправка: МР 507/пр Табл.3, п.4 |  | 0 | 0 | 0 | 0 | 0 | 0 | 18.5 | 0.46 | 0 | [17 empty] | 0 | 0 | 0 |  |  |  |  | 97 | 51 |  |  |  |  | 1 |  | 1740650339 | 2 | 1 | -2 | 0 | 0 | 0 | 1264.53 | 0 | 1264.53 | 0 |  | 0 | 3 | 0 |  | 0 | 1 | 0 | 0 | 0 | 0 |  | Пр/812-049.3-1 | Пр/774-049.3 | Электротехнические установки: на других объектах | Электротехнические установки: на других объектах | 0
17 | 0 | 349 | 357 | 17 | м08-02-472-08 | Демонтаж: Проводник заземляющий открыто по строительным основаниям: из круглой стали диаметром 6 мм | 100 м | 0.04 | 0 | 0.04 |  |  |  | 95.86 | 0 | 3.27 | 1.25 | 91.34 | 0 | 0.21 | 0.0024 | 0 | 89.81 | 47.22 |  | 61617792 | 2364.9792 | 0 | 81.4917 | 31.2765 | 2283.4875 | 0 | 5.25 | 0.06 | 0 | 10185.8577 | 2198.3387 | 271.639 | 104.255 | 7611.625 | 0 | 17.5 | 0.2 | 0 | 97 | 51 | 1 | 1 |  |  | 1 | 1 | 1 | 1 |  |  |  |  | 0 | 2 | ГЭСНм-2022 доп.8, м08-02-472-08, приказ Минстроя России от 14.11.2023 г. № 817/пр |  |  | 108001 | 0 |  | 0 | 3 | 0 | 1 | 1 | 1 | 1 | 1 | 1 |  | 97 | 51 |  |  |  | 0 | 0 | 0 | [5 empty] | 0 | Поправка: МР 507/пр Табл.3, п.4 Наименование: Демонтаж: Оборудование, не пригодное для дальнейшего использования, (предназначено в лом) без разборки и резки | 0 | 95.86 | 59993.41 | 1979.15 | 1042.55 | 434.95 | 0 | 5.25 | 0.06 | 0 | 89.8123 | 47.2209 |  |  |  | )*0 | )*0,3 | )*0,3 | )*0,3 |  | )*0,3 | )*0,3 |  |  |  | 0 | 0 | 1 | 1 |  |  |  | 1003 | 100 м | 100 м | 100 | [6 empty] | 58749376 | 3 | Монтажные работы | 0 |  | 2 | 108001 | Электротехнические установки: на других объектах | мФЕР-08 |  | Поправка: МР 507/пр Табл.3, п.4 |  | 0 | 0 | 0 | 0 | 0 | 0 | 17.5 | 0.2 | 0 | [17 empty] | 0 | 0 | 0 |  |  |  |  | 97 | 51 |  |  |  |  | 1 |  | -1144913116 | 2 | 1 | -2 | 0 | 0 | 0 | 232.89 | 0 | 232.89 | 0 |  | 0 | 3 | 0 |  | 0 | 1 | 0 | 0 | 0 | 0 |  | Пр/812-049.3-1 | Пр/774-049.3 | Электротехнические установки: на других объектах | Электротехнические установки: на других объектах | 0
17 | 0 | 358 | 366 | 18 | м08-02-472-09 | Демонтаж: Проводник заземляющий открыто по строительным основаниям: из круглой стали диаметром 12 мм | 100 м | 0.36 | 0 | 0.36 |  |  |  | 932.28 | 0 | 44.11 | 19.14 | 869.03 | 0 | 1.998 | 0.03672 | 0 | 861.52 | 452.97 |  | 61617792 | 2536.4734 | 0 | 122.5009 | 53.1701 | 2413.9725 | 0 | 5.55 | 0.102 | 0 | 11195.1076 | 2562.9627 | 408.3364 | 177.2335 | 8046.575 | 0 | 18.5 | 0.34 | 0 | 97 | 51 | 1 | 1 |  |  | 1 | 1 | 1 | 1 |  |  |  |  | 0 | 2 | ГЭСНм-2022 доп.8, м08-02-472-09, приказ Минстроя России от 14.11.2023 г. № 817/пр |  |  | 108001 | 0 |  | 0 | 3 | 0 | 1 | 1 | 1 | 1 | 1 | 1 |  | 97 | 51 |  |  |  | 0 | 0 | 0 | [5 empty] | 0 | Поправка: МР 507/пр Табл.3, п.4 Наименование: Демонтаж: Оборудование, не пригодное для дальнейшего использования, (предназначено в лом) без разборки и резки | 0 | 932.28 | 59993.41 | 1979.15 | 1042.55 | 434.95 | 0 | 5.55 | 0.102 | 0 | 861.5249 | 452.9667 |  |  |  | )*0 | )*0,3 | )*0,3 | )*0,3 |  | )*0,3 | )*0,3 |  |  |  | 0 | 0 | 1 | 1 |  |  |  | 1003 | 100 м | 100 м | 100 | [6 empty] | 58749376 | 3 | Монтажные работы | 0 |  | 2 | 108001 | Электротехнические установки: на других объектах | мФЕР-08 |  | Поправка: МР 507/пр Табл.3, п.4 |  | 0 | 0 | 0 | 0 | 0 | 0 | 18.5 | 0.34 | 0 | [17 empty] | 0 | 0 | 0 |  |  |  |  | 97 | 51 |  |  |  |  | 1 |  | 1521334393 | 2 | 1 | -2 | 0 | 0 | 0 | 2246.77 | 0 | 2246.77 | 0 |  | 0 | 3 | 0 |  | 0 | 1 | 0 | 0 | 0 | 0 |  | Пр/812-049.3-1 | Пр/774-049.3 | Электротехнические установки: на других объектах | Электротехнические установки: на других объектах | 0
51 | 0 | 4 | 327 |  | Новый раздел | Демонтажные работы | 0 | [6 empty] | 45073.8 | 0 | 17832.18 | 9272.74 | 17968.88 | 0 | 44.0222 | 19.0769 | 0 | 27819.72 | 15986.26 |  |  | 45073.8 | 0 | 17832.18 | 9272.74 | 17968.88 | 0 | 44.0222 | 19.0769 | 0 | 27819.72 | 15986.26 |  |  | 0 | 0 | 0 | 88879.78 | 76589.99 | 12289.79 | 0 | 0 | 0 | 0 | 0 | 0 | 0 | 0 | 0 | 0 | [19 empty] | 0 | 0 | 0 | 88879.78 | 76589.99 | 12289.79 | 0 | 0 | 0 | 0 | 0 | 0 | 0 | 0 | 0 | 0 | [114 empty] | 0
50 | 0 | 0 | 1 | 201 | 45073.8 | ПЗ | Прямые затраты |  |  | 201 | 1 | 3 |  | 2 | [7 empty] | 45073.8 | 1 | 45073.8
50 | 0 | 0 | 1 | 202 | 0 | СтМатОб | Стоимость материальных ресурсов (всего) |  |  | 202 | 2 | 3 |  | 2 | [7 empty] | 0 | 1 | 0
50 | 0 | 0 | 1 | 222 | 0 | СтМатОбЗак | Стоимость материалов и оборудования заказчика |  |  | 222 | 3 | 3 |  | 2 | [7 empty] | 0 | 1 | 0
50 | 0 | 0 | 1 | 225 | 0 | СтМатОбПод | Стоимость материалов и оборудования подрядчика |  |  | 225 | 4 | 3 |  | 2 | [7 empty] | 0 | 1 | 0
50 | 0 | 0 | 1 | 226 | 0 | СтМат | Стоимость материалов (всего) |  |  | 226 | 5 | 3 |  | 2 | [7 empty] | 0 | 1 | 0
50 | 0 | 0 | 1 | 227 | 0 | СтМатЗак | Стоимость материалов заказчика |  |  | 227 | 6 | 3 |  | 2 | [7 empty] | 0 | 1 | 0
50 | 0 | 0 | 1 | 228 | 0 | СтМатПод | Стоимость материалов подрядчика |  |  | 228 | 7 | 3 |  | 2 | [7 empty] | 0 | 1 | 0
50 | 0 | 0 | 1 | 216 | 0 | Оборуд | Стоимость оборудования (всего) |  |  | 216 | 8 | 3 |  | 2 | [7 empty] | 0 | 1 | 0
50 | 0 | 0 | 1 | 223 | 0 | ОборудЗак | Стоимость оборудования заказчика |  |  | 223 | 9 | 3 |  | 2 | [7 empty] | 0 | 1 | 0
50 | 0 | 0 | 1 | 229 | 0 | ОборудПод | Стоимость оборудования подрядчика |  |  | 229 | 10 | 3 |  | 2 | [7 empty] | 0 | 1 | 0
50 | 0 | 0 | 1 | 203 | 17832.18 | ЭММ | Эксплуатация машин |  |  | 203 | 11 | 3 |  | 2 | [7 empty] | 17832.18 | 1 | 17832.18
50 | 0 | 0 | 1 | 231 | 0 | ЭММсНРиСП | Эксплуатация машин по ТСН-2001.16 |  |  | 231 | 12 | 3 |  | 2 | [7 empty] | 0 | 1 | 0
50 | 0 | 0 | 1 | 204 | 9272.74 | ЗПМ | ЗП машинистов |  |  | 204 | 13 | 3 |  | 2 | [7 empty] | 9272.74 | 1 | 9272.74
50 | 0 | 0 | 1 | 205 | 17968.88 | ОЗП | Основная ЗП рабочих |  |  | 205 | 14 | 3 |  | 2 | [7 empty] | 17968.88 | 1 | 17968.88
50 | 0 | 0 | 1 | 232 | 0 | ОЗПсНРиСП | Основная ЗП рабочих по ТСН-2001.16 |  |  | 232 | 15 | 3 |  | 2 | [7 empty] | 0 | 1 | 0
50 | 0 | 0 | 1 | 214 | 76589.99 | Строит | Строительные работы с НР и СП |  |  | 214 | 16 | 3 |  | 2 | [7 empty] | 76589.99 | 1 | 76589.99
50 | 0 | 0 | 1 | 215 | 12289.79 | Монтаж | Монтажные работы с НР и СП |  |  | 215 | 17 | 3 |  | 2 | [7 empty] | 12289.79 | 1 | 12289.79
50 | 0 | 0 | 1 | 217 | 0 | Прочие | Прочие работы с НР и СП |  |  | 217 | 18 | 3 |  | 2 | [7 empty] | 0 | 1 | 0
50 | 0 | 0 | 1 | 230 | 0 | ПрочиеЗатр | Прочие затраты по ТСН-2001.16 |  |  | 230 | 19 | 3 |  | 2 | [7 empty] | 0 | 1 | 0
50 | 0 | 0 | 1 | 206 | 0 | ВозврМат | Возврат материалов |  |  | 206 | 20 | 3 |  | 2 | [7 empty] | 0 | 1 | 0
50 | 0 | 0 | 1 | 207 | 44.0222 | ТрудСтр | Трудозатраты строителей |  |  | 207 | 21 | 3 |  | 7 | [7 empty] | 44.0222 | 1 | 44.0222
50 | 0 | 0 | 1 | 208 | 19.0769 | ТрудМаш | Трудозатраты машинистов |  |  | 208 | 22 | 3 |  | 7 | [7 empty] | 19.0769 | 1 | 19.0769
50 | 0 | 0 | 1 | 209 | 0 | ТранспМат | Транспорт материалов |  |  | 209 | 23 | 3 |  | 2 | [7 empty] | 0 | 1 | 0
50 | 0 | 0 | 1 | 233 | 0 | Перевозка | Перевозка грузов |  |  | 233 | 24 | 3 |  | 2 | [7 empty] | 0 | 1 | 0
50 | 0 | 0 | 1 | 210 | 27819.72 | НР | Накладные расходы |  |  | 210 | 25 | 3 |  | 2 | [7 empty] | 27819.72 | 1 | 27819.72
50 | 0 | 0 | 1 | 211 | 15986.26 | СмПриб | Сметная прибыль |  |  | 211 | 26 | 3 |  | 2 | [7 empty] | 15986.26 | 1 | 15986.26
50 | 0 | 0 | 1 | 224 | 88879.78 | Всего | Всего с НР и СП |  |  | 224 | 27 | 3 |  | 2 | [7 empty] | 88879.78 | 1 | 88879.78
4 | 0 |  | 400 |  | Новый раздел | Монтажные работы |  | 0 |  | 0 | [7 empty] | 0 |  |  | 0 | [53 empty] | 0 | [11 empty] | 0
52 | 0 | 4 | 380 | 0 | Новый раздел | Монтажные работы | [7 empty] | 105778.75 | 4732.21 | 29930.28 | 14266.27 | 56849.99 | 0 | 131.9714 | 28.8172 | 0 | 71915.92 | 40668.98 | 0 | 0 | 105778.75 | 4732.21 | 29930.28 | 14266.27 | 56849.99 | 0 | 131.9714 | 28.8172 | 0 | 71915.92 | 40668.98 | 0 | 0 | 0 | 0 | 0 | 218363.65 | 153290.62 | 65073.03 | 0 | 4732.21 | 4732.21 | 0 | 4732.21 | 0 | 0 | 0 | 0 | 0 | 0 | 0 | 0 | 0 | 0 | 0 | 0 | 0 | 0 | 0 | 0 | 0 | 0 | 0 | 0 | 0 | 0 | 0 | 0 | 0 | 0 | 0 | 218363.65 | 153290.62 | 65073.03 | 0 | 4732.21 | 4732.21 | 0 | 4732.21 | 0 | 0 | 0 | 0 | 0 | 0 | 0 | 0 | 0 | 0 | 0 | 0 | 0 | 0 | 0 | 0 | 0 | 0 | 0 | 0 | 0 | 0 | 0 | 0 | 0 | 0 | 0 | 0 | 0 | 0 | 0 | 0 | 0 | 0 | 0 | 0 | 0 | 0 | 0 | 0 | 0 | 0 | 0 | 0 | 0 | 0 | 0 | 0 | 0 | 0 | 0 | 0 | 0 | 0 | 0 | 0 | 0 | 0 | 0 | 0 | 0 | 0 | 0 | 0 | 0 | 0 | 0 | 0 | 0 | 0 | 0 | 0 | 0 | 0 | 0 | 0 | 0 | 0 | 0 | 0 | 0 | 0 | 0 | 0 | 0 | 0 | 0 | 0 | 0 | 0 | 0 | 0 | 0 | 0 | 0 | 0 | 0 | 0 | 0 | 0 | 0 | 0 | 0 | 0 | 0 | 0 | 0 | 0 | 0 | 0 | 0 | 0 | 0 | 0 | 0 | 0 | 0 | 0 | 0 | 0
17 | 0 | 363 | 371 | 19 | 33-04-016-02 | Развозка конструкций и материалов опор ВЛ 0,38-10 кВ по трассе: одностоечных железобетонных опор | ШТ | 8 | 0 | 8 |  |  |  | 7139.57 | 0 | 3805.55 | 2001.7 | 1332.32 | 0 | 3.52 | 3.84 | 0 | 3434.04 | 2000.41 |  | 61617792 | 642.2344 | 0 | 475.6944 | 250.212 | 166.54 | 0 | 0.44 | 0.48 | 0 | 892.4464 | 0 | 475.6944 | 250.212 | 166.54 | 0 | 0.44 | 0.48 | 0 | 103 | 60 | 1 | 1 |  |  | 1 | 1 | 1 | 1 |  |  |  |  | 0 | 1 | ГЭСН-2022, 33-04-016-02, приказ Минстроя России от 18.05.2022 г. № 378/пр |  |  | 33001 | 0 |  | 0 | 2 | 0 | 1 | 1 | 1 | 1 | 1 | 1 |  | 103 | 60 |  |  |  | 0 | 0 | 0 | [5 empty] | 0 |  | 0 | 7139.57 | 0 | 1982.06 | 1042.55 | 378.5 | 0 | 0.44 | 0.48 | 0 | 3434.0406 | 2000.412 | [13 empty] | 0 | 0 | 1 | 1 |  |  |  | 1013 | ШТ | ШТ | 1 | [6 empty] | 58749547 | 2 | Общестроительные работы | 27 | Линии электропередачи | 1 | 33001 | Линии электропередачи | ФЕР-33 |  |  |  | 0 | 0 | 0 | 0 | 0 | 0 | 0.44 | 0.48 | 0 | [17 empty] | 0 | 0 | 0 |  |  |  |  | 103 | 60 |  |  |  |  | 1 |  | 1964897834 | 2 | 1 | -2 | 0 | 0 | 0 | 12574.02 | 12574.02 | 0 | 0 |  | 0 | 3 | 0 |  | 0 | 1 | 0 | 0 | 0 | 0 |  | Пр/812-027.0-1 | Пр/774-027.0 | Линии электропередачи | Линии электропередачи | 0
17 | 0 | 367 | 375 | 20 | 33-04-016-05 | Развозка конструкций и материалов опор ВЛ 0,38-10 кВ по трассе: материалов оснастки одностоечных опор | ШТ | 8 | 0 | 8 |  |  |  | 1899.81 | 0 | 644.51 | 498.3 | 757 | 0 | 2 | 1.12 | 0 | 1292.96 | 753.18 |  | 61617792 | 175.1894 | 0 | 80.5644 | 62.2874 | 94.625 | 0 | 0.25 | 0.14 | 0 | 237.4768 | 0 | 80.5644 | 62.2874 | 94.625 | 0 | 0.25 | 0.14 | 0 | 103 | 60 | 1 | 1 |  |  | 1 | 1 | 1 | 1 |  |  |  |  | 0 | 1 | ГЭСН-2022, 33-04-016-05, приказ Минстроя России от 18.05.2022 г. № 378/пр |  |  | 33001 | 0 |  | 0 | 2 | 0 | 1 | 1 | 1 | 1 | 1 | 1 |  | 103 | 60 |  |  |  | 0 | 0 | 0 | [5 empty] | 0 |  | 0 | 1899.81 | 0 | 575.46 | 444.91 | 378.5 | 0 | 0.25 | 0.14 | 0 | 1292.959 | 753.18 | [13 empty] | 0 | 0 | 1 | 1 |  |  |  | 1013 | ШТ | ШТ | 1 | [6 empty] | 58749547 | 2 | Общестроительные работы | 27 | Линии электропередачи | 1 | 33001 | Линии электропередачи | ФЕР-33 |  |  |  | 0 | 0 | 0 | 0 | 0 | 0 | 0.25 | 0.14 | 0 | [17 empty] | 0 | 0 | 0 |  |  |  |  | 103 | 60 |  |  |  |  | 1 |  | 1071421144 | 2 | 1 | -2 | 0 | 0 | 0 | 3945.95 | 3945.95 | 0 | 0 |  | 0 | 3 | 0 |  | 0 | 1 | 0 | 0 | 0 | 0 |  | Пр/812-027.0-1 | Пр/774-027.0 | Линии электропередачи | Линии электропередачи | 0
17 | 0 | 385 | 393 | 21 | 33-04-003-01 | Установка железобетонных опор ВЛ 0,38; 6-10 кВ одностоечных | ШТ | 1 | 0 | 1 |  |  |  | 3197.82 | 173.4 | 1337.48 | 432.22 | 1254.72 | 0 | 3.06 | 0.87 | 0 | 1737.55 | 1012.16 |  | 61617792 | 2713.9717 | 121.7639 | 1337.4854 | 432.2237 | 1254.7224 | 0 | 3.06 | 0.87 | 0 | 3146.1954 | 121.7639 | 1337.4854 | 432.2237 | 1254.7224 | 0 | 3.06 | 0.87 | 0 | 103 | 60 | 1 | 1 |  |  | 1 | 1 | 1 | 1 |  |  |  |  | 0 | 1 | ГЭСН-2022, 33-04-003-01, приказ Минстроя России от 18.05.2022 г. № 378/пр |  |  | 33001 | 0 |  | 0 | 2 | 0 | 1 | 1 | 1 | 1 | 1 | 1 |  | 103 | 60 |  |  |  | 0 | 0 | 0 | [5 empty] | 0 |  | 0 | 3197.82 | 168309.38 | 2360.49 | 956.22 | 410.04 | 0 | 3.06 | 0.87 | 0 | 1737.5482 | 1012.164 | [13 empty] | 0 | 0 | 1 | 1 |  |  |  | 1013 | ШТ | ШТ | 1 | [6 empty] | 58749547 | 2 | Общестроительные работы | 27 | Линии электропередачи | 1 | 33001 | Линии электропередачи | ФЕР-33 |  |  |  | 0 | 0 | 0 | 0 | 0 | 0 | 3.06 | 0.87 | 0 | [17 empty] | 0 | 0 | 0 |  |  |  |  | 103 | 60 |  |  |  |  | 1 |  | 1421670900 | 2 | 1 | -2 | 0 | 0 | 0 | 5947.53 | 5947.53 | 0 | 0 |  | 0 | 3 | 0 |  | 0 | 1 | 0 | 0 | 0 | 0 |  | Пр/812-027.0-1 | Пр/774-027.0 | Линии электропередачи | Линии электропередачи | 0
17 | 0 | 405 | 413 | 22 | 33-04-003-02 | Установка железобетонных опор ВЛ 0,38; 6-10 кВ одностоечных с одним подкосом | ШТ | 2 | 0 | 2 |  |  |  | 13485.62 | 346.78 | 6242.64 | 1992.12 | 4904.08 | 0 | 11.96 | 4 | 0 | 7103.09 | 4137.72 |  | 61617792 | 5695.1231 | 121.7639 | 3121.32 | 996.06 | 2452.0392 | 0 | 5.98 | 2 | 0 | 6691.1831 | 121.7639 | 3121.32 | 996.06 | 2452.0392 | 0 | 5.98 | 2 | 0 | 103 | 60 | 1 | 1 |  |  | 1 | 1 | 1 | 1 |  |  |  |  | 0 | 1 | ГЭСН-2022, 33-04-003-02, приказ Минстроя России от 18.05.2022 г. № 378/пр |  |  | 33001 | 0 |  | 0 | 2 | 0 | 1 | 1 | 1 | 1 | 1 | 1 |  | 103 | 60 |  |  |  | 0 | 0 | 0 | [5 empty] | 0 |  | 0 | 13485.62 | 168309.38 | 2360.49 | 956.22 | 410.04 | 0 | 5.98 | 2 | 0 | 7103.086 | 4137.72 | [13 empty] | 0 | 0 | 1 | 1 |  |  |  | 1013 | ШТ | ШТ | 1 | [6 empty] | 58749547 | 2 | Общестроительные работы | 27 | Линии электропередачи | 1 | 33001 | Линии электропередачи | ФЕР-33 |  |  |  | 0 | 0 | 0 | 0 | 0 | 0 | 5.98 | 2 | 0 | [17 empty] | 0 | 0 | 0 |  |  |  |  | 103 | 60 |  |  |  |  | 1 |  | -463594536 | 2 | 1 | -2 | 0 | 0 | 0 | 24726.43 | 24726.43 | 0 | 0 |  | 0 | 3 | 0 |  | 0 | 1 | 0 | 0 | 0 | 0 |  | Пр/812-027.0-1 | Пр/774-027.0 | Линии электропередачи | Линии электропередачи | 0
17 | 0 | 425 | 433 | 23 | 33-04-003-03 | Установка железобетонных опор ВЛ 0,38; 6-10 кВ одностоечных с двумя подкосами | ШТ | 1 | 0 | 1 |  |  |  | 10514.86 | 173.4 | 5050.29 | 1600.81 | 3690.36 | 0 | 9 | 3.21 | 0 | 5449.91 | 3174.7 |  | 61617792 | 8862.4201 | 121.7639 | 5050.2962 | 1600.8011 | 3690.36 | 0 | 9 | 3.21 | 0 | 10463.2212 | 121.7639 | 5050.2962 | 1600.8011 | 3690.36 | 0 | 9 | 3.21 | 0 | 103 | 60 | 1 | 1 |  |  | 1 | 1 | 1 | 1 |  |  |  |  | 0 | 1 | ГЭСН-2022, 33-04-003-03, приказ Минстроя России от 18.05.2022 г. № 378/пр |  |  | 33001 | 0 |  | 0 | 2 | 0 | 1 | 1 | 1 | 1 | 1 | 1 |  | 103 | 60 |  |  |  | 0 | 0 | 0 | [5 empty] | 0 |  | 0 | 10514.86 | 168309.38 | 2360.49 | 956.22 | 410.04 | 0 | 9 | 3.21 | 0 | 5449.9051 | 3174.702 | [13 empty] | 0 | 0 | 1 | 1 |  |  |  | 1013 | ШТ | ШТ | 1 | [6 empty] | 58749547 | 2 | Общестроительные работы | 27 | Линии электропередачи | 1 | 33001 | Линии электропередачи | ФЕР-33 |  |  |  | 0 | 0 | 0 | 0 | 0 | 0 | 9 | 3.21 | 0 | [17 empty] | 0 | 0 | 0 |  |  |  |  | 103 | 60 |  |  |  |  | 1 |  | -386396258 | 2 | 1 | -2 | 0 | 0 | 0 | 19139.47 | 19139.47 | 0 | 0 |  | 0 | 3 | 0 |  | 0 | 1 | 0 | 0 | 0 | 0 |  | Пр/812-027.0-1 | Пр/774-027.0 | Линии электропередачи | Линии электропередачи | 0
17 | 0 | 429 | 437 | 24 | м08-02-305-01 | Хомут на опоре | ШТ | 0 | 0 | 0 |  |  |  | 0 | 0 | 0 | 0 | 0 | 0 | 0 | 0 | 0 | 0 | 0 |  | 61617792 | 469.0299 | 0 | 379.782 | 161.3628 | 89.2479 | 0 | 0.21 | 0.27 | 0 | 630.3927 | 0 | 379.782 | 161.3628 | 89.2479 | 0 | 0.21 | 0.27 | 0 | 97 | 51 | 1 | 1 |  |  | 1 | 1 | 1 | 1 |  |  |  |  | 0 | 2 | ГЭСНм-2022, м08-02-305-01, приказ Минстроя России от 18.05.2022 г. № 378/пр |  |  | 108001 | 0 |  | 0 | 3 | 0 | 1 | 1 | 1 | 1 | 1 | 1 |  | 97 | 51 |  |  |  | 0 | 0 | 0 | [5 empty] | 0 |  | 0 | 0 | 0 | 1406.6 | 597.64 | 424.99 | 0 | 0.21 | 0.27 | 0 | 0 | 0 | [13 empty] | 0 | 0 | 1 | 1 |  |  |  | 1013 | ШТ | ШТ | 1 | [6 empty] | 58749376 | 3 | Монтажные работы | 0 |  | 2 | 108001 | Электротехнические установки: на других объектах | мФЕР-08 |  |  |  | 0 | 0 | 0 | 0 | 0 | 0 | 0.21 | 0.27 | 0 | [17 empty] | 0 | 0 | 0 |  |  |  |  | 97 | 51 |  |  |  |  | 1 |  | -787778551 | 2 | 1 | -2 | 0 | 0 | 0 | 0 | 0 | 0 | 0 |  | 0 | 3 | 0 |  | 0 | 1 | 0 | 0 | 0 | 0 |  | Пр/812-049.3-1 | Пр/774-049.3 | Электротехнические установки: на других объектах | Электротехнические установки: на других объектах | 0
17 | 0 | 442 | 450 | 25 | 33-04-020-01 | Подвеска провода СИП-3 на опорах, (3 провода) при 21 опоре на км линии: с использованием автогидроподъемника | км | 0.205 | 0 | 0.205 |  |  |  | 10999.82 | 0 | 1962.4 | 2048.48 | 6988.94 | 0 | 16.0474 | 4.5592 | 0 | 9308.54 | 5422.45 |  | 61617792 | 42168.5276 | 0 | 8076.0868 | 9992.5456 | 34092.4408 | 0 | 78.28 | 22.24 | 0 | 52161.0732 | 0 | 8076.0868 | 9992.5456 | 34092.4408 | 0 | 78.28 | 22.24 | 0 | 103 | 60 | 1 | 1 |  |  | 1 | 1 | 1 | 1 |  |  |  |  | 0 | 1 | ГЭСН-2022 доп.6, 33-04-020-01, приказ Минстроя России от 11.05.2023 г. № 335/пр |  |  | 33001 | 0 |  | 0 | 2 | 0 | 1 | 1 | 1 | 1 | 1 | 1 |  | 103 | 60 |  |  |  | 0 | 0 | 0 | [5 empty] | 0 |  | 0 | 10999.82 | 0 | 2555.04 | 1932.37 | 1713.22 | 0 | 78.28 | 22.24 | 0 | 9308.5426 | 5422.452 | [13 empty] | 0 | 0 | 1 | 1 |  |  |  | 1003 | км | км | 1000 | [6 empty] | 58749547 | 2 | Общестроительные работы | 27 | Линии электропередачи | 1 | 33001 | Линии электропередачи | ФЕР-33 |  |  |  | 0 | 0 | 0 | 0 | 0 | 0 | 78.28 | 22.24 | 0 | [17 empty] | 0 | 0 | 0 |  |  |  |  | 103 | 60 |  |  |  |  | 1 |  | 1770886324 | 2 | 1 | -2 | 0 | 0 | 0 | 25730.81 | 25730.81 | 0 | 0 |  | 0 | 3 | 0 |  | 0 | 1 | 0 | 0 | 0 | 0 |  | Пр/812-027.0-1 | Пр/774-027.0 | Линии электропередачи | Линии электропередачи | 0
17 | 0 | 451 | 459 | 26 | м08-01-082-01 | Зажим наборный без кожуха | 100 ШТ | 0.68 | 0 | 0.68 |  |  |  | 13307.78 | 636.64 | 135.65 | 70.89 | 12464.6 | 0 | 28.016 | 0.136 | 0 | 12159.43 | 6393.1 |  | 61617792 | 19719.0624 | 1189.2756 | 199.4948 | 104.255 | 18330.292 | 0 | 41.2 | 0.2 | 0 | 19823.3174 | 1189.2756 | 199.4948 | 104.255 | 18330.292 | 0 | 41.2 | 0.2 | 0 | 97 | 51 | 1 | 1 |  |  | 1 | 1 | 1 | 1 |  |  |  |  | 0 | 2 | ГЭСНм-2022, м08-01-082-01, приказ Минстроя России от 18.05.2022 г. № 378/пр |  |  | 108001 | 0 |  | 0 | 3 | 0 | 1 | 1 | 1 | 1 | 1 | 1 |  | 97 | 51 |  |  |  | 0 | 0 | 0 | [5 empty] | 0 |  | 0 | 13307.78 | 62631.49 | 1979.15 | 1042.55 | 444.91 | 0 | 41.2 | 0.2 | 0 | 12159.4253 | 6393.0999 | [13 empty] | 0 | 0 | 1 | 1 |  |  |  | 1013 | 100 ШТ | 100 ШТ | 1 | [6 empty] | 58749376 | 3 | Монтажные работы | 0 |  | 2 | 108001 | Электротехнические установки: на других объектах | мФЕР-08 |  |  |  | 0 | 0 | 0 | 0 | 0 | 0 | 41.2 | 0.2 | 0 | [17 empty] | 0 | 0 | 0 |  |  |  |  | 97 | 51 |  |  |  |  | 1 |  | -136275848 | 2 | 1 | -2 | 0 | 0 | 0 | 31860.31 | 0 | 31860.31 | 0 |  | 0 | 3 | 0 |  | 0 | 1 | 0 | 0 | 0 | 0 |  | Пр/812-049.3-1 | Пр/774-049.3 | Электротехнические установки: на других объектах | Электротехнические установки: на других объектах | 0
17 | 0 | 465 | 473 | 27 | 33-04-030-01 | Установка разрядников: с помощью механизмов | КОМПЛ | 4 | 0 | 4 |  |  |  | 10261.57 | 259.66 | 1930.7 | 1904.21 | 6167 | 0 | 15.04 | 4.28 | 0 | 8313.35 | 4842.73 |  | 61617792 | 1993.8112 | 37.1719 | 414.8889 | 476.0537 | 1541.7504 | 0 | 3.76 | 1.07 | 0 | 2469.8649 | 37.1719 | 414.8889 | 476.0537 | 1541.7504 | 0 | 3.76 | 1.07 | 0 | 103 | 60 | 1 | 1 |  |  | 1 | 1 | 1 | 1 |  |  |  |  | 0 | 1 | ГЭСН-2022, 33-04-030-01, приказ Минстроя России от 18.05.2022 г. № 378/пр |  |  | 33001 | 0 |  | 0 | 2 | 0 | 1 | 1 | 1 | 1 | 1 | 1 |  | 103 | 60 |  |  |  | 0 | 0 | 0 | [5 empty] | 0 |  | 0 | 10261.57 | 87420.73 | 972.7 | 889.82 | 410.04 | 0 | 3.76 | 1.07 | 0 | 8313.3463 | 4842.726 | [13 empty] | 0 | 0 | 1 | 1 |  |  |  | 1013 | КОМПЛ | КОМПЛ | 1 | [6 empty] | 58749547 | 2 | Общестроительные работы | 27 | Линии электропередачи | 1 | 33001 | Линии электропередачи | ФЕР-33 |  |  |  | 0 | 0 | 0 | 0 | 0 | 0 | 3.76 | 1.07 | 0 | [17 empty] | 0 | 0 | 0 |  |  |  |  | 103 | 60 |  |  |  |  | 1 |  | -1781344569 | 2 | 1 | -2 | 0 | 0 | 0 | 23417.65 | 23417.65 | 0 | 0 |  | 0 | 3 | 0 |  | 0 | 1 | 0 | 0 | 0 | 0 |  | Пр/812-027.0-1 | Пр/774-027.0 | Линии электропередачи | Линии электропередачи | 0
17 | 0 | 480 | 488 | 28 | 33-04-030-03 | Установка разъединителей: с помощью механизмов | КОМПЛ | 2 | 0 | 2 |  |  |  | 10212.44 | 56.46 | 2163.95 | 1093.95 | 6898.08 | 0 | 14.84 | 2.04 | 0 | 8231.79 | 4795.22 |  | 61617792 | 4552.1946 | 21.1798 | 1081.9762 | 546.9735 | 3449.0386 | 0 | 7.42 | 1.02 | 0 | 5099.1681 | 21.1798 | 1081.9762 | 546.9735 | 3449.0386 | 0 | 7.42 | 1.02 | 0 | 103 | 60 | 1 | 1 |  |  | 1 | 1 | 1 | 1 |  |  |  |  | 0 | 1 | ГЭСН-2022, 33-04-030-03, приказ Минстроя России от 18.05.2022 г. № 378/пр |  |  | 33001 | 0 |  | 0 | 2 | 0 | 1 | 1 | 1 | 1 | 1 | 1 |  | 103 | 60 |  |  |  | 0 | 0 | 0 | [5 empty] | 0 |  | 0 | 10212.44 | 87420.73 | 1952.82 | 1042.55 | 464.83 | 0 | 7.42 | 1.02 | 0 | 8231.7909 | 4795.218 | [13 empty] | 0 | 0 | 1 | 1 |  |  |  | 1013 | КОМПЛ | КОМПЛ | 1 | [6 empty] | 58749547 | 2 | Общестроительные работы | 27 | Линии электропередачи | 1 | 33001 | Линии электропередачи | ФЕР-33 |  |  |  | 0 | 0 | 0 | 0 | 0 | 0 | 7.42 | 1.02 | 0 | [17 empty] | 0 | 0 | 0 |  |  |  |  | 103 | 60 |  |  |  |  | 1 |  | -331800515 | 2 | 1 | -2 | 0 | 0 | 0 | 23239.45 | 23239.45 | 0 | 0 |  | 0 | 3 | 0 |  | 0 | 1 | 0 | 0 | 0 | 0 |  | Пр/812-027.0-1 | Пр/774-027.0 | Линии электропередачи | Линии электропередачи | 0
17 | 0 | 490 | 498 | 29 | 33-04-013-01 | Устройство ответвлений от ВЛ 0,38 кВ к зданиям: с помощью механизмов при количестве проводов в ответвлении 1 | ответвление | 9 | 0 | 9 |  |  |  | 5895.67 | 0 | 574.42 | 520.54 | 4800.71 | 0 | 11.43 | 1.17 | 0 | 5480.89 | 3192.75 |  | 61617792 | 592.4519 | 0 | 59.0392 | 57.8383 | 533.4127 | 0 | 1.27 | 0.13 | 0 | 650.2902 | 0 | 59.0392 | 57.8383 | 533.4127 | 0 | 1.27 | 0.13 | 0 | 103 | 60 | 1 | 1 |  |  | 1 | 1 | 1 | 1 |  |  |  |  | 0 | 1 | ГЭСН-2022, 33-04-013-01, приказ Минстроя России от 18.05.2022 г. № 378/пр |  |  | 33001 | 0 |  | 0 | 2 | 0 | 1 | 1 | 1 | 1 | 1 | 1 |  | 103 | 60 |  |  |  | 0 | 0 | 0 | [5 empty] | 0 |  | 0 | 5895.67 | 194.17 | 972.7 | 889.82 | 420.01 | 0 | 1.27 | 0.13 | 0 | 5480.8875 | 3192.75 | [13 empty] | 0 | 0 | 1 | 1 |  |  |  | 1013 | ответвление | ответвление | 1 | [6 empty] | 58749547 | 2 | Общестроительные работы | 27 | Линии электропередачи | 1 | 33001 | Линии электропередачи | ФЕР-33 |  |  |  | 0 | 0 | 0 | 0 | 0 | 0 | 1.27 | 0.13 | 0 | [17 empty] | 0 | 0 | 0 |  |  |  |  | 103 | 60 |  |  |  |  | 1 |  | 943570256 | 2 | 1 | -2 | 0 | 0 | 0 | 14569.31 | 14569.31 | 0 | 0 |  | 0 | 3 | 0 |  | 0 | 1 | 0 | 0 | 0 | 0 |  | Пр/812-027.0-1 | Пр/774-027.0 | Линии электропередачи | Линии электропередачи | 0
17 | 0 | 501 | 509 | 30 | м08-02-374-02 | Устройство ввода в зданиеколичество проводов в линии: 3 | ШТ | 1 | 0 | 1 |  |  |  | 9044.88 | 58.81 | 5488.69 | 1815.3 | 1682.08 | 0 | 3.47 | 3.04 | 0 | 3392.46 | 1783.66 |  | 61617792 | 6196.4781 | 48.4006 | 4465.995 | 1815.2983 | 1682.0825 | 0 | 3.47 | 3.04 | 0 | 8011.7764 | 48.4006 | 4465.995 | 1815.2983 | 1682.0825 | 0 | 3.47 | 3.04 | 0 | 97 | 51 | 1 | 1 |  |  | 1 | 1 | 1 | 1 |  |  |  |  | 0 | 2 | ГЭСНм-2022, м08-02-374-02, приказ Минстроя России от 18.05.2022 г. № 378/пр |  |  | 108001 | 0 |  | 0 | 3 | 0 | 1 | 1 | 1 | 1 | 1 | 1 |  | 97 | 51 |  |  |  | 0 | 0 | 0 | [5 empty] | 0 |  | 0 | 9044.88 | 93600.96 | 3763.8 | 1640.19 | 484.75 | 0 | 3.47 | 3.04 | 0 | 3392.4586 | 1783.6638 | [13 empty] | 0 | 0 | 1 | 1 |  |  |  | 1013 | ШТ | ШТ | 1 | [6 empty] | 58749376 | 3 | Монтажные работы | 0 |  | 2 | 108001 | Электротехнические установки: на других объектах | мФЕР-08 |  |  |  | 0 | 0 | 0 | 0 | 0 | 0 | 3.47 | 3.04 | 0 | [17 empty] | 0 | 0 | 0 |  |  |  |  | 97 | 51 |  |  |  |  | 1 |  | 841190042 | 2 | 1 | -2 | 0 | 0 | 0 | 14221 | 0 | 14221 | 0 |  | 0 | 3 | 0 |  | 0 | 1 | 0 | 0 | 0 | 0 |  | Пр/812-049.3-1 | Пр/774-049.3 | Электротехнические установки: на других объектах | Электротехнические установки: на других объектах | 0
17 | 0 | 509 | 517 | 31 | м08-02-471-01 | Заземлитель вертикальный из угловой стали размером: 50х50х5 мм | 10 ШТ | 0.4 | 0 | 0.4 |  |  |  | 2711.87 | 879.5 | 148.69 | 70.89 | 1612.79 | 0 | 3.708 | 0.136 | 0 | 1633.17 | 858.68 |  | 61617792 | 6328.0037 | 1924.2795 | 371.7377 | 177.2335 | 4031.9865 | 0 | 9.27 | 0.34 | 0 | 6505.2372 | 1924.2795 | 371.7377 | 177.2335 | 4031.9865 | 0 | 9.27 | 0.34 | 0 | 97 | 51 | 1 | 1 |  |  | 1 | 1 | 1 | 1 |  |  |  |  | 0 | 2 | ГЭСНм-2022 доп.8, м08-02-471-01, приказ Минстроя России от 14.11.2023 г. № 817/пр |  |  | 108001 | 0 |  | 0 | 3 | 0 | 1 | 1 | 1 | 1 | 1 | 1 |  | 97 | 51 |  |  |  | 0 | 0 | 0 | [5 empty] | 0 |  | 0 | 2711.87 | 1205.48 | 1979.15 | 1042.55 | 434.95 | 0 | 9.27 | 0.34 | 0 | 1633.1696 | 858.6768 | [13 empty] | 0 | 0 | 1 | 1 |  |  |  | 1013 | 10 ШТ | 10 ШТ | 1 | [6 empty] | 58749376 | 3 | Монтажные работы | 0 |  | 2 | 108001 | Электротехнические установки: на других объектах | мФЕР-08 |  |  |  | 0 | 0 | 0 | 0 | 0 | 0 | 9.27 | 0.34 | 0 | [17 empty] | 0 | 0 | 0 |  |  |  |  | 97 | 51 |  |  |  |  | 1 |  | 2104746302 | 2 | 1 | -2 | 0 | 0 | 0 | 5203.72 | 0 | 5203.72 | 0 |  | 0 | 3 | 0 |  | 0 | 1 | 0 | 0 | 0 | 0 |  | Пр/812-049.3-1 | Пр/774-049.3 | Электротехнические установки: на других объектах | Электротехнические установки: на других объектах | 0
17 | 0 | 517 | 525 | 32 | м08-02-471-02 | Заземлитель вертикальный из угловой стали размером: 63х63х6 мм | 10 ШТ | 0.6 | 0 | 0.6 |  |  |  | 4774.55 | 1577.45 | 340.21 | 168.9 | 2687.99 | 0 | 6.18 | 0.324 | 0 | 2771.18 | 1457.01 |  | 61617792 | 7346.8023 | 2299.7976 | 567.0197 | 281.4885 | 4479.985 | 0 | 10.3 | 0.54 | 0 | 7628.2908 | 2299.7976 | 567.0197 | 281.4885 | 4479.985 | 0 | 10.3 | 0.54 | 0 | 97 | 51 | 1 | 1 |  |  | 1 | 1 | 1 | 1 |  |  |  |  | 0 | 2 | ГЭСНм-2022 доп.8, м08-02-471-02, приказ Минстроя России от 14.11.2023 г. № 817/пр |  |  | 108001 | 0 |  | 0 | 3 | 0 | 1 | 1 | 1 | 1 | 1 | 1 |  | 97 | 51 |  |  |  | 0 | 0 | 0 | [5 empty] | 0 |  | 0 | 4774.55 | 1205.48 | 1979.15 | 1042.55 | 434.95 | 0 | 10.3 | 0.54 | 0 | 2771.1833 | 1457.0139 | [13 empty] | 0 | 0 | 1 | 1 |  |  |  | 1013 | 10 ШТ | 10 ШТ | 1 | [6 empty] | 58749376 | 3 | Монтажные работы | 0 |  | 2 | 108001 | Электротехнические установки: на других объектах | мФЕР-08 |  |  |  | 0 | 0 | 0 | 0 | 0 | 0 | 10.3 | 0.54 | 0 | [17 empty] | 0 | 0 | 0 |  |  |  |  | 97 | 51 |  |  |  |  | 1 |  | -205421169 | 2 | 1 | -2 | 0 | 0 | 0 | 9002.74 | 0 | 9002.74 | 0 |  | 0 | 3 | 0 |  | 0 | 1 | 0 | 0 | 0 | 0 |  | Пр/812-049.3-1 | Пр/774-049.3 | Электротехнические установки: на других объектах | Электротехнические установки: на других объектах | 0
17 | 0 | 526 | 534 | 33 | м08-02-472-07 | Проводник заземляющий открыто по строительным основаниям: из полосовой стали сечением 160 мм2 | 100 м | 0.2 | 0 | 0.2 |  |  |  | 2332.49 | 570.11 | 105.1 | 47.96 | 1609.32 | 0 | 3.7 | 0.092 | 0 | 1607.56 | 845.21 |  | 61617792 | 11106.1393 | 2534.0587 | 525.5056 | 239.7865 | 8046.575 | 0 | 18.5 | 0.46 | 0 | 11345.9258 | 2534.0587 | 525.5056 | 239.7865 | 8046.575 | 0 | 18.5 | 0.46 | 0 | 97 | 51 | 1 | 1 |  |  | 1 | 1 | 1 | 1 |  |  |  |  | 0 | 2 | ГЭСНм-2022 доп.8, м08-02-472-07, приказ Минстроя России от 14.11.2023 г. № 817/пр |  |  | 108001 | 0 |  | 0 | 3 | 0 | 1 | 1 | 1 | 1 | 1 | 1 |  | 97 | 51 |  |  |  | 0 | 0 | 0 | [5 empty] | 0 |  | 0 | 2332.49 | 59993.41 | 1979.15 | 1042.55 | 434.95 | 0 | 18.5 | 0.46 | 0 | 1607.5616 | 845.2128 | [13 empty] | 0 | 0 | 1 | 1 |  |  |  | 1003 | 100 м | 100 м | 100 | [6 empty] | 58749376 | 3 | Монтажные работы | 0 |  | 2 | 108001 | Электротехнические установки: на других объектах | мФЕР-08 |  |  |  | 0 | 0 | 0 | 0 | 0 | 0 | 18.5 | 0.46 | 0 | [17 empty] | 0 | 0 | 0 |  |  |  |  | 97 | 51 |  |  |  |  | 1 |  | -736549301 | 2 | 1 | -2 | 0 | 0 | 0 | 4785.26 | 0 | 4785.26 | 0 |  | 0 | 3 | 0 |  | 0 | 1 | 0 | 0 | 0 | 0 |  | Пр/812-049.3-1 | Пр/774-049.3 | Электротехнические установки: на других объектах | Электротехнические установки: на других объектах | 0
51 | 0 | 4 | 380 |  | Новый раздел | Монтажные работы | 0 | [6 empty] | 105778.75 | 4732.21 | 29930.28 | 14266.27 | 56849.99 | 0 | 131.9714 | 28.8172 | 0 | 71915.92 | 40668.98 |  |  | 105778.75 | 4732.21 | 29930.28 | 14266.27 | 56849.99 | 0 | 131.9714 | 28.8172 | 0 | 71915.92 | 40668.98 |  |  | 0 | 0 | 0 | 218363.65 | 153290.62 | 65073.03 | 0 | 4732.21 | 4732.21 | 0 | 4732.21 | 0 | 0 | 0 | 0 | 0 | [19 empty] | 0 | 0 | 0 | 218363.65 | 153290.62 | 65073.03 | 0 | 4732.21 | 4732.21 | 0 | 4732.21 | 0 | 0 | 0 | 0 | 0 | [114 empty] | 0
50 | 0 | 0 | 1 | 201 | 105778.75 | ПЗ | Прямые затраты |  |  | 201 | 1 | 3 |  | 2 | [7 empty] | 105778.75 | 1 | 105778.75
50 | 0 | 0 | 1 | 202 | 4732.21 | СтМатОб | Стоимость материальных ресурсов (всего) |  |  | 202 | 2 | 3 |  | 2 | [7 empty] | 4732.21 | 1 | 4732.21
50 | 0 | 0 | 1 | 222 | 0 | СтМатОбЗак | Стоимость материалов и оборудования заказчика |  |  | 222 | 3 | 3 |  | 2 | [7 empty] | 0 | 1 | 0
50 | 0 | 0 | 1 | 225 | 4732.21 | СтМатОбПод | Стоимость материалов и оборудования подрядчика |  |  | 225 | 4 | 3 |  | 2 | [7 empty] | 4732.21 | 1 | 4732.21
50 | 0 | 0 | 1 | 226 | 4732.21 | СтМат | Стоимость материалов (всего) |  |  | 226 | 5 | 3 |  | 2 | [7 empty] | 4732.21 | 1 | 4732.21
50 | 0 | 0 | 1 | 227 | 0 | СтМатЗак | Стоимость материалов заказчика |  |  | 227 | 6 | 3 |  | 2 | [7 empty] | 0 | 1 | 0
50 | 0 | 0 | 1 | 228 | 4732.21 | СтМатПод | Стоимость материалов подрядчика |  |  | 228 | 7 | 3 |  | 2 | [7 empty] | 4732.21 | 1 | 4732.21
50 | 0 | 0 | 1 | 216 | 0 | Оборуд | Стоимость оборудования (всего) |  |  | 216 | 8 | 3 |  | 2 | [7 empty] | 0 | 1 | 0
50 | 0 | 0 | 1 | 223 | 0 | ОборудЗак | Стоимость оборудования заказчика |  |  | 223 | 9 | 3 |  | 2 | [7 empty] | 0 | 1 | 0
50 | 0 | 0 | 1 | 229 | 0 | ОборудПод | Стоимость оборудования подрядчика |  |  | 229 | 10 | 3 |  | 2 | [7 empty] | 0 | 1 | 0
50 | 0 | 0 | 1 | 203 | 29930.28 | ЭММ | Эксплуатация машин |  |  | 203 | 11 | 3 |  | 2 | [7 empty] | 29930.28 | 1 | 29930.28
50 | 0 | 0 | 1 | 231 | 0 | ЭММсНРиСП | Эксплуатация машин по ТСН-2001.16 |  |  | 231 | 12 | 3 |  | 2 | [7 empty] | 0 | 1 | 0
50 | 0 | 0 | 1 | 204 | 14266.27 | ЗПМ | ЗП машинистов |  |  | 204 | 13 | 3 |  | 2 | [7 empty] | 14266.27 | 1 | 14266.27
50 | 0 | 0 | 1 | 205 | 56849.99 | ОЗП | Основная ЗП рабочих |  |  | 205 | 14 | 3 |  | 2 | [7 empty] | 56849.99 | 1 | 56849.99
50 | 0 | 0 | 1 | 232 | 0 | ОЗПсНРиСП | Основная ЗП рабочих по ТСН-2001.16 |  |  | 232 | 15 | 3 |  | 2 | [7 empty] | 0 | 1 | 0
50 | 0 | 0 | 1 | 214 | 153290.62 | Строит | Строительные работы с НР и СП |  |  | 214 | 16 | 3 |  | 2 | [7 empty] | 153290.62 | 1 | 153290.62
50 | 0 | 0 | 1 | 215 | 65073.03 | Монтаж | Монтажные работы с НР и СП |  |  | 215 | 17 | 3 |  | 2 | [7 empty] | 65073.03 | 1 | 65073.03
50 | 0 | 0 | 1 | 217 | 0 | Прочие | Прочие работы с НР и СП |  |  | 217 | 18 | 3 |  | 2 | [7 empty] | 0 | 1 | 0
50 | 0 | 0 | 1 | 230 | 0 | ПрочиеЗатр | Прочие затраты по ТСН-2001.16 |  |  | 230 | 19 | 3 |  | 2 | [7 empty] | 0 | 1 | 0
50 | 0 | 0 | 1 | 206 | 0 | ВозврМат | Возврат материалов |  |  | 206 | 20 | 3 |  | 2 | [7 empty] | 0 | 1 | 0
50 | 0 | 0 | 1 | 207 | 131.9714 | ТрудСтр | Трудозатраты строителей |  |  | 207 | 21 | 3 |  | 7 | [7 empty] | 131.9714 | 1 | 131.9714
50 | 0 | 0 | 1 | 208 | 28.8172 | ТрудМаш | Трудозатраты машинистов |  |  | 208 | 22 | 3 |  | 7 | [7 empty] | 28.8172 | 1 | 28.8172
50 | 0 | 0 | 1 | 209 | 0 | ТранспМат | Транспорт материалов |  |  | 209 | 23 | 3 |  | 2 | [7 empty] | 0 | 1 | 0
50 | 0 | 0 | 1 | 233 | 0 | Перевозка | Перевозка грузов |  |  | 233 | 24 | 3 |  | 2 | [7 empty] | 0 | 1 | 0
50 | 0 | 0 | 1 | 210 | 71915.92 | НР | Накладные расходы |  |  | 210 | 25 | 3 |  | 2 | [7 empty] | 71915.92 | 1 | 71915.92
50 | 0 | 0 | 1 | 211 | 40668.98 | СмПриб | Сметная прибыль |  |  | 211 | 26 | 3 |  | 2 | [7 empty] | 40668.98 | 1 | 40668.98
50 | 0 | 0 | 1 | 224 | 218363.65 | Всего | Всего с НР и СП |  |  | 224 | 27 | 3 |  | 2 | [7 empty] | 218363.65 | 1 | 218363.65
4 | 0 |  | 453 |  | Новый раздел | Материалы не учтенные ценником |  | 0 |  | 0 | [7 empty] | 0 |  |  | 0 | [53 empty] | 0 | [11 empty] | 0
52 | 0 | 4 | 430 | 0 | Новый раздел | Материалы не учтенные ценником | [7 empty] | 228178.22 | 228178.22 | 0 | 0 | 0 | 0 | 0 | 0 | 0 | 0 | 0 | 0 | 0 | 228178.22 | 228178.22 | 0 | 0 | 0 | 0 | 0 | 0 | 0 | 0 | 0 | 0 | 0 | 2461.37 | 0 | 0 | 228178.22 | 116015 | 112163.22 | 0 | 225716.85 | 228178.22 | 2461.37 | 225716.85 | 0 | 0 | 0 | 0 | 0 | 0 | 0 | 0 | 0 | 0 | 0 | 0 | 0 | 0 | 0 | 0 | 0 | 0 | 0 | 0 | 0 | 0 | 0 | 0 | 2461.37 | 0 | 0 | 228178.22 | 116015 | 112163.22 | 0 | 225716.85 | 228178.22 | 2461.37 | 225716.85 | 0 | 0 | 0 | 0 | 0 | 0 | 0 | 0 | 0 | 0 | 0 | 0 | 0 | 0 | 0 | 0 | 0 | 0 | 0 | 0 | 0 | 0 | 0 | 0 | 0 | 0 | 0 | 0 | 0 | 0 | 0 | 0 | 0 | 0 | 0 | 0 | 0 | 0 | 0 | 0 | 0 | 0 | 0 | 0 | 0 | 0 | 0 | 0 | 0 | 0 | 0 | 0 | 0 | 0 | 0 | 0 | 0 | 0 | 0 | 0 | 0 | 0 | 0 | 0 | 0 | 0 | 0 | 0 | 0 | 0 | 0 | 0 | 0 | 0 | 0 | 0 | 0 | 0 | 0 | 0 | 0 | 0 | 0 | 0 | 0 | 0 | 0 | 0 | 0 | 0 | 0 | 0 | 0 | 0 | 0 | 0 | 0 | 0 | 0 | 0 | 0 | 0 | 0 | 0 | 0 | 0 | 0 | 0 | 0 | 0 | 0 | 0 | 0 | 0 | 0 | 0 | 0 | 0 | 0 | 0
17 | 0 |  |  | 34 | 05.1.02.07-0070 | Стойки опор железобетонные, СВ 110 (8шт) | м3 | 3.6 | 0 | 3.6 |  |  |  | 96452.35 | 96452.35 | 0 | 0 | 0 | 0 | 0 | 0 | 0 | 0 | 0 |  | 61617792 | 26011.96 | 26011.96 | 0 | 0 | 0 | 0 | 0 | 0 | 0 | 26011.96 | 26011.96 | 0 | 0 | 0 | 0 | 0 | 0 | 0 | 0 | 0 | 1 | 1 |  |  | 1 | 1 | 1 | 1.03 |  |  |  |  | 3 | 1 | ФСБЦ-2022, 05.1.02.07-0070, приказ Минстроя России от 18.05.2022 г. № 378/пр |  |  | 500001 | 0 | 05.1.02.07-0070 | 1 | 8 | 0 | 1 | 1 | 1 | 1 | 1 | 1 |  | 0 | 0 |  |  |  | 0 | 0 | 0 | [5 empty] | 0 |  | 0 | 96452.35 | 26792.32 | 0 | 0 | 0 | 0 | 0 | 0 | 0 | 0 | 0 | [13 empty] | 0 | 0 | 1 | 1 |  |  |  | 1007 | м3 | м3 | 1 | [6 empty] | 58749426 | 8 | Материалы строительные | 0 |  | 1 | 500001 | Материалы и конструкции ( строительные ) по ценникам и каталогом | ФССЦст |  |  |  | 0 | 26011.96 | 26011.96 | 0 | 0 | 0 | 0 | 0 | 0 | [17 empty] | 0 | 0 | 0 |  |  |  |  | 0 | 0 |  |  |  |  | 1 |  | 1550423725 | 2 | 1 | 2 | 0 | 0 | 0 | 96452.35 | 96452.35 | 0 | 0 |  | 0 | 3 | 0 |  | 0 | 1 | 0 | 0 | 0 | 0 | [5 empty] | 0
17 | 0 |  |  | 35 | 21.2.01.01-0049 | Провод самонесущий изолированный СИП-3 1х70-20 | 1000 м | 0.627 | 0 | 0.627 |  |  |  | 50303.93 | 50303.93 | 0 | 0 | 0 | 0 | 0 | 0 | 0 | 0 | 0 |  | 61617792 | 61243.94 | 61243.94 | 0 | 0 | 0 | 0 | 0 | 0 | 0 | 61243.94 | 61243.94 | 0 | 0 | 0 | 0 | 0 | 0 | 0 | 0 | 0 | 1 | 1 |  |  | 1 | 1 | 1 | 1.31 |  |  |  |  | 3 | 2 | ФСБЦ-2022 доп.4, 21.2.01.01-0049, приказ Минстроя России от 27.12.2022 г. № 1133/пр |  |  | 500002 | 0 | 21.2.01.01-0049 | 1 | 12 | 0 | 1 | 1 | 1 | 1 | 1 | 1 |  | 0 | 0 |  |  |  | 0 | 0 | 0 | [5 empty] | 0 |  | 0 | 50303.93 | 80229.56 | 0 | 0 | 0 | 0 | 0 | 0 | 0 | 0 | 0 | [13 empty] | 0 | 0 | 1 | 1 |  |  |  | 1013 | 1000 м | 1000 М | 1 | [6 empty] | 58749427 | 12 | Материалы монтажные | 0 |  | 2 | 500002 | Материалы и конструкции ( монтажные ) по ценникам и каталогам | ФССЦм |  |  |  | 0 | 61243.94 | 61243.94 | 0 | 0 | 0 | 0 | 0 | 0 | [17 empty] | 0 | 0 | 0 |  |  |  |  | 0 | 0 |  |  |  |  | 1 |  | 1522560653 | 2 | 1 | 2 | 0 | 0 | 0 | 50303.93 | 0 | 50303.93 | 0 |  | 0 | 3 | 0 |  | 0 | 1 | 0 | 0 | 0 | 0 | [5 empty] | 0
17 | 0 |  |  | 36 | 22.2.02.18-0007 | Траверса (ТМ-65) | ШТ | 3 | 0 | 3 |  |  |  | 11287.32 | 11287.32 | 0 | 0 | 0 | 0 | 0 | 0 | 0 | 0 | 0 |  | 61617792 | 2631.08 | 2631.08 | 0 | 0 | 0 | 0 | 0 | 0 | 0 | 2631.08 | 2631.08 | 0 | 0 | 0 | 0 | 0 | 0 | 0 | 0 | 0 | 1 | 1 |  |  | 1 | 1 | 1 | 1.43 |  |  |  |  | 3 | 2 | ФСБЦ-2022, 22.2.02.18-0007, приказ Минстроя России от 18.05.2022 г. № 378/пр |  |  | 500002 | 0 | 22.2.02.18-0007 | 1 | 12 | 0 | 1 | 1 | 1 | 1 | 1 | 1 |  | 0 | 0 |  |  |  | 0 | 0 | 0 | [5 empty] | 0 |  | 0 | 11287.32 | 3762.44 | 0 | 0 | 0 | 0 | 0 | 0 | 0 | 0 | 0 | [13 empty] | 0 | 0 | 1 | 1 |  |  |  | 1013 | ШТ | ШТ | 1 | [6 empty] | 58749427 | 12 | Материалы монтажные | 0 |  | 2 | 500002 | Материалы и конструкции ( монтажные ) по ценникам и каталогам | ФССЦм |  |  |  | 0 | 2631.08 | 2631.08 | 0 | 0 | 0 | 0 | 0 | 0 | [17 empty] | 0 | 0 | 0 |  |  |  |  | 0 | 0 |  |  |  |  | 1 |  | -1386211153 | 2 | 1 | 2 | 0 | 0 | 0 | 11287.32 | 0 | 11287.32 | 0 |  | 0 | 3 | 0 |  | 0 | 1 | 0 | 0 | 0 | 0 | [5 empty] | 0
17 | 0 |  |  | 37 | 25.2.02.07-0001 | Траверса (ТМ-103) | ШТ | 1 | 0 | 1 |  |  |  | 5973.04 | 5973.04 | 0 | 0 | 0 | 0 | 0 | 0 | 0 | 0 | 0 |  | 61617792 | 7196.43 | 7196.43 | 0 | 0 | 0 | 0 | 0 | 0 | 0 | 7196.43 | 7196.43 | 0 | 0 | 0 | 0 | 0 | 0 | 0 | 0 | 0 | 1 | 1 |  |  | 1 | 1 | 1 | 0.83 |  |  |  |  | 3 | 1 | ФСБЦ-2022, 25.2.02.07-0001, приказ Минстроя России от 18.05.2022 г. № 378/пр |  |  | 500001 | 0 | 25.2.02.07-0001 | 1 | 8 | 0 | 1 | 1 | 1 | 1 | 1 | 1 |  | 0 | 0 |  |  |  | 0 | 0 | 0 | [5 empty] | 0 |  | 0 | 5973.04 | 5973.04 | 0 | 0 | 0 | 0 | 0 | 0 | 0 | 0 | 0 | [13 empty] | 0 | 0 | 1 | 1 |  |  |  | 1013 | ШТ | ШТ | 1 | [6 empty] | 58749426 | 8 | Материалы строительные | 0 |  | 1 | 500001 | Материалы и конструкции ( строительные ) по ценникам и каталогом | ФССЦст |  |  |  | 0 | 7196.43 | 7196.43 | 0 | 0 | 0 | 0 | 0 | 0 | [17 empty] | 0 | 0 | 0 |  |  |  |  | 0 | 0 |  |  |  |  | 1 |  | -420584953 | 2 | 1 | 2 | 0 | 0 | 0 | 5973.04 | 5973.04 | 0 | 0 |  | 0 | 3 | 0 |  | 0 | 1 | 0 | 0 | 0 | 0 | [5 empty] | 0
17 | 0 |  |  | 38 | 22.2.02.18-0005 | Оголовок без штыря | ШТ | 1 | 0 | 1 |  |  |  | 1484.53 | 1484.53 | 0 | 0 | 0 | 0 | 0 | 0 | 0 | 0 | 0 |  | 61617792 | 1038.13 | 1038.13 | 0 | 0 | 0 | 0 | 0 | 0 | 0 | 1038.13 | 1038.13 | 0 | 0 | 0 | 0 | 0 | 0 | 0 | 0 | 0 | 1 | 1 |  |  | 1 | 1 | 1 | 1.43 |  |  |  |  | 3 | 2 | ФСБЦ-2022, 22.2.02.18-0005, приказ Минстроя России от 18.05.2022 г. № 378/пр |  |  | 500002 | 0 | 22.2.02.18-0005 | 1 | 12 | 0 | 1 | 1 | 1 | 1 | 1 | 1 |  | 0 | 0 |  |  |  | 0 | 0 | 0 | [5 empty] | 0 |  | 0 | 1484.53 | 1484.53 | 0 | 0 | 0 | 0 | 0 | 0 | 0 | 0 | 0 | [13 empty] | 0 | 0 | 1 | 1 |  |  |  | 1013 | ШТ | ШТ | 1 | [6 empty] | 58749427 | 12 | Материалы монтажные | 0 |  | 2 | 500002 | Материалы и конструкции ( монтажные ) по ценникам и каталогам | ФССЦм |  |  |  | 0 | 1038.13 | 1038.13 | 0 | 0 | 0 | 0 | 0 | 0 | [17 empty] | 0 | 0 | 0 |  |  |  |  | 0 | 0 |  |  |  |  | 1 |  | 640497613 | 2 | 1 | 2 | 0 | 0 | 0 | 1484.53 | 0 | 1484.53 | 0 |  | 0 | 3 | 0 |  | 0 | 1 | 0 | 0 | 0 | 0 | [5 empty] | 0
17 | 0 |  |  | 39 | 27.2.03.03-0002 | Оголовок со штырем | ШТ | 3 | 0 | 3 |  |  |  | 4813.65 | 4813.65 | 0 | 0 | 0 | 0 | 0 | 0 | 0 | 0 | 0 |  | 61617792 | 1472.06 | 1472.06 | 0 | 0 | 0 | 0 | 0 | 0 | 0 | 1472.06 | 1472.06 | 0 | 0 | 0 | 0 | 0 | 0 | 0 | 0 | 0 | 1 | 1 |  |  | 1 | 1 | 1 | 1.09 |  |  |  |  | 3 | 1 | ФСБЦ-2022, 27.2.03.03-0002, приказ Минстроя России от 18.05.2022 г. № 378/пр |  |  | 500001 | 0 | 27.2.03.03-0002 | 1 | 8 | 0 | 1 | 1 | 1 | 1 | 1 | 1 |  | 0 | 0 |  |  |  | 0 | 0 | 0 | [5 empty] | 0 |  | 0 | 4813.65 | 1604.55 | 0 | 0 | 0 | 0 | 0 | 0 | 0 | 0 | 0 | [13 empty] | 0 | 0 | 1 | 1 |  |  |  | 1013 | ШТ | ШТ | 1 | [6 empty] | 58749426 | 8 | Материалы строительные | 0 |  | 1 | 500001 | Материалы и конструкции ( строительные ) по ценникам и каталогом | ФССЦст |  |  |  | 0 | 1472.06 | 1472.06 | 0 | 0 | 0 | 0 | 0 | 0 | [17 empty] | 0 | 0 | 0 |  |  |  |  | 0 | 0 |  |  |  |  | 1 |  | -465849229 | 2 | 1 | 2 | 0 | 0 | 0 | 4813.65 | 4813.65 | 0 | 0 |  | 0 | 3 | 0 |  | 0 | 1 | 0 | 0 | 0 | 0 | [5 empty] | 0
17 | 0 |  |  | 40 | 22.2.01.08-1128 | Изолятор полимерный SML (ЛК 70/10-И-3 ГС) | ШТ | 12 | 0 | 12 |  |  |  | 24983.04 | 24983.04 | 0 | 0 | 0 | 0 | 0 | 0 | 0 | 0 | 0 |  | 61617792 | 1639.31 | 1639.31 | 0 | 0 | 0 | 0 | 0 | 0 | 0 | 1639.31 | 1639.31 | 0 | 0 | 0 | 0 | 0 | 0 | 0 | 0 | 0 | 1 | 1 |  |  | 1 | 1 | 1 | 1.27 |  |  |  |  | 3 | 2 | ФСБЦ-2022, 22.2.01.08-1128, приказ Минстроя России от 18.05.2022 г. № 378/пр |  |  | 500002 | 0 | 22.2.01.08-1128 | 1 | 12 | 0 | 1 | 1 | 1 | 1 | 1 | 1 |  | 0 | 0 |  |  |  | 0 | 0 | 0 | [5 empty] | 0 |  | 0 | 24983.04 | 2081.92 | 0 | 0 | 0 | 0 | 0 | 0 | 0 | 0 | 0 | [13 empty] | 0 | 0 | 1 | 1 |  |  |  | 1013 | ШТ | ШТ | 1 | [6 empty] | 58749427 | 12 | Материалы монтажные | 0 |  | 2 | 500002 | Материалы и конструкции ( монтажные ) по ценникам и каталогам | ФССЦм |  |  |  | 0 | 1639.31 | 1639.31 | 0 | 0 | 0 | 0 | 0 | 0 | [17 empty] | 0 | 0 | 0 |  |  |  |  | 0 | 0 |  |  |  |  | 1 |  | 1922904874 | 2 | 1 | 2 | 0 | 0 | 0 | 24983.04 | 0 | 24983.04 | 0 |  | 0 | 3 | 0 |  | 0 | 1 | 0 | 0 | 0 | 0 | [5 empty] | 0
17 | 0 |  |  | 41 | 22.2.01.04-0002 | Изоляторы линейные штыревые фарфоровые ШФ 20-Г | 100 ШТ | 0.12 | 0 | 0.12 |  |  |  | 4687.5 | 4687.5 | 0 | 0 | 0 | 0 | 0 | 0 | 0 | 0 | 0 |  | 61617792 | 43402.78 | 43402.78 | 0 | 0 | 0 | 0 | 0 | 0 | 0 | 43402.78 | 43402.78 | 0 | 0 | 0 | 0 | 0 | 0 | 0 | 0 | 0 | 1 | 1 |  |  | 1 | 1 | 1 | 0.9 |  |  |  |  | 3 | 2 | ФСБЦ-2022 доп.3, 22.2.01.04-0002, приказ Минстроя России от 26.10.2022 г. № 905/пр |  |  | 500002 | 0 | 22.2.01.04-0002 | 1 | 12 | 0 | 1 | 1 | 1 | 1 | 1 | 1 |  | 0 | 0 |  |  |  | 0 | 0 | 0 | [5 empty] | 0 |  | 0 | 4687.5 | 39062.5 | 0 | 0 | 0 | 0 | 0 | 0 | 0 | 0 | 0 | [13 empty] | 0 | 0 | 1 | 1 |  |  |  | 1013 | 100 ШТ | 100 ШТ | 1 | [6 empty] | 58749427 | 12 | Материалы монтажные | 0 |  | 2 | 500002 | Материалы и конструкции ( монтажные ) по ценникам и каталогам | ФССЦм |  |  |  | 0 | 43402.78 | 43402.78 | 0 | 0 | 0 | 0 | 0 | 0 | [17 empty] | 0 | 0 | 0 |  |  |  |  | 0 | 0 |  |  |  |  | 1 |  | -1566809035 | 2 | 1 | 2 | 0 | 0 | 0 | 4687.5 | 0 | 4687.5 | 0 |  | 0 | 3 | 0 |  | 0 | 1 | 0 | 0 | 0 | 0 | [5 empty] | 0
17 | 0 |  |  | 42 | 20.1.01.01-0007 | Зажимы RР 150 | 100 ШТ | 0.03 | 0 | 0.03 |  |  |  | 2405.36 | 2405.36 | 0 | 0 | 0 | 0 | 0 | 0 | 0 | 0 | 0 |  | 61617792 | 109833.95 | 109833.95 | 0 | 0 | 0 | 0 | 0 | 0 | 0 | 109833.95 | 109833.95 | 0 | 0 | 0 | 0 | 0 | 0 | 0 | 0 | 0 | 1 | 1 |  |  | 1 | 1 | 1 | 0.73 |  |  |  |  | 3 | 2 | ФСБЦ-2022, 20.1.01.01-0007, приказ Минстроя России от 18.05.2022 г. № 378/пр |  |  | 500002 | 0 | 20.1.01.01-0007 | 1 | 12 | 0 | 1 | 1 | 1 | 1 | 1 | 1 |  | 0 | 0 |  |  |  | 0 | 0 | 0 | [5 empty] | 0 |  | 0 | 2405.36 | 80178.78 | 0 | 0 | 0 | 0 | 0 | 0 | 0 | 0 | 0 | [13 empty] | 0 | 0 | 1 | 1 |  |  |  | 1013 | 100 ШТ | 100 ШТ | 1 | [6 empty] | 58749427 | 12 | Материалы монтажные | 0 |  | 2 | 500002 | Материалы и конструкции ( монтажные ) по ценникам и каталогам | ФССЦм |  |  |  | 0 | 109833.95 | 109833.95 | 0 | 0 | 0 | 0 | 0 | 0 | [17 empty] | 0 | 0 | 0 |  |  |  |  | 0 | 0 |  |  |  |  | 1 |  | -540782640 | 2 | 1 | 2 | 0 | 0 | 0 | 2405.36 | 0 | 2405.36 | 0 |  | 0 | 3 | 0 |  | 0 | 1 | 0 | 0 | 0 | 0 | [5 empty] | 0
17 | 0 |  |  | 43 | 20.1.02.23-1031 | Спиральная вязка ВС 70/95 | ШТ | 24 | 0 | 24 |  |  |  | 3949.2 | 3949.2 | 0 | 0 | 0 | 0 | 0 | 0 | 0 | 0 | 0 |  | 61617792 | 127.56 | 127.56 | 0 | 0 | 0 | 0 | 0 | 0 | 0 | 127.56 | 127.56 | 0 | 0 | 0 | 0 | 0 | 0 | 0 | 0 | 0 | 1 | 1 |  |  | 1 | 1 | 1 | 1.29 |  |  |  |  | 3 | 2 | ФСБЦ-2022 доп.6, 20.1.02.23-1031, приказ Минстроя России от 11.05.2023 г. № 335/пр |  |  | 500002 | 0 | 20.1.02.23-1031 | 1 | 12 | 0 | 1 | 1 | 1 | 1 | 1 | 1 |  | 0 | 0 |  |  |  | 0 | 0 | 0 | [5 empty] | 0 |  | 0 | 3949.2 | 164.55 | 0 | 0 | 0 | 0 | 0 | 0 | 0 | 0 | 0 | [13 empty] | 0 | 0 | 1 | 1 |  |  |  | 1013 | ШТ | ШТ | 1 | [6 empty] | 58749427 | 12 | Материалы монтажные | 0 |  | 2 | 500002 | Материалы и конструкции ( монтажные ) по ценникам и каталогам | ФССЦм |  |  |  | 0 | 127.56 | 127.56 | 0 | 0 | 0 | 0 | 0 | 0 | [17 empty] | 0 | 0 | 0 |  |  |  |  | 0 | 0 |  |  |  |  | 1 |  | -745124828 | 2 | 1 | 2 | 0 | 0 | 0 | 3949.2 | 0 | 3949.2 | 0 |  | 0 | 3 | 0 |  | 0 | 1 | 0 | 0 | 0 | 0 | [5 empty] | 0
17 | 0 |  |  | 44 | 20.1.01.11-0004 | Зажим плашечный соединительный ПА 2-2 | ШТ | 17 | 0 | 17 |  |  |  | 838.61 | 838.61 | 0 | 0 | 0 | 0 | 0 | 0 | 0 | 0 | 0 |  | 61617792 | 67.57 | 67.57 | 0 | 0 | 0 | 0 | 0 | 0 | 0 | 67.57 | 67.57 | 0 | 0 | 0 | 0 | 0 | 0 | 0 | 0 | 0 | 1 | 1 |  |  | 1 | 1 | 1 | 0.73 |  |  |  |  | 3 | 2 | ФСБЦ-2022, 20.1.01.11-0004, приказ Минстроя России от 18.05.2022 г. № 378/пр |  |  | 500002 | 0 | 20.1.01.11-0004 | 1 | 12 | 0 | 1 | 1 | 1 | 1 | 1 | 1 |  | 0 | 0 |  |  |  | 0 | 0 | 0 | [5 empty] | 0 |  | 0 | 838.61 | 49.33 | 0 | 0 | 0 | 0 | 0 | 0 | 0 | 0 | 0 | [13 empty] | 0 | 0 | 1 | 1 |  |  |  | 1013 | ШТ | ШТ | 1 | [6 empty] | 58749427 | 12 | Материалы монтажные | 0 |  | 2 | 500002 | Материалы и конструкции ( монтажные ) по ценникам и каталогам | ФССЦм |  |  |  | 0 | 67.57 | 67.57 | 0 | 0 | 0 | 0 | 0 | 0 | [17 empty] | 0 | 0 | 0 |  |  |  |  | 0 | 0 |  |  |  |  | 1 |  | 218447267 | 2 | 1 | 2 | 0 | 0 | 0 | 838.61 | 0 | 838.61 | 0 |  | 0 | 3 | 0 |  | 0 | 1 | 0 | 0 | 0 | 0 | [5 empty] | 0
17 | 0 |  |  | 45 | 20.1.01.02-0047 | Зажимы аппаратные прессуемые А2А-70-Т | 100 ШТ | 0.12 | 0 | 0.12 |  |  |  | 1625.85 | 1625.85 | 0 | 0 | 0 | 0 | 0 | 0 | 0 | 0 | 0 |  | 61617792 | 18559.99 | 18559.99 | 0 | 0 | 0 | 0 | 0 | 0 | 0 | 18559.99 | 18559.99 | 0 | 0 | 0 | 0 | 0 | 0 | 0 | 0 | 0 | 1 | 1 |  |  | 1 | 1 | 1 | 0.73 |  |  |  |  | 3 | 2 | ФСБЦ-2022, 20.1.01.02-0047, приказ Минстроя России от 18.05.2022 г. № 378/пр |  |  | 500002 | 0 | 20.1.01.02-0047 | 1 | 12 | 0 | 1 | 1 | 1 | 1 | 1 | 1 |  | 0 | 0 |  |  |  | 0 | 0 | 0 | [5 empty] | 0 |  | 0 | 1625.85 | 13548.79 | 0 | 0 | 0 | 0 | 0 | 0 | 0 | 0 | 0 | [13 empty] | 0 | 0 | 1 | 1 |  |  |  | 1013 | 100 ШТ | 100 ШТ | 1 | [6 empty] | 58749427 | 12 | Материалы монтажные | 0 |  | 2 | 500002 | Материалы и конструкции ( монтажные ) по ценникам и каталогам | ФССЦм |  |  |  | 0 | 18559.99 | 18559.99 | 0 | 0 | 0 | 0 | 0 | 0 | [17 empty] | 0 | 0 | 0 |  |  |  |  | 0 | 0 |  |  |  |  | 1 |  | 596860771 | 2 | 1 | 2 | 0 | 0 | 0 | 1625.85 | 0 | 1625.85 | 0 |  | 0 | 3 | 0 |  | 0 | 1 | 0 | 0 | 0 | 0 | [5 empty] | 0
17 | 0 |  |  | 46 | 20.5.04.04-0002 | Зажим натяжной болтовый НБ-2-6А | ШТ | 12 | 0 | 12 |  |  |  | 4144.92 | 4144.92 | 0 | 0 | 0 | 0 | 0 | 0 | 0 | 0 | 0 |  | 61617792 | 473.16 | 473.16 | 0 | 0 | 0 | 0 | 0 | 0 | 0 | 473.16 | 473.16 | 0 | 0 | 0 | 0 | 0 | 0 | 0 | 0 | 0 | 1 | 1 |  |  | 1 | 1 | 1 | 0.73 |  |  |  |  | 3 | 2 | ФСБЦ-2022, 20.5.04.04-0002, приказ Минстроя России от 18.05.2022 г. № 378/пр |  |  | 500002 | 0 | 20.5.04.04-0002 | 1 | 12 | 0 | 1 | 1 | 1 | 1 | 1 | 1 |  | 0 | 0 |  |  |  | 0 | 0 | 0 | [5 empty] | 0 |  | 0 | 4144.92 | 345.41 | 0 | 0 | 0 | 0 | 0 | 0 | 0 | 0 | 0 | [13 empty] | 0 | 0 | 1 | 1 |  |  |  | 1013 | ШТ | ШТ | 1 | [6 empty] | 58749427 | 12 | Материалы монтажные | 0 |  | 2 | 500002 | Материалы и конструкции ( монтажные ) по ценникам и каталогам | ФССЦм |  |  |  | 0 | 473.16 | 473.16 | 0 | 0 | 0 | 0 | 0 | 0 | [17 empty] | 0 | 0 | 0 |  |  |  |  | 0 | 0 |  |  |  |  | 1 |  | 122716013 | 2 | 1 | 2 | 0 | 0 | 0 | 4144.92 | 0 | 4144.92 | 0 |  | 0 | 3 | 0 |  | 0 | 1 | 0 | 0 | 0 | 0 | [5 empty] | 0
17 | 0 |  |  | 47 | 20.2.06.04-0002 | Кронштейн У-52 | КОМПЛ | 4 | 0 | 4 |  |  |  | 6452.96 | 6452.96 | 0 | 0 | 0 | 0 | 0 | 0 | 0 | 0 | 0 |  | 61617792 | 1480.04 | 1480.04 | 0 | 0 | 0 | 0 | 0 | 0 | 0 | 1480.04 | 1480.04 | 0 | 0 | 0 | 0 | 0 | 0 | 0 | 0 | 0 | 1 | 1 |  |  | 1 | 1 | 1 | 1.09 |  |  |  |  | 3 | 2 | ФСБЦ-2022, 20.2.06.04-0002, приказ Минстроя России от 18.05.2022 г. № 378/пр |  |  | 500002 | 0 | 20.2.06.04-0002 | 1 | 12 | 0 | 1 | 1 | 1 | 1 | 1 | 1 |  | 0 | 0 |  |  |  | 0 | 0 | 0 | [5 empty] | 0 |  | 0 | 6452.96 | 1613.24 | 0 | 0 | 0 | 0 | 0 | 0 | 0 | 0 | 0 | [13 empty] | 0 | 0 | 1 | 1 |  |  |  | 1013 | КОМПЛ | КОМПЛ | 1 | [6 empty] | 58749427 | 12 | Материалы монтажные | 0 |  | 2 | 500002 | Материалы и конструкции ( монтажные ) по ценникам и каталогам | ФССЦм |  |  |  | 0 | 1480.04 | 1480.04 | 0 | 0 | 0 | 0 | 0 | 0 | [17 empty] | 0 | 0 | 0 |  |  |  |  | 0 | 0 |  |  |  |  | 1 |  | 1789609299 | 2 | 1 | 2 | 0 | 0 | 0 | 6452.96 | 0 | 6452.96 | 0 |  | 0 | 3 | 0 |  | 0 | 1 | 0 | 0 | 0 | 0 | [5 empty] | 0
17 | 0 |  |  | 48 | 08.3.08.02-0058 | Уголок стальной горячекатаный равнополочный, 50х50х5 | т | 0.04524 | 0 | 0.04524 |  |  |  | 2461.37 | 2461.37 | 0 | 0 | 0 | 0 | 0 | 0 | 0 | 0 | 0 |  | 61617792 | 54406.89 | 54406.89 | 0 | 0 | 0 | 0 | 0 | 0 | 0 | 54406.89 | 54406.89 | 0 | 0 | 0 | 0 | 0 | 0 | 0 | 0 | 0 | 1 | 1 |  |  | 1 | 1 | 1 | 1 |  |  |  |  | 3 | 1 | ФСБЦ-2022, 08.3.08.02-0058, приказ Минстроя России от 18.05.2022 г. № 378/пр |  |  | 500001 | 0 |  | 0 | 8 | 0 | 1 | 1 | 1 | 1 | 1 | 1 |  | 0 | 0 |  |  |  | 0 | 0 | 0 | [5 empty] | 0 |  | 0 | 2461.37 | 54406.89 | 0 | 0 | 0 | 0 | 0 | 0 | 0 | 0 | 0 | [13 empty] | 0 | 0 | 1 | 1 |  |  |  | 1009 | т | т | 1000 | [6 empty] | 58749426 | 8 | Материалы строительные | 0 |  | 1 | 500001 | Материалы и конструкции ( строительные ) по ценникам и каталогом | ФССЦст |  |  |  | 0 | 54406.89 | 54406.89 | 0 | 0 | 0 | 0 | 0 | 0 | [17 empty] | 2461.37 | 0 | 0 |  |  |  |  | 0 | 0 |  |  |  |  | 1 | 70842.5 | 2014475091 | 2 | 1 | -2 | 0 | 0 | 0 | 2461.37 | 2461.37 | 0 | 0 |  | 3 | 3 | 0 |  | 0 | 1 | 0 | 0 | 0 | 0 | [5 empty] | 0
17 | 0 |  |  | 49 | 08.3.08.02-0045 | Уголок стальной горячекатаный равнополочный, 63х63х5 | т | 0.08658 | 0 | 0.08658 |  |  |  | 5310.09 | 5310.09 | 0 | 0 | 0 | 0 | 0 | 0 | 0 | 0 | 0 |  | 61617792 | 69695 | 69695 | 0 | 0 | 0 | 0 | 0 | 0 | 0 | 69695 | 69695 | 0 | 0 | 0 | 0 | 0 | 0 | 0 | 0 | 0 | 1 | 1 |  |  | 1 | 1 | 1 | 0.88 |  |  |  |  | 3 | 1 | ФСБЦ-2022, 08.3.08.02-0045, приказ Минстроя России от 18.05.2022 г. № 378/пр |  |  | 500001 | 0 | 08.3.08.02-0045 | 1 | 8 | 0 | 1 | 1 | 1 | 1 | 1 | 1 |  | 0 | 0 |  |  |  | 0 | 0 | 0 | [5 empty] | 0 |  | 0 | 5310.09 | 61331.6 | 0 | 0 | 0 | 0 | 0 | 0 | 0 | 0 | 0 | [13 empty] | 0 | 0 | 1 | 1 |  |  |  | 1009 | т | т | 1000 | [6 empty] | 58749426 | 8 | Материалы строительные | 0 |  | 1 | 500001 | Материалы и конструкции ( строительные ) по ценникам и каталогом | ФССЦст |  |  |  | 0 | 69695 | 69695 | 0 | 0 | 0 | 0 | 0 | 0 | [17 empty] | 0 | 0 | 0 |  |  |  |  | 0 | 0 |  |  |  |  | 1 |  | 217053797 | 2 | 1 | 2 | 0 | 0 | 0 | 5310.09 | 5310.09 | 0 | 0 |  | 0 | 3 | 0 |  | 0 | 1 | 0 | 0 | 0 | 0 | [5 empty] | 0
17 | 0 |  |  | 50 | 25.2.02.11-0021 | Лента крепления нержавеющая, тип F 207, длина 50 м | ШТ | 0.24 | 0 | 0.24 |  |  |  | 824.04 | 824.04 | 0 | 0 | 0 | 0 | 0 | 0 | 0 | 0 | 0 |  | 61617792 | 4136.76 | 4136.76 | 0 | 0 | 0 | 0 | 0 | 0 | 0 | 4136.76 | 4136.76 | 0 | 0 | 0 | 0 | 0 | 0 | 0 | 0 | 0 | 1 | 1 |  |  | 1 | 1 | 1 | 0.83 |  |  |  |  | 3 | 1 | ФСБЦ-2022, 25.2.02.11-0021, приказ Минстроя России от 18.05.2022 г. № 378/пр |  |  | 500001 | 0 | 25.2.02.11-0021 | 1 | 8 | 0 | 1 | 1 | 1 | 1 | 1 | 1 |  | 0 | 0 |  |  |  | 0 | 0 | 0 | [5 empty] | 0 |  | 0 | 824.04 | 3433.51 | 0 | 0 | 0 | 0 | 0 | 0 | 0 | 0 | 0 | [13 empty] | 0 | 0 | 1 | 1 |  |  |  | 1013 | ШТ | ШТ | 1 | [6 empty] | 58749426 | 8 | Материалы строительные | 0 |  | 1 | 500001 | Материалы и конструкции ( строительные ) по ценникам и каталогом | ФССЦст |  |  |  | 0 | 4136.76 | 4136.76 | 0 | 0 | 0 | 0 | 0 | 0 | [17 empty] | 0 | 0 | 0 |  |  |  |  | 0 | 0 |  |  |  |  | 1 |  | 820523594 | 2 | 1 | 2 | 0 | 0 | 0 | 824.04 | 824.04 | 0 | 0 |  | 0 | 3 | 0 |  | 0 | 1 | 0 | 0 | 0 | 0 | [5 empty] | 0
17 | 0 |  |  | 51 | 25.2.02.11-0051 | Скрепы для фиксации на промежуточных опорах, размер 20 мм | 100 ШТ | 0.12 | 0 | 0.12 |  |  |  | 180.46 | 180.46 | 0 | 0 | 0 | 0 | 0 | 0 | 0 | 0 | 0 |  | 61617792 | 1367.14 | 1367.14 | 0 | 0 | 0 | 0 | 0 | 0 | 0 | 1367.14 | 1367.14 | 0 | 0 | 0 | 0 | 0 | 0 | 0 | 0 | 0 | 1 | 1 |  |  | 1 | 1 | 1 | 1.1 |  |  |  |  | 3 | 1 | ФСБЦ-2022, 25.2.02.11-0051, приказ Минстроя России от 18.05.2022 г. № 378/пр |  |  | 500001 | 0 | 25.2.02.11-0051 | 1 | 8 | 0 | 1 | 1 | 1 | 1 | 1 | 1 |  | 0 | 0 |  |  |  | 0 | 0 | 0 | [5 empty] | 0 |  | 0 | 180.46 | 1503.85 | 0 | 0 | 0 | 0 | 0 | 0 | 0 | 0 | 0 | [13 empty] | 0 | 0 | 1 | 1 |  |  |  | 1013 | 100 ШТ | 100 ШТ | 1 | [6 empty] | 58749426 | 8 | Материалы строительные | 0 |  | 1 | 500001 | Материалы и конструкции ( строительные ) по ценникам и каталогом | ФССЦст |  |  |  | 0 | 1367.14 | 1367.14 | 0 | 0 | 0 | 0 | 0 | 0 | [17 empty] | 0 | 0 | 0 |  |  |  |  | 0 | 0 |  |  |  |  | 1 |  | -595014145 | 2 | 1 | 2 | 0 | 0 | 0 | 180.46 | 180.46 | 0 | 0 |  | 0 | 3 | 0 |  | 0 | 1 | 0 | 0 | 0 | 0 | [5 empty] | 0
51 | 0 | 4 | 430 |  | Новый раздел | Материалы не учтенные ценником | 0 | [6 empty] | 228178.22 | 228178.22 | 0 | 0 | 0 | 0 | 0 | 0 | 0 | 0 | 0 |  |  | 228178.22 | 228178.22 | 0 | 0 | 0 | 0 | 0 | 0 | 0 | 0 | 0 |  |  | 2461.37 | 0 | 0 | 228178.22 | 116015 | 112163.22 | 0 | 225716.85 | 228178.22 | 2461.37 | 225716.85 | 0 | 0 | 0 | 0 | 0 | [19 empty] | 2461.37 | 0 | 0 | 228178.22 | 116015 | 112163.22 | 0 | 225716.85 | 228178.22 | 2461.37 | 225716.85 | 0 | 0 | 0 | 0 | 0 | [114 empty] | 0
50 | 0 | 0 | 1 | 201 | 228178.22 | ПЗ | Прямые затраты |  |  | 201 | 1 | 3 |  | 2 | [7 empty] | 228178.22 | 1 | 228178.22
50 | 0 | 0 | 1 | 202 | 228178.22 | СтМатОб | Стоимость материальных ресурсов (всего) |  |  | 202 | 2 | 3 |  | 2 | [7 empty] | 228178.22 | 1 | 228178.22
50 | 0 | 0 | 1 | 222 | 2461.37 | СтМатОбЗак | Стоимость материалов и оборудования заказчика |  |  | 222 | 3 | 3 |  | 2 | [7 empty] | 2461.37 | 1 | 2461.37
50 | 0 | 0 | 1 | 225 | 225716.85 | СтМатОбПод | Стоимость материалов и оборудования подрядчика |  |  | 225 | 4 | 3 |  | 2 | [7 empty] | 228178.22 | 1 | 228178.22
50 | 0 | 0 | 1 | 226 | 228178.22 | СтМат | Стоимость материалов (всего) |  |  | 226 | 5 | 3 |  | 2 | [7 empty] | 228178.22 | 1 | 228178.22
50 | 0 | 0 | 1 | 227 | 2461.37 | СтМатЗак | Стоимость материалов заказчика |  |  | 227 | 6 | 3 |  | 2 | [7 empty] | 0 | 1 | 0
50 | 0 | 0 | 1 | 228 | 225716.85 | СтМатПод | Стоимость материалов подрядчика |  |  | 228 | 7 | 3 |  | 2 | [7 empty] | 228178.22 | 1 | 228178.22
50 | 0 | 0 | 1 | 216 | 0 | Оборуд | Стоимость оборудования (всего) |  |  | 216 | 8 | 3 |  | 2 | [7 empty] | 0 | 1 | 0
50 | 0 | 0 | 1 | 223 | 0 | ОборудЗак | Стоимость оборудования заказчика |  |  | 223 | 9 | 3 |  | 2 | [7 empty] | 0 | 1 | 0
50 | 0 | 0 | 1 | 229 | 0 | ОборудПод | Стоимость оборудования подрядчика |  |  | 229 | 10 | 3 |  | 2 | [7 empty] | 0 | 1 | 0
50 | 0 | 0 | 1 | 203 | 0 | ЭММ | Эксплуатация машин |  |  | 203 | 11 | 3 |  | 2 | [7 empty] | 0 | 1 | 0
50 | 0 | 0 | 1 | 231 | 0 | ЭММсНРиСП | Эксплуатация машин по ТСН-2001.16 |  |  | 231 | 12 | 3 |  | 2 | [7 empty] | 0 | 1 | 0
50 | 0 | 0 | 1 | 204 | 0 | ЗПМ | ЗП машинистов |  |  | 204 | 13 | 3 |  | 2 | [7 empty] | 0 | 1 | 0
50 | 0 | 0 | 1 | 205 | 0 | ОЗП | Основная ЗП рабочих |  |  | 205 | 14 | 3 |  | 2 | [7 empty] | 0 | 1 | 0
50 | 0 | 0 | 1 | 232 | 0 | ОЗПсНРиСП | Основная ЗП рабочих по ТСН-2001.16 |  |  | 232 | 15 | 3 |  | 2 | [7 empty] | 0 | 1 | 0
50 | 0 | 0 | 1 | 214 | 116015 | Строит | Строительные работы с НР и СП |  |  | 214 | 16 | 3 |  | 2 | [7 empty] | 116015 | 1 | 116015
50 | 0 | 0 | 1 | 215 | 112163.22 | Монтаж | Монтажные работы с НР и СП |  |  | 215 | 17 | 3 |  | 2 | [7 empty] | 112163.22 | 1 | 112163.22
50 | 0 | 0 | 1 | 217 | 0 | Прочие | Прочие работы с НР и СП |  |  | 217 | 18 | 3 |  | 2 | [7 empty] | 0 | 1 | 0
50 | 0 | 0 | 1 | 230 | 0 | ПрочиеЗатр | Прочие затраты по ТСН-2001.16 |  |  | 230 | 19 | 3 |  | 2 | [7 empty] | 0 | 1 | 0
50 | 0 | 0 | 1 | 206 | 0 | ВозврМат | Возврат материалов |  |  | 206 | 20 | 3 |  | 2 | [7 empty] | 0 | 1 | 0
50 | 0 | 0 | 1 | 207 | 0 | ТрудСтр | Трудозатраты строителей |  |  | 207 | 21 | 3 |  | 7 | [7 empty] | 0 | 1 | 0
50 | 0 | 0 | 1 | 208 | 0 | ТрудМаш | Трудозатраты машинистов |  |  | 208 | 22 | 3 |  | 7 | [7 empty] | 0 | 1 | 0
50 | 0 | 0 | 1 | 209 | 0 | ТранспМат | Транспорт материалов |  |  | 209 | 23 | 3 |  | 2 | [7 empty] | 0 | 1 | 0
50 | 0 | 0 | 1 | 233 | 0 | Перевозка | Перевозка грузов |  |  | 233 | 24 | 3 |  | 2 | [7 empty] | 0 | 1 | 0
50 | 0 | 0 | 1 | 210 | 0 | НР | Накладные расходы |  |  | 210 | 25 | 3 |  | 2 | [7 empty] | 0 | 1 | 0
50 | 0 | 0 | 1 | 211 | 0 | СмПриб | Сметная прибыль |  |  | 211 | 26 | 3 |  | 2 | [7 empty] | 0 | 1 | 0
50 | 0 | 0 | 1 | 224 | 228178.22 | Всего | Всего с НР и СП |  |  | 224 | 27 | 3 |  | 2 | [7 empty] | 228178.22 | 1 | 228178.22
4 | 0 |  | 490 |  | Новый раздел | Оборудование |  | 0 |  | 0 | [7 empty] | 0 |  |  | 0 | [53 empty] | 0 | [11 empty] | 0
52 | 0 | 4 | 483 | 0 | Новый раздел | Оборудование | [7 empty] | 77165.66 | 77165.66 | 0 | 0 | 0 | 0 | 0 | 0 | 0 | 0 | 0 | 0 | 0 | 77165.66 | 77165.66 | 0 | 0 | 0 | 0 | 0 | 0 | 0 | 0 | 0 | 0 | 0 | 0 | 0 | 0 | 77165.66 | 77165.66 | 0 | 0 | 77165.66 | 77165.66 | 0 | 77165.66 | 0 | 0 | 0 | 0 | 0 | 0 | 0 | 0 | 0 | 0 | 0 | 0 | 0 | 0 | 0 | 0 | 0 | 0 | 0 | 0 | 0 | 0 | 0 | 0 | 0 | 0 | 0 | 77165.66 | 77165.66 | 0 | 0 | 77165.66 | 77165.66 | 0 | 77165.66 | 0 | 0 | 0 | 0 | 0 | 0 | 0 | 0 | 0 | 0 | 0 | 0 | 0 | 0 | 0 | 0 | 0 | 0 | 0 | 0 | 0 | 0 | 0 | 0 | 0 | 0 | 0 | 0 | 0 | 0 | 0 | 0 | 0 | 0 | 0 | 0 | 0 | 0 | 0 | 0 | 0 | 0 | 0 | 0 | 0 | 0 | 0 | 0 | 0 | 0 | 0 | 0 | 0 | 0 | 0 | 0 | 0 | 0 | 0 | 0 | 0 | 0 | 0 | 0 | 0 | 0 | 0 | 0 | 0 | 0 | 0 | 0 | 0 | 0 | 0 | 0 | 0 | 0 | 0 | 0 | 0 | 0 | 0 | 0 | 0 | 0 | 0 | 0 | 0 | 0 | 0 | 0 | 0 | 0 | 0 | 0 | 0 | 0 | 0 | 0 | 0 | 0 | 0 | 0 | 0 | 0 | 0 | 0 | 0 | 0 | 0 | 0 | 0 | 0 | 0 | 0 | 0 | 0 | 0 | 0
17 | 0 |  |  | 52 | Цена поставцика | Разъединитель РЛК-1б-10 /400УХЛ | КОМП | 2 | 0 | 2 |  |  |  | 51583.34 | 51583.34 | 0 | 0 | 0 | 0 | 0 | 0 | 0 | 0 | 0 |  | 61617792 | 25791.67 | 25791.67 | 0 | 0 | 0 | 0 | 0 | 0 | 0 | 25791.67 | 25791.67 | 0 | 0 | 0 | 0 | 0 | 0 | 0 | 0 | 0 | 1 | 1 |  |  | 1 | 1 | 1 | 1 |  |  |  |  | 3 | 0 |  |  |  | 1617 | 0 |  | 0 | 0 | 0 | 1 | 1 | 1 | 1 | 1 | 1 |  | 0 | 0 |  |  |  | 0 | 0 | 0 | [5 empty] | 0 |  | 0 | 51583.34 | 25791.67 | 0 | 0 | 0 | 0 | 0 | 0 | 0 | 0 | 0 | [13 empty] | 0 | 0 | 1 | 1 |  |  |  | 1013 | КОМП | КОМП | 1 | [6 empty] | 0 | 0 |  | 0 |  | 0 | 1617 | [5 empty] | 0 | 25791.67 | 25791.67 | 0 | 0 | 0 | 0 | 0 | 0 | [17 empty] | 0 | 0 | 0 |  |  |  |  | 0 | 0 |  | занесена вручную |  |  | 1 |  | -770346454 | 2 | 0 | -2 | 0 | 0 | 0 | 51583.34 | 51583.34 | 0 | 0 |  | 0 | 4 | 0 |  | 0 | 1 | 0 | 0 | 0 | 0 | [5 empty] | 0
17 | 0 |  |  | 53 | Цена поставцика | Разрядник РДИП | ШТ | 4 | 0 | 4 |  |  |  | 25582.32 | 25582.32 | 0 | 0 | 0 | 0 | 0 | 0 | 0 | 0 | 0 |  | 61617792 | 6395.58 | 6395.58 | 0 | 0 | 0 | 0 | 0 | 0 | 0 | 6395.58 | 6395.58 | 0 | 0 | 0 | 0 | 0 | 0 | 0 | 0 | 0 | 1 | 1 |  |  | 1 | 1 | 1 | 1 |  |  |  |  | 3 | 0 |  |  |  | 1617 | 0 |  | 0 | 0 | 0 | 1 | 1 | 1 | 1 | 1 | 1 |  | 0 | 0 |  |  |  | 0 | 0 | 0 | [5 empty] | 0 |  | 0 | 25582.32 | 6395.58 | 0 | 0 | 0 | 0 | 0 | 0 | 0 | 0 | 0 | [13 empty] | 0 | 0 | 1 | 1 |  |  |  | 1013 | ШТ | ШТ | 1 | [6 empty] | 0 | 0 |  | 0 |  | 0 | 1617 | [5 empty] | 0 | 6395.58 | 6395.58 | 0 | 0 | 0 | 0 | 0 | 0 | [17 empty] | 0 | 0 | 0 |  |  |  |  | 0 | 0 |  | занесена вручную |  |  | 1 |  | 1661422003 | 2 | 0 | -2 | 0 | 0 | 0 | 25582.32 | 25582.32 | 0 | 0 |  | 0 | 4 | 0 |  | 0 | 1 | 0 | 0 | 0 | 0 | [5 empty] | 0
51 | 0 | 4 | 483 |  | Новый раздел | Оборудование | 0 | [6 empty] | 77165.66 | 77165.66 | 0 | 0 | 0 | 0 | 0 | 0 | 0 | 0 | 0 |  |  | 77165.66 | 77165.66 | 0 | 0 | 0 | 0 | 0 | 0 | 0 | 0 | 0 |  |  | 0 | 0 | 0 | 77165.66 | 77165.66 | 0 | 0 | 77165.66 | 77165.66 | 0 | 77165.66 | 0 | 0 | 0 | 0 | 0 | [19 empty] | 0 | 0 | 0 | 77165.66 | 77165.66 | 0 | 0 | 77165.66 | 77165.66 | 0 | 77165.66 | 0 | 0 | 0 | 0 | 0 | [114 empty] | 0
50 | 0 | 0 | 1 | 201 | 77165.66 | ПЗ | Прямые затраты |  |  | 201 | 1 | 3 |  | 2 | [7 empty] | 77165.66 | 1 | 77165.66
50 | 0 | 0 | 1 | 202 | 77165.66 | СтМатОб | Стоимость материальных ресурсов (всего) |  |  | 202 | 2 | 3 |  | 2 | [7 empty] | 77165.66 | 1 | 77165.66
50 | 0 | 0 | 1 | 222 | 0 | СтМатОбЗак | Стоимость материалов и оборудования заказчика |  |  | 222 | 3 | 3 |  | 2 | [7 empty] | 0 | 1 | 0
50 | 0 | 0 | 1 | 225 | 77165.66 | СтМатОбПод | Стоимость материалов и оборудования подрядчика |  |  | 225 | 4 | 3 |  | 2 | [7 empty] | 77165.66 | 1 | 77165.66
50 | 0 | 0 | 1 | 226 | 77165.66 | СтМат | Стоимость материалов (всего) |  |  | 226 | 5 | 3 |  | 2 | [7 empty] | 77165.66 | 1 | 77165.66
50 | 0 | 0 | 1 | 227 | 0 | СтМатЗак | Стоимость материалов заказчика |  |  | 227 | 6 | 3 |  | 2 | [7 empty] | 0 | 1 | 0
50 | 0 | 0 | 1 | 228 | 77165.66 | СтМатПод | Стоимость материалов подрядчика |  |  | 228 | 7 | 3 |  | 2 | [7 empty] | 77165.66 | 1 | 77165.66
50 | 0 | 0 | 1 | 216 | 0 | Оборуд | Стоимость оборудования (всего) |  |  | 216 | 8 | 3 |  | 2 | [7 empty] | 0 | 1 | 0
50 | 0 | 0 | 1 | 223 | 0 | ОборудЗак | Стоимость оборудования заказчика |  |  | 223 | 9 | 3 |  | 2 | [7 empty] | 0 | 1 | 0
50 | 0 | 0 | 1 | 229 | 0 | ОборудПод | Стоимость оборудования подрядчика |  |  | 229 | 10 | 3 |  | 2 | [7 empty] | 0 | 1 | 0
50 | 0 | 0 | 1 | 203 | 0 | ЭММ | Эксплуатация машин |  |  | 203 | 11 | 3 |  | 2 | [7 empty] | 0 | 1 | 0
50 | 0 | 0 | 1 | 231 | 0 | ЭММсНРиСП | Эксплуатация машин по ТСН-2001.16 |  |  | 231 | 12 | 3 |  | 2 | [7 empty] | 0 | 1 | 0
50 | 0 | 0 | 1 | 204 | 0 | ЗПМ | ЗП машинистов |  |  | 204 | 13 | 3 |  | 2 | [7 empty] | 0 | 1 | 0
50 | 0 | 0 | 1 | 205 | 0 | ОЗП | Основная ЗП рабочих |  |  | 205 | 14 | 3 |  | 2 | [7 empty] | 0 | 1 | 0
50 | 0 | 0 | 1 | 232 | 0 | ОЗПсНРиСП | Основная ЗП рабочих по ТСН-2001.16 |  |  | 232 | 15 | 3 |  | 2 | [7 empty] | 0 | 1 | 0
50 | 0 | 0 | 1 | 214 | 77165.66 | Строит | Строительные работы с НР и СП |  |  | 214 | 16 | 3 |  | 2 | [7 empty] | 0 | 1 | 0
50 | 0 | 0 | 1 | 215 | 0 | Монтаж | Монтажные работы с НР и СП |  |  | 215 | 17 | 3 |  | 2 | [7 empty] | 0 | 1 | 0
50 | 0 | 0 | 1 | 217 | 0 | Прочие | Прочие работы с НР и СП |  |  | 217 | 18 | 3 |  | 2 | [7 empty] | 0 | 1 | 0
50 | 0 | 0 | 1 | 230 | 0 | ПрочиеЗатр | Прочие затраты по ТСН-2001.16 |  |  | 230 | 19 | 3 |  | 2 | [7 empty] | 0 | 1 | 0
50 | 0 | 0 | 1 | 206 | 0 | ВозврМат | Возврат материалов |  |  | 206 | 20 | 3 |  | 2 | [7 empty] | 0 | 1 | 0
50 | 0 | 0 | 1 | 207 | 0 | ТрудСтр | Трудозатраты строителей |  |  | 207 | 21 | 3 |  | 7 | [7 empty] | 0 | 1 | 0
50 | 0 | 0 | 1 | 208 | 0 | ТрудМаш | Трудозатраты машинистов |  |  | 208 | 22 | 3 |  | 7 | [7 empty] | 0 | 1 | 0
50 | 0 | 0 | 1 | 209 | 0 | ТранспМат | Транспорт материалов |  |  | 209 | 23 | 3 |  | 2 | [7 empty] | 0 | 1 | 0
50 | 0 | 0 | 1 | 233 | 0 | Перевозка | Перевозка грузов |  |  | 233 | 24 | 3 |  | 2 | [7 empty] | 0 | 1 | 0
50 | 0 | 0 | 1 | 210 | 0 | НР | Накладные расходы |  |  | 210 | 25 | 3 |  | 2 | [7 empty] | 0 | 1 | 0
50 | 0 | 0 | 1 | 211 | 0 | СмПриб | Сметная прибыль |  |  | 211 | 26 | 3 |  | 2 | [7 empty] | 0 | 1 | 0
50 | 0 | 0 | 1 | 224 | 77165.66 | Всего | Всего с НР и СП |  |  | 224 | 27 | 3 |  | 2 | [7 empty] | 77165.66 | 1 | 77165.66
4 | 0 |  | 530 |  | Новый раздел | Прочие работы |  | 0 |  | 0 | [7 empty] | 0 |  |  | 0 | [53 empty] | 0 | [11 empty] | 0
52 | 0 | 4 | 520 | 0 | Новый раздел | Прочие работы | [7 empty] | 4234.87 | 0 | 1660.88 | 0 | 2573.99 | 0 | 6.57 | 0 | 0 | 2625.47 | 1389.95 | 0 | 0 | 4234.87 | 0 | 1660.88 | 0 | 2573.99 | 0 | 6.57 | 0 | 0 | 2625.47 | 1389.95 | 0 | 0 | 0 | 0 | 0 | 10023.74 | 10023.74 | 0 | 0 | 0 | 0 | 0 | 0 | 0 | 0 | 0 | 0 | 1773.45 | 0 | 0 | 0 | 0 | 0 | 0 | 0 | 0 | 0 | 0 | 0 | 0 | 0 | 0 | 0 | 0 | 0 | 0 | 0 | 0 | 0 | 0 | 10023.74 | 10023.74 | 0 | 0 | 0 | 0 | 0 | 0 | 0 | 0 | 0 | 0 | 1773.45 | 0 | 0 | 0 | 0 | 0 | 0 | 0 | 0 | 0 | 0 | 0 | 0 | 0 | 0 | 0 | 0 | 0 | 0 | 0 | 0 | 0 | 0 | 0 | 0 | 0 | 0 | 0 | 0 | 0 | 0 | 0 | 0 | 0 | 0 | 0 | 0 | 0 | 0 | 0 | 0 | 0 | 0 | 0 | 0 | 0 | 0 | 0 | 0 | 0 | 0 | 0 | 0 | 0 | 0 | 0 | 0 | 0 | 0 | 0 | 0 | 0 | 0 | 0 | 0 | 0 | 0 | 0 | 0 | 0 | 0 | 0 | 0 | 0 | 0 | 0 | 0 | 0 | 0 | 0 | 0 | 0 | 0 | 0 | 0 | 0 | 0 | 0 | 0 | 0 | 0 | 0 | 0 | 0 | 0 | 0 | 0 | 0 | 0 | 0 | 0 | 0 | 0 | 0 | 0 | 0 | 0 | 0 | 0 | 0 | 0 | 0 | 0 | 0 | 0 | 0
17 | 0 | 527 | 535 | 54 | 68-01-005-06 | Вырезка сухих ветвей деревьев лиственных пород диаметром: более 350 мм при количестве срезанных ветвей более 15 | ШТ | 3 | 0 | 3 |  |  |  | 2573.99 | 0 | 0 | 0 | 2573.99 | 0 | 6.57 | 0 | 0 | 2625.47 | 1389.95 |  | 61617792 | 857.9982 | 0 | 0 | 0 | 857.9982 | 0 | 2.19 | 0 | 0 | 857.9982 | 0 | 0 | 0 | 857.9982 | 0 | 2.19 | 0 | 0 | 102 | 54 | 1 | 1 |  |  | 1 | 1 | 1 | 1 |  |  |  |  | 0 | 1 | ГЭСНр-2022, 68-01-005-06, приказ Минстроя России от 18.05.2022 г. № 378/пр |  |  | 68001 | 0 |  | 0 | 6 | 0 | 1 | 1 | 1 | 1 | 1 | 1 |  | 102 | 54 |  |  |  | 0 | 0 | 0 | [5 empty] | 0 |  | 0 | 2573.99 | 0 | 0 | 0 | 391.78 | 0 | 2.19 | 0 | 0 | 2625.4698 | 1389.9546 | [13 empty] | 0 | 0 | 1 | 1 |  |  |  | 1013 | ШТ | ШТ | 1 | [6 empty] | 58749618 | 6 | Ремонтно-строительные работы | 102 | Благоустройство | 1 | 68001 | Благоустройство | рФЕР-68 |  |  |  | 0 | 0 | 0 | 0 | 0 | 0 | 2.19 | 0 | 0 | [17 empty] | 0 | 0 | 0 |  |  |  |  | 102 | 54 |  |  |  |  | 1 |  | 514563794 | 2 | 1 | -2 | 0 | 0 | 0 | 6589.41 | 6589.41 | 0 | 0 |  | 0 | 3 | 0 |  | 0 | 1 | 0 | 0 | 0 | 0 |  | Пр/812-102.0-1 | Пр/774-102.0 | Благоустройство | Благоустройство | 0
17 | 0 |  |  | 55 | 91.12.02-011 | Измельчитель ветвей деревьев | маш.-ч | 8 | 0 | 8 |  |  |  | 1660.88 | 0 | 1660.88 | 0 | 0 | 0 | 0 | 0 | 0 | 0 | 0 |  | 61617792 | 166.09 | 0 | 166.09 | 0 | 0 | 0 | 0 | 0 | 0 | 166.09 | 0 | 166.09 | 0 | 0 | 0 | 0 | 0 | 0 | 0 | 0 | 1 | 1 |  |  | 1 | 1 | 1.25 | 1 |  |  |  |  | 2 | 1 | ФСЭМ-2022, 91.12.02-011, приказ Минстроя России от 18.05.2022 г. № 378/пр |  |  | 400001 | 0 | 91.12.02-011 | 1 | 7 | 0 | 1 | 1 | 1 | 1 | 1 | 1 |  | 0 | 0 |  |  |  | 0 | 0 | 0 | [5 empty] | 0 |  | 0 | 1660.88 | 0 | 207.61 | 0 | 0 | 0 | 0 | 0 | 0 | 0 | 0 | [13 empty] | 0 | 0 | 1 | 1 |  |  |  | 1011 | маш.-ч | маш.-ч | 1 | [6 empty] | 58749425 | 7 | Машины и механизмы | 0 |  | 1 | 400001 | Эксплуатация машин и механизмов ( ценники на ЭММ ) | ЭММ |  |  |  | 0 | 166.09 | 0 | 166.09 | 0 | 0 | 0 | 0 | 0 | [17 empty] | 0 | 0 | 1 |  |  |  |  | 0 | 0 |  |  |  |  | 1 |  | 1272345407 | 2 | 1 | 2 | 0 | 0 | 0 | 1660.88 | 1660.88 | 0 | 0 |  | 0 | 3 | 0 |  | 0 | 1 | 0 | 0 | 0 | 0 | [5 empty] | 0
17 | 0 |  |  | 56 | 09-1 | Погрузка в автотранспортное средство: дрова | 1т груза | 1.5 | 0 | 1.5 |  |  |  | 0 | 0 | 0 | 0 | 0 | 0 | 0 | 0 | 0 | 0 | 0 |  | 61617792 | 389.09 | 0 | 0 | 0 | 0 | 0 | 0 | 0 | 0 | 389.09 | 0 | 0 | 0 | 0 | 0 | 0 | 0 | 0 | 0 | 0 | 1 | 1 |  |  | 1 | 1 | 1 | 1 |  |  |  |  | 0 | 1 | 09-1 |  |  | 700007 | 0 |  | 0 | 19 | 0 | 1 | 1 | 1 | 1 | 1 | 1 |  | 94 | 42 |  |  |  | 0 | 0 | 0 | [5 empty] | 0 |  | 0 | 389.09 | 0 | 0 | 0 | 0 | 0 | 0 | 0 | 0 | 0 | 0 | [13 empty] | 0 | 0 | 1 | 1 |  |  |  | 1013 | 1т груза | 1т груза | 1 | [6 empty] | 58749933 | 19 | Погрузочно-разгрузочные работы | 106 | Погрузочно-разгрузочные работы | 1 | 700007 | Погрузочно-разгрузочные работы | 812/пр и 774/пр п.106 |  |  |  | 0 | 0 | 0 | 0 | 0 | 0 | 0 | 0 | 0 | [17 empty] | 0 | 0 | 0 |  |  |  |  | 0 | 0 |  |  |  |  | 1 |  | -879749088 | 2 | 1 | -2 | 2 | 0 | 0 | 583.64 | 583.64 | 0 | 0 |  | 0 | 3 | 0 |  | 0 | 1 | 0 | 0 | 0 | 0 | 583.64 | Пр/812-106.0-1 | Пр/774-106.0 | Погрузочно-разгрузочные работы | Погрузочно-разгрузочные работы | 0
17 | 0 |  |  | 57 | 09-2 | Разгрузка с автотранспортного средства: дрова | 1т груза | 1.5 | 0 | 1.5 |  |  |  | 0 | 0 | 0 | 0 | 0 | 0 | 0 | 0 | 0 | 0 | 0 |  | 61617792 | 389.09 | 0 | 0 | 0 | 0 | 0 | 0 | 0 | 0 | 389.09 | 0 | 0 | 0 | 0 | 0 | 0 | 0 | 0 | 0 | 0 | 1 | 1 |  |  | 1 | 1 | 1 | 1 |  |  |  |  | 0 | 1 | 09-2 |  |  | 700007 | 0 |  | 0 | 19 | 0 | 1 | 1 | 1 | 1 | 1 | 1 |  | 94 | 42 |  |  |  | 0 | 0 | 0 | [5 empty] | 0 |  | 0 | 389.09 | 0 | 0 | 0 | 0 | 0 | 0 | 0 | 0 | 0 | 0 | [13 empty] | 0 | 0 | 1 | 1 |  |  |  | 1013 | 1т груза | 1т груза | 1 | [6 empty] | 58749933 | 19 | Погрузочно-разгрузочные работы | 106 | Погрузочно-разгрузочные работы | 1 | 700007 | Погрузочно-разгрузочные работы | 812/пр и 774/пр п.106 |  |  |  | 0 | 0 | 0 | 0 | 0 | 0 | 0 | 0 | 0 | [17 empty] | 0 | 0 | 0 |  |  |  |  | 0 | 0 |  |  |  |  | 1 |  | 1952500859 | 2 | 1 | -2 | 2 | 0 | 0 | 583.64 | 583.64 | 0 | 0 |  | 0 | 3 | 0 |  | 0 | 1 | 0 | 0 | 0 | 0 | 583.64 | Пр/812-106.0-1 | Пр/774-106.0 | Погрузочно-разгрузочные работы | Погрузочно-разгрузочные работы | 0
17 | 0 |  |  | 58 | 01-20-1-01-0025 | Перевозка порубочных отходов, на расстояние 25 км | 1т груза | 1.5 | 0 | 1.5 |  |  |  | 0 | 0 | 0 | 0 | 0 | 0 | 0 | 0 | 0 | 0 | 0 |  | 61617792 | 404.11 | 0 | 0 | 0 | 0 | 0 | 0 | 0 | 0 | 404.11 | 0 | 0 | 0 | 0 | 0 | 0 | 0 | 0 | 0 | 0 | 1 | 1 |  |  | 1 | 1 | 1 | 1 |  |  |  |  | 0 | 1 | 01-20-1-01-0025 |  |  | 700008 | 0 |  | 0 | 10 | 0 | 1 | 1 | 1 | 1 | 1 | 1 |  | 94 | 61 |  |  |  | 0 | 0 | 0 | [5 empty] | 0 |  | 0 | 404.11 | 0 | 0 | 0 | 0 | 0 | 0 | 0 | 0 | 0 | 0 | [13 empty] | 0 | 0 | 1 | 1 |  |  |  | 1013 | 1т груза | 1т груза | 1 | [6 empty] | 58749934 | 10 | Автомобили бортовые | 107 | Перевозка строительных грузов автомобильным транспортом | 1 | 700008 | Перевозка строительных грузов автомобильным транспортом, тракторами и прицепами | 812/пр и 774/пр п.107 |  |  |  | 0 | 0 | 0 | 0 | 0 | 0 | 0 | 0 | 0 | [17 empty] | 0 | 0 | 0 |  |  |  |  | 0 | 0 |  |  |  |  | 1 |  | 1157877873 | 2 | 1 | -2 | 2 | 0 | 0 | 606.17 | 606.17 | 0 | 0 |  | 0 | 3 | 0 |  | 0 | 1 | 0 | 0 | 0 | 0 | 606.17 | Пр/812-107.0-1 | Пр/774-107.0 | Перевозка строительных грузов автомобильным транспортом | Перевозка строительных грузов автомобильным транспортом | 0
51 | 0 | 4 | 520 |  | Новый раздел | Прочие работы | 0 | [6 empty] | 4234.87 | 0 | 1660.88 | 0 | 2573.99 | 0 | 6.57 | 0 | 0 | 2625.47 | 1389.95 |  |  | 4234.87 | 0 | 1660.88 | 0 | 2573.99 | 0 | 6.57 | 0 | 0 | 2625.47 | 1389.95 |  |  | 0 | 0 | 0 | 10023.74 | 10023.74 | 0 | 0 | 0 | 0 | 0 | 0 | 0 | 0 | 0 | 0 | 1773.45 | [19 empty] | 0 | 0 | 0 | 10023.74 | 10023.74 | 0 | 0 | 0 | 0 | 0 | 0 | 0 | 0 | 0 | 0 | 1773.45 | [114 empty] | 0
50 | 0 | 0 | 1 | 201 | 4234.87 | ПЗ | Прямые затраты |  |  | 201 | 1 | 3 |  | 2 | [7 empty] | 6008.32 | 1 | 6008.32
50 | 0 | 0 | 1 | 202 | 0 | СтМатОб | Стоимость материальных ресурсов (всего) |  |  | 202 | 2 | 3 |  | 2 | [7 empty] | 0 | 1 | 0
50 | 0 | 0 | 1 | 222 | 0 | СтМатОбЗак | Стоимость материалов и оборудования заказчика |  |  | 222 | 3 | 3 |  | 2 | [7 empty] | 0 | 1 | 0
50 | 0 | 0 | 1 | 225 | 0 | СтМатОбПод | Стоимость материалов и оборудования подрядчика |  |  | 225 | 4 | 3 |  | 2 | [7 empty] | 0 | 1 | 0
50 | 0 | 0 | 1 | 226 | 0 | СтМат | Стоимость материалов (всего) |  |  | 226 | 5 | 3 |  | 2 | [7 empty] | 0 | 1 | 0
50 | 0 | 0 | 1 | 227 | 0 | СтМатЗак | Стоимость материалов заказчика |  |  | 227 | 6 | 3 |  | 2 | [7 empty] | 0 | 1 | 0
50 | 0 | 0 | 1 | 228 | 0 | СтМатПод | Стоимость материалов подрядчика |  |  | 228 | 7 | 3 |  | 2 | [7 empty] | 0 | 1 | 0
50 | 0 | 0 | 1 | 216 | 0 | Оборуд | Стоимость оборудования (всего) |  |  | 216 | 8 | 3 |  | 2 | [7 empty] | 0 | 1 | 0
50 | 0 | 0 | 1 | 223 | 0 | ОборудЗак | Стоимость оборудования заказчика |  |  | 223 | 9 | 3 |  | 2 | [7 empty] | 0 | 1 | 0
50 | 0 | 0 | 1 | 229 | 0 | ОборудПод | Стоимость оборудования подрядчика |  |  | 229 | 10 | 3 |  | 2 | [7 empty] | 0 | 1 | 0
50 | 0 | 0 | 1 | 203 | 1660.88 | ЭММ | Эксплуатация машин |  |  | 203 | 11 | 3 |  | 2 | [7 empty] | 1660.88 | 1 | 1660.88
50 | 0 | 0 | 1 | 231 | 0 | ЭММсНРиСП | Эксплуатация машин по ТСН-2001.16 |  |  | 231 | 12 | 3 |  | 2 | [7 empty] | 0 | 1 | 0
50 | 0 | 0 | 1 | 204 | 0 | ЗПМ | ЗП машинистов |  |  | 204 | 13 | 3 |  | 2 | [7 empty] | 0 | 1 | 0
50 | 0 | 0 | 1 | 205 | 2573.99 | ОЗП | Основная ЗП рабочих |  |  | 205 | 14 | 3 |  | 2 | [7 empty] | 2573.99 | 1 | 2573.99
50 | 0 | 0 | 1 | 232 | 0 | ОЗПсНРиСП | Основная ЗП рабочих по ТСН-2001.16 |  |  | 232 | 15 | 3 |  | 2 | [7 empty] | 0 | 1 | 0
50 | 0 | 0 | 1 | 214 | 10023.74 | Строит | Строительные работы с НР и СП |  |  | 214 | 16 | 3 |  | 2 | [7 empty] | 10023.74 | 1 | 10023.74
50 | 0 | 0 | 1 | 215 | 0 | Монтаж | Монтажные работы с НР и СП |  |  | 215 | 17 | 3 |  | 2 | [7 empty] | 0 | 1 | 0
50 | 0 | 0 | 1 | 217 | 0 | Прочие | Прочие работы с НР и СП |  |  | 217 | 18 | 3 |  | 2 | [7 empty] | 0 | 1 | 0
50 | 0 | 0 | 1 | 230 | 0 | ПрочиеЗатр | Прочие затраты по ТСН-2001.16 |  |  | 230 | 19 | 3 |  | 2 | [7 empty] | 0 | 1 | 0
50 | 0 | 0 | 1 | 206 | 0 | ВозврМат | Возврат материалов |  |  | 206 | 20 | 3 |  | 2 | [7 empty] | 0 | 1 | 0
50 | 0 | 0 | 1 | 207 | 6.57 | ТрудСтр | Трудозатраты строителей |  |  | 207 | 21 | 3 |  | 7 | [7 empty] | 6.57 | 1 | 6.57
50 | 0 | 0 | 1 | 208 | 0 | ТрудМаш | Трудозатраты машинистов |  |  | 208 | 22 | 3 |  | 7 | [7 empty] | 0 | 1 | 0
50 | 0 | 0 | 1 | 209 | 0 | ТранспМат | Транспорт материалов |  |  | 209 | 23 | 3 |  | 2 | [7 empty] | 0 | 1 | 0
50 | 0 | 0 | 1 | 233 | 1773.45 | Перевозка | Перевозка грузов |  |  | 233 | 24 | 3 |  | 2 | [7 empty] | 1773.45 | 1 | 1773.45
50 | 0 | 0 | 1 | 210 | 2625.47 | НР | Накладные расходы |  |  | 210 | 25 | 3 |  | 2 | [7 empty] | 2625.47 | 1 | 2625.47
50 | 0 | 0 | 1 | 211 | 1389.95 | СмПриб | Сметная прибыль |  |  | 211 | 26 | 3 |  | 2 | [7 empty] | 1389.95 | 1 | 1389.95
50 | 0 | 0 | 1 | 224 | 10023.74 | Всего | Всего с НР и СП |  |  | 224 | 27 | 3 |  | 2 | [7 empty] | 10023.74 | 1 | 10023.74
4 | 0 |  | 574 |  | Новый раздел | Пусконаладочные работы |  | 0 |  | 0 | [7 empty] | 0 |  |  | 0 | [53 empty] | 0 | [11 empty] | 0
52 | 0 | 4 | 560 | 0 | Новый раздел | Пусконаладочные работы | [7 empty] | 88469.63 | 0 | 0 | 0 | 88469.63 | 0 | 152.656 | 0 | 0 | 65467.53 | 31849.06 | 0 | 0 | 88469.63 | 0 | 0 | 0 | 88469.63 | 0 | 152.656 | 0 | 0 | 65467.53 | 31849.06 | 0 | 0 | 0 | 0 | 0 | 185786.22 | 0 | 0 | 185786.22 | 0 | 0 | 0 | 0 | 0 | 0 | 0 | 0 | 0 | 0 | 0 | 0 | 0 | 0 | 0 | 0 | 0 | 0 | 0 | 0 | 0 | 0 | 0 | 0 | 0 | 0 | 0 | 0 | 0 | 0 | 0 | 185786.22 | 0 | 0 | 185786.22 | 0 | 0 | 0 | 0 | 0 | 0 | 0 | 0 | 0 | 0 | 0 | 0 | 0 | 0 | 0 | 0 | 0 | 0 | 0 | 0 | 0 | 0 | 0 | 0 | 0 | 0 | 0 | 0 | 0 | 0 | 0 | 0 | 0 | 0 | 0 | 0 | 0 | 0 | 0 | 0 | 0 | 0 | 0 | 0 | 0 | 0 | 0 | 0 | 0 | 0 | 0 | 0 | 0 | 0 | 0 | 0 | 0 | 0 | 0 | 0 | 0 | 0 | 0 | 0 | 0 | 0 | 0 | 0 | 0 | 0 | 0 | 0 | 0 | 0 | 0 | 0 | 0 | 0 | 0 | 0 | 0 | 0 | 0 | 0 | 0 | 0 | 0 | 0 | 0 | 0 | 0 | 0 | 0 | 0 | 0 | 0 | 0 | 0 | 0 | 0 | 0 | 0 | 0 | 0 | 0 | 0 | 0 | 0 | 0 | 0 | 0 | 0 | 0 | 0 | 0 | 0 | 0 | 0 | 0 | 0 | 0 | 0 | 0 | 0
17 | 0 | 529 | 537 | 59 | п01-11-024-02 | Фазировка электрической линии или трансформатора с сетью напряжением: свыше 1 кВ | ШТ | 6 | 0 | 6 |  |  |  | 5744.52 | 0 | 0 | 0 | 5744.52 | 0 | 9.72 | 0 | 0 | 4250.94 | 2068.03 |  | 61617792 | 957.42 | 0 | 0 | 0 | 957.42 | 0 | 1.62 | 0 | 0 | 957.42 | 0 | 0 | 0 | 957.42 | 0 | 1.62 | 0 | 0 | 74 | 36 | 1 | 1 |  |  | 1 | 1 | 1 | 1 |  |  |  |  | 0 | 4 | ГЭСНп-2022, п01-11-024-02, приказ Минстроя России от 18.05.2022 г. № 378/пр |  |  | 200001 | 0 |  | 0 | 4 | 0 | 1 | 1 | 1 | 1 | 1 | 1 |  | 74 | 36 |  |  |  | 0 | 0 | 0 | [5 empty] | 0 |  | 0 | 5744.52 | 0 | 0 | 0 | 1182 | 0 | 1.62 | 0 | 0 | 4250.9448 | 2068.0272 | [13 empty] | 0 | 0 | 1 | 1 |  |  |  | 1013 | ШТ | ШТ | 1 | [6 empty] | 58749418 | 4 | Пусконаладочные работы | 83 | Пусконаладочные работы | 4 | 200001 | Пусконаладочные работы Электротехнические устройства | ФЕРп |  |  |  | 0 | 0 | 0 | 0 | 0 | 0 | 1.62 | 0 | 0 | [17 empty] | 0 | 0 | 0 |  |  |  |  | 74 | 36 |  |  |  |  | 1 |  | 937811666 | 2 | 1 | -2 | 0 | 0 | 0 | 12063.49 | 0 | 0 | 12063.49 |  | 0 | 3 | 0 |  | 0 | 1 | 0 | 0 | 0 | 0 |  | Пр/812-083.0-1 | Пр/774-083.0 | Пусконаладочные работы | Пусконаладочные работы | 0
17 | 0 | 531 | 539 | 60 | п01-11-028-01 | Измерение сопротивления изоляции (на линию) мегаомметром кабельных и других линий напряжением до 1 кВ, предназначенных для передачи электроэнергии к распределительным устройствам, щитам, шкафам, коммутационным аппаратам и электропотребителям | ШТ | 3 | 0 | 3 |  |  |  | 567.36 | 0 | 0 | 0 | 567.36 | 0 | 0.96 | 0 | 0 | 419.85 | 204.25 |  | 61617792 | 189.12 | 0 | 0 | 0 | 189.12 | 0 | 0.32 | 0 | 0 | 189.12 | 0 | 0 | 0 | 189.12 | 0 | 0.32 | 0 | 0 | 74 | 36 | 1 | 1 |  |  | 1 | 1 | 1 | 1 |  |  |  |  | 0 | 4 | ГЭСНп-2022, п01-11-028-01, приказ Минстроя России от 18.05.2022 г. № 378/пр |  |  | 200001 | 0 |  | 0 | 4 | 0 | 1 | 1 | 1 | 1 | 1 | 1 |  | 74 | 36 |  |  |  | 0 | 0 | 0 | [5 empty] | 0 |  | 0 | 567.36 | 0 | 0 | 0 | 1182 | 0 | 0.32 | 0 | 0 | 419.8464 | 204.2496 | [13 empty] | 0 | 0 | 1 | 1 |  |  |  | 1013 | ШТ | ШТ | 1 | [6 empty] | 58749418 | 4 | Пусконаладочные работы | 83 | Пусконаладочные работы | 4 | 200001 | Пусконаладочные работы Электротехнические устройства | ФЕРп |  |  |  | 0 | 0 | 0 | 0 | 0 | 0 | 0.32 | 0 | 0 | [17 empty] | 0 | 0 | 0 |  |  |  |  | 74 | 36 |  |  |  |  | 1 |  | -439615818 | 2 | 1 | -2 | 0 | 0 | 0 | 1191.46 | 0 | 0 | 1191.46 |  | 0 | 3 | 0 |  | 0 | 1 | 0 | 0 | 0 | 0 |  | Пр/812-083.0-1 | Пр/774-083.0 | Пусконаладочные работы | Пусконаладочные работы | 0
17 | 0 | 533 | 541 | 61 | п01-11-027-01 | Измерение токов утечки: или пробивного напряжения разрядника | измерение | 4 | 0 | 4 |  |  |  | 3829.68 | 0 | 0 | 0 | 3829.68 | 0 | 6.48 | 0 | 0 | 2833.96 | 1378.68 |  | 61617792 | 957.42 | 0 | 0 | 0 | 957.42 | 0 | 1.62 | 0 | 0 | 957.42 | 0 | 0 | 0 | 957.42 | 0 | 1.62 | 0 | 0 | 74 | 36 | 1 | 1 |  |  | 1 | 1 | 1 | 1 |  |  |  |  | 0 | 4 | ГЭСНп-2022, п01-11-027-01, приказ Минстроя России от 18.05.2022 г. № 378/пр |  |  | 200001 | 0 |  | 0 | 4 | 0 | 1 | 1 | 1 | 1 | 1 | 1 |  | 74 | 36 |  |  |  | 0 | 0 | 0 | [5 empty] | 0 |  | 0 | 3829.68 | 0 | 0 | 0 | 1182 | 0 | 1.62 | 0 | 0 | 2833.9632 | 1378.6848 | [13 empty] | 0 | 0 | 1 | 1 |  |  |  | 1013 | измерение | измерение | 1 | [6 empty] | 58749418 | 4 | Пусконаладочные работы | 83 | Пусконаладочные работы | 4 | 200001 | Пусконаладочные работы Электротехнические устройства | ФЕРп |  |  |  | 0 | 0 | 0 | 0 | 0 | 0 | 1.62 | 0 | 0 | [17 empty] | 0 | 0 | 0 |  |  |  |  | 74 | 36 |  |  |  |  | 1 |  | 904363887 | 2 | 1 | -2 | 0 | 0 | 0 | 8042.32 | 0 | 0 | 8042.32 |  | 0 | 3 | 0 |  | 0 | 1 | 0 | 0 | 0 | 0 |  | Пр/812-083.0-1 | Пр/774-083.0 | Пусконаладочные работы | Пусконаладочные работы | 0
17 | 0 | 536 | 544 | 62 | п01-03-005-01 | Разъединитель трехполюсный напряжением: до 20 кВ | ШТ | 2 | 0 | 2 |  |  |  | 6095.91 | 0 | 0 | 0 | 6095.91 | 0 | 10.8 | 0 | 0 | 4510.97 | 2194.53 |  | 61617792 | 3047.9544 | 0 | 0 | 0 | 3047.9544 | 0 | 5.4 | 0 | 0 | 3047.9544 | 0 | 0 | 0 | 3047.9544 | 0 | 5.4 | 0 | 0 | 74 | 36 | 1 | 1 |  |  | 1 | 1 | 1 | 1 |  |  |  |  | 0 | 4 | ГЭСНп-2022, п01-03-005-01, приказ Минстроя России от 18.05.2022 г. № 378/пр |  |  | 200001 | 0 |  | 0 | 4 | 0 | 1 | 1 | 1 | 1 | 1 | 1 |  | 74 | 36 |  |  |  | 0 | 0 | 0 | [5 empty] | 0 |  | 0 | 6095.91 | 0 | 0 | 0 | 1520.66 | 0 | 5.4 | 0 | 0 | 4510.9734 | 2194.5276 | [13 empty] | 0 | 0 | 1 | 1 |  |  |  | 1013 | ШТ | ШТ | 1 | [6 empty] | 58749418 | 4 | Пусконаладочные работы | 83 | Пусконаладочные работы | 4 | 200001 | Пусконаладочные работы Электротехнические устройства | ФЕРп |  |  |  | 0 | 0 | 0 | 0 | 0 | 0 | 5.4 | 0 | 0 | [17 empty] | 0 | 0 | 0 |  |  |  |  | 74 | 36 |  |  |  |  | 1 |  | -1500033435 | 2 | 1 | -2 | 0 | 0 | 0 | 12801.41 | 0 | 0 | 12801.41 |  | 0 | 3 | 0 |  | 0 | 1 | 0 | 0 | 0 | 0 |  | Пр/812-083.0-1 | Пр/774-083.0 | Пусконаладочные работы | Пусконаладочные работы | 0
17 | 0 | 538 | 546 | 63 | п01-12-024-02 | Испытание трех элементов изолятора опорного многоэлементного или подвесного | испытание | 24 | 0 | 24 |  |  |  | 36833.62 | 0 | 0 | 0 | 36833.62 | 0 | 64.8 | 0 | 0 | 27256.88 | 13260.1 |  | 61617792 | 1534.734 | 0 | 0 | 0 | 1534.734 | 0 | 2.7 | 0 | 0 | 1534.734 | 0 | 0 | 0 | 1534.734 | 0 | 2.7 | 0 | 0 | 74 | 36 | 1 | 1 |  |  | 1 | 1 | 1 | 1 |  |  |  |  | 0 | 4 | ГЭСНп-2022, п01-12-024-02, приказ Минстроя России от 18.05.2022 г. № 378/пр |  |  | 200001 | 0 |  | 0 | 4 | 0 | 1 | 1 | 1 | 1 | 1 | 1 |  | 74 | 36 |  |  |  | 0 | 0 | 0 | [5 empty] | 0 |  | 0 | 36833.62 | 0 | 0 | 0 | 1095.67 | 0 | 2.7 | 0 | 0 | 27256.8788 | 13260.1032 | [13 empty] | 0 | 0 | 1 | 1 |  |  |  | 1013 | испытание | испытание | 1 | [6 empty] | 58749418 | 4 | Пусконаладочные работы | 83 | Пусконаладочные работы | 4 | 200001 | Пусконаладочные работы Электротехнические устройства | ФЕРп |  |  |  | 0 | 0 | 0 | 0 | 0 | 0 | 2.7 | 0 | 0 | [17 empty] | 0 | 0 | 0 |  |  |  |  | 74 | 36 |  |  |  |  | 1 |  | 913397072 | 2 | 1 | -2 | 0 | 0 | 0 | 77350.6 | 0 | 0 | 77350.6 |  | 0 | 3 | 0 |  | 0 | 1 | 0 | 0 | 0 | 0 |  | Пр/812-083.0-1 | Пр/774-083.0 | Пусконаладочные работы | Пусконаладочные работы | 0
17 | 0 | 540 | 548 | 64 | п01-11-010-01 | Измерение сопротивления растеканию тока: заземлителя | измерение | 10 | 0 | 10 |  |  |  | 5910 | 0 | 0 | 0 | 5910 | 0 | 10 | 0 | 0 | 4373.4 | 2127.6 |  | 61617792 | 591 | 0 | 0 | 0 | 591 | 0 | 1 | 0 | 0 | 591 | 0 | 0 | 0 | 591 | 0 | 1 | 0 | 0 | 74 | 36 | 1 | 1 |  |  | 1 | 1 | 1 | 1 |  |  |  |  | 0 | 4 | ГЭСНп-2022, п01-11-010-01, приказ Минстроя России от 18.05.2022 г. № 378/пр |  |  | 200001 | 0 |  | 0 | 4 | 0 | 1 | 1 | 1 | 1 | 1 | 1 |  | 74 | 36 |  |  |  | 0 | 0 | 0 | [5 empty] | 0 |  | 0 | 5910 | 0 | 0 | 0 | 1182 | 0 | 1 | 0 | 0 | 4373.4 | 2127.6 | [13 empty] | 0 | 0 | 1 | 1 |  |  |  | 1013 | измерение | измерение | 1 | [6 empty] | 58749418 | 4 | Пусконаладочные работы | 83 | Пусконаладочные работы | 4 | 200001 | Пусконаладочные работы Электротехнические устройства | ФЕРп |  |  |  | 0 | 0 | 0 | 0 | 0 | 0 | 1 | 0 | 0 | [17 empty] | 0 | 0 | 0 |  |  |  |  | 74 | 36 |  |  |  |  | 1 |  | 586649101 | 2 | 1 | -2 | 0 | 0 | 0 | 12411 | 0 | 0 | 12411 |  | 0 | 3 | 0 |  | 0 | 1 | 0 | 0 | 0 | 0 |  | Пр/812-083.0-1 | Пр/774-083.0 | Пусконаладочные работы | Пусконаладочные работы | 0
17 | 0 | 542 | 550 | 65 | п01-11-010-02 | Измерение сопротивления растеканию тока: контура с диагональю до 20 м | измерение | 10 | 0 | 10 |  |  |  | 9574.2 | 0 | 0 | 0 | 9574.2 | 0 | 16.2 | 0 | 0 | 7084.91 | 3446.71 |  | 61617792 | 957.42 | 0 | 0 | 0 | 957.42 | 0 | 1.62 | 0 | 0 | 957.42 | 0 | 0 | 0 | 957.42 | 0 | 1.62 | 0 | 0 | 74 | 36 | 1 | 1 |  |  | 1 | 1 | 1 | 1 |  |  |  |  | 0 | 4 | ГЭСНп-2022, п01-11-010-02, приказ Минстроя России от 18.05.2022 г. № 378/пр |  |  | 200001 | 0 |  | 0 | 4 | 0 | 1 | 1 | 1 | 1 | 1 | 1 |  | 74 | 36 |  |  |  | 0 | 0 | 0 | [5 empty] | 0 |  | 0 | 9574.2 | 0 | 0 | 0 | 1182 | 0 | 1.62 | 0 | 0 | 7084.908 | 3446.712 | [13 empty] | 0 | 0 | 1 | 1 |  |  |  | 1013 | измерение | измерение | 1 | [6 empty] | 58749418 | 4 | Пусконаладочные работы | 83 | Пусконаладочные работы | 4 | 200001 | Пусконаладочные работы Электротехнические устройства | ФЕРп |  |  |  | 0 | 0 | 0 | 0 | 0 | 0 | 1.62 | 0 | 0 | [17 empty] | 0 | 0 | 0 |  |  |  |  | 74 | 36 |  |  |  |  | 1 |  | -1487754187 | 2 | 1 | -2 | 0 | 0 | 0 | 20105.82 | 0 | 0 | 20105.82 |  | 0 | 3 | 0 |  | 0 | 1 | 0 | 0 | 0 | 0 |  | Пр/812-083.0-1 | Пр/774-083.0 | Пусконаладочные работы | Пусконаладочные работы | 0
17 | 0 | 544 | 552 | 66 | п01-11-012-01 | Определение удельного сопротивления грунта | измерение | 10 | 0 | 10 |  |  |  | 19148.4 | 0 | 0 | 0 | 19148.4 | 0 | 32.4 | 0 | 0 | 14169.82 | 6893.42 |  | 61617792 | 1914.84 | 0 | 0 | 0 | 1914.84 | 0 | 3.24 | 0 | 0 | 1914.84 | 0 | 0 | 0 | 1914.84 | 0 | 3.24 | 0 | 0 | 74 | 36 | 1 | 1 |  |  | 1 | 1 | 1 | 1 |  |  |  |  | 0 | 4 | ГЭСНп-2022, п01-11-012-01, приказ Минстроя России от 18.05.2022 г. № 378/пр |  |  | 200001 | 0 |  | 0 | 4 | 0 | 1 | 1 | 1 | 1 | 1 | 1 |  | 74 | 36 |  |  |  | 0 | 0 | 0 | [5 empty] | 0 |  | 0 | 19148.4 | 0 | 0 | 0 | 1182 | 0 | 3.24 | 0 | 0 | 14169.816 | 6893.424 | [13 empty] | 0 | 0 | 1 | 1 |  |  |  | 1013 | измерение | измерение | 1 | [6 empty] | 58749418 | 4 | Пусконаладочные работы | 83 | Пусконаладочные работы | 4 | 200001 | Пусконаладочные работы Электротехнические устройства | ФЕРп |  |  |  | 0 | 0 | 0 | 0 | 0 | 0 | 3.24 | 0 | 0 | [17 empty] | 0 | 0 | 0 |  |  |  |  | 74 | 36 |  |  |  |  | 1 |  | 323254439 | 2 | 1 | -2 | 0 | 0 | 0 | 40211.64 | 0 | 0 | 40211.64 |  | 0 | 3 | 0 |  | 0 | 1 | 0 | 0 | 0 | 0 |  | Пр/812-083.0-1 | Пр/774-083.0 | Пусконаладочные работы | Пусконаладочные работы | 0
17 | 0 | 546 | 554 | 67 | п01-11-011-01 | Проверка наличия цепи между заземлителями и заземленными элементами | 100 измерений | 0.1 | 0 | 0.1 |  |  |  | 765.94 | 0 | 0 | 0 | 765.94 | 0 | 1.296 | 0 | 0 | 566.8 | 275.74 |  | 61617792 | 7659.36 | 0 | 0 | 0 | 7659.36 | 0 | 12.96 | 0 | 0 | 7659.36 | 0 | 0 | 0 | 7659.36 | 0 | 12.96 | 0 | 0 | 74 | 36 | 1 | 1 |  |  | 1 | 1 | 1 | 1 |  |  |  |  | 0 | 4 | ГЭСНп-2022, п01-11-011-01, приказ Минстроя России от 18.05.2022 г. № 378/пр |  |  | 200001 | 0 |  | 0 | 4 | 0 | 1 | 1 | 1 | 1 | 1 | 1 |  | 74 | 36 |  |  |  | 0 | 0 | 0 | [5 empty] | 0 |  | 0 | 765.94 | 0 | 0 | 0 | 1182 | 0 | 12.96 | 0 | 0 | 566.7956 | 275.7384 | [13 empty] | 0 | 0 | 1 | 1 |  |  |  | 1013 | 100 измерений | 100 измерений | 1 | [6 empty] | 58749418 | 4 | Пусконаладочные работы | 83 | Пусконаладочные работы | 4 | 200001 | Пусконаладочные работы Электротехнические устройства | ФЕРп |  |  |  | 0 | 0 | 0 | 0 | 0 | 0 | 12.96 | 0 | 0 | [17 empty] | 0 | 0 | 0 |  |  |  |  | 74 | 36 |  |  |  |  | 1 |  | 416936062 | 2 | 1 | -2 | 0 | 0 | 0 | 1608.48 | 0 | 0 | 1608.48 |  | 0 | 3 | 0 |  | 0 | 1 | 0 | 0 | 0 | 0 |  | Пр/812-083.0-1 | Пр/774-083.0 | Пусконаладочные работы | Пусконаладочные работы | 0
51 | 0 | 4 | 560 |  | Новый раздел | Пусконаладочные работы | 0 | [6 empty] | 88469.63 | 0 | 0 | 0 | 88469.63 | 0 | 152.656 | 0 | 0 | 65467.53 | 31849.06 |  |  | 88469.63 | 0 | 0 | 0 | 88469.63 | 0 | 152.656 | 0 | 0 | 65467.53 | 31849.06 |  |  | 0 | 0 | 0 | 185786.22 | 0 | 0 | 185786.22 | 0 | 0 | 0 | 0 | 0 | 0 | 0 | 0 | 0 | [19 empty] | 0 | 0 | 0 | 185786.22 | 0 | 0 | 185786.22 | 0 | 0 | 0 | 0 | 0 | 0 | 0 | 0 | 0 | [114 empty] | 0
50 | 0 | 0 | 1 | 201 | 88469.63 | ПЗ | Прямые затраты |  |  | 201 | 1 | 3 |  | 2 | [7 empty] | 88469.63 | 1 | 88469.63
50 | 0 | 0 | 1 | 202 | 0 | СтМатОб | Стоимость материальных ресурсов (всего) |  |  | 202 | 2 | 3 |  | 2 | [7 empty] | 0 | 1 | 0
50 | 0 | 0 | 1 | 222 | 0 | СтМатОбЗак | Стоимость материалов и оборудования заказчика |  |  | 222 | 3 | 3 |  | 2 | [7 empty] | 0 | 1 | 0
50 | 0 | 0 | 1 | 225 | 0 | СтМатОбПод | Стоимость материалов и оборудования подрядчика |  |  | 225 | 4 | 3 |  | 2 | [7 empty] | 0 | 1 | 0
50 | 0 | 0 | 1 | 226 | 0 | СтМат | Стоимость материалов (всего) |  |  | 226 | 5 | 3 |  | 2 | [7 empty] | 0 | 1 | 0
50 | 0 | 0 | 1 | 227 | 0 | СтМатЗак | Стоимость материалов заказчика |  |  | 227 | 6 | 3 |  | 2 | [7 empty] | 0 | 1 | 0
50 | 0 | 0 | 1 | 228 | 0 | СтМатПод | Стоимость материалов подрядчика |  |  | 228 | 7 | 3 |  | 2 | [7 empty] | 0 | 1 | 0
50 | 0 | 0 | 1 | 216 | 0 | Оборуд | Стоимость оборудования (всего) |  |  | 216 | 8 | 3 |  | 2 | [7 empty] | 0 | 1 | 0
50 | 0 | 0 | 1 | 223 | 0 | ОборудЗак | Стоимость оборудования заказчика |  |  | 223 | 9 | 3 |  | 2 | [7 empty] | 0 | 1 | 0
50 | 0 | 0 | 1 | 229 | 0 | ОборудПод | Стоимость оборудования подрядчика |  |  | 229 | 10 | 3 |  | 2 | [7 empty] | 0 | 1 | 0
50 | 0 | 0 | 1 | 203 | 0 | ЭММ | Эксплуатация машин |  |  | 203 | 11 | 3 |  | 2 | [7 empty] | 0 | 1 | 0
50 | 0 | 0 | 1 | 231 | 0 | ЭММсНРиСП | Эксплуатация машин по ТСН-2001.16 |  |  | 231 | 12 | 3 |  | 2 | [7 empty] | 0 | 1 | 0
50 | 0 | 0 | 1 | 204 | 0 | ЗПМ | ЗП машинистов |  |  | 204 | 13 | 3 |  | 2 | [7 empty] | 0 | 1 | 0
50 | 0 | 0 | 1 | 205 | 88469.63 | ОЗП | Основная ЗП рабочих |  |  | 205 | 14 | 3 |  | 2 | [7 empty] | 88469.63 | 1 | 88469.63
50 | 0 | 0 | 1 | 232 | 0 | ОЗПсНРиСП | Основная ЗП рабочих по ТСН-2001.16 |  |  | 232 | 15 | 3 |  | 2 | [7 empty] | 0 | 1 | 0
50 | 0 | 0 | 1 | 214 | 0 | Строит | Строительные работы с НР и СП |  |  | 214 | 16 | 3 |  | 2 | [7 empty] | 0 | 1 | 0
50 | 0 | 0 | 1 | 215 | 0 | Монтаж | Монтажные работы с НР и СП |  |  | 215 | 17 | 3 |  | 2 | [7 empty] | 0 | 1 | 0
50 | 0 | 0 | 1 | 217 | 185786.22 | Прочие | Прочие работы с НР и СП |  |  | 217 | 18 | 3 |  | 2 | [7 empty] | 185786.22 | 1 | 185786.22
50 | 0 | 0 | 1 | 230 | 0 | ПрочиеЗатр | Прочие затраты по ТСН-2001.16 |  |  | 230 | 19 | 3 |  | 2 | [7 empty] | 0 | 1 | 0
50 | 0 | 0 | 1 | 206 | 0 | ВозврМат | Возврат материалов |  |  | 206 | 20 | 3 |  | 2 | [7 empty] | 0 | 1 | 0
50 | 0 | 0 | 1 | 207 | 152.656 | ТрудСтр | Трудозатраты строителей |  |  | 207 | 21 | 3 |  | 7 | [7 empty] | 152.656 | 1 | 152.656
50 | 0 | 0 | 1 | 208 | 0 | ТрудМаш | Трудозатраты машинистов |  |  | 208 | 22 | 3 |  | 7 | [7 empty] | 0 | 1 | 0
50 | 0 | 0 | 1 | 209 | 0 | ТранспМат | Транспорт материалов |  |  | 209 | 23 | 3 |  | 2 | [7 empty] | 0 | 1 | 0
50 | 0 | 0 | 1 | 233 | 0 | Перевозка | Перевозка грузов |  |  | 233 | 24 | 3 |  | 2 | [7 empty] | 0 | 1 | 0
50 | 0 | 0 | 1 | 210 | 65467.53 | НР | Накладные расходы |  |  | 210 | 25 | 3 |  | 2 | [7 empty] | 65467.53 | 1 | 65467.53
50 | 0 | 0 | 1 | 211 | 31849.06 | СмПриб | Сметная прибыль |  |  | 211 | 26 | 3 |  | 2 | [7 empty] | 31849.06 | 1 | 31849.06
50 | 0 | 0 | 1 | 224 | 185786.22 | Всего | Всего с НР и СП |  |  | 224 | 27 | 3 |  | 2 | [7 empty] | 185786.22 | 1 | 185786.22
51 | 0 | 3 | 323 |  |  | Реконструкция ВЛ-10 кВ от опоры б/н до КТП-755 по адресу: г.Москва, поселение Первомайское, д.Фоминское, СПК "Десна-1" (инв. №43315550) | 0 | [6 empty] | 548900.93 | 310076.09 | 49423.34 | 23539.01 | 165862.49 | 0 | 335.2196 | 47.8941 | 0 | 167828.64 | 89894.25 | [15 empty] | 2461.37 | 0 | 0 | 808397.27 | 433085.01 | 189526.04 | 185786.22 | 307614.72 | 310076.09 | 2461.37 | 307614.72 | 0 | 0 | 0 | 0 | 1773.45 | [149 empty] | 0
50 | 0 | 0 | 1 | 201 | 548900.93 | ПЗ | Прямые затраты |  |  | 201 | 1 | 3 |  | 2 | [7 empty] | 550674.38 | 1 | 550674.38
50 | 0 | 0 | 1 | 202 | 310076.09 | СтМатОб | Стоимость материальных ресурсов (всего) |  |  | 202 | 2 | 3 |  | 2 | [7 empty] | 310076.09 | 1 | 310076.09
50 | 0 | 0 | 1 | 222 | 2461.37 | СтМатОбЗак | Стоимость материалов и оборудования заказчика |  |  | 222 | 3 | 3 |  | 2 | [7 empty] | 2461.37 | 1 | 2461.37
50 | 0 | 0 | 1 | 225 | 307614.72 | СтМатОбПод | Стоимость материалов и оборудования подрядчика |  |  | 225 | 4 | 3 |  | 2 | [7 empty] | 310076.09 | 1 | 310076.09
50 | 0 | 0 | 1 | 226 | 310076.09 | СтМат | Стоимость материалов (всего) |  |  | 226 | 5 | 3 |  | 2 | [7 empty] | 310076.09 | 1 | 310076.09
50 | 0 | 0 | 1 | 227 | 2461.37 | СтМатЗак | Стоимость материалов заказчика |  |  | 227 | 6 | 3 |  | 2 | [7 empty] | 0 | 1 | 0
50 | 0 | 0 | 1 | 228 | 307614.72 | СтМатПод | Стоимость материалов подрядчика |  |  | 228 | 7 | 3 |  | 2 | [7 empty] | 310076.09 | 1 | 310076.09
50 | 0 | 0 | 1 | 216 | 0 | Оборуд | Стоимость оборудования (всего) |  |  | 216 | 8 | 3 |  | 2 | [7 empty] | 0 | 1 | 0
50 | 0 | 0 | 1 | 223 | 0 | ОборудЗак | Стоимость оборудования заказчика |  |  | 223 | 9 | 3 |  | 2 | [7 empty] | 0 | 1 | 0
50 | 0 | 0 | 1 | 229 | 0 | ОборудПод | Стоимость оборудования подрядчика |  |  | 229 | 10 | 3 |  | 2 | [7 empty] | 0 | 1 | 0
50 | 0 | 0 | 1 | 203 | 49423.34 | ЭММ | Эксплуатация машин |  |  | 203 | 11 | 3 |  | 2 | [7 empty] | 49423.34 | 1 | 49423.34
50 | 0 | 0 | 1 | 231 | 0 | ЭММсНРиСП | Эксплуатация машин по ТСН-2001.16 |  |  | 231 | 12 | 3 |  | 2 | [7 empty] | 0 | 1 | 0
50 | 0 | 0 | 1 | 204 | 23539.01 | ЗПМ | ЗП машинистов |  |  | 204 | 13 | 3 |  | 2 | [7 empty] | 23539.01 | 1 | 23539.01
50 | 0 | 0 | 1 | 205 | 165862.49 | ОЗП | Основная ЗП рабочих |  |  | 205 | 14 | 3 |  | 2 | [7 empty] | 165862.49 | 1 | 165862.49
50 | 0 | 0 | 1 | 232 | 0 | ОЗПсНРиСП | Основная ЗП рабочих по ТСН-2001.16 |  |  | 232 | 15 | 3 |  | 2 | [7 empty] | 0 | 1 | 0
50 | 0 | 0 | 1 | 214 | 433085.01 | Строит | Строительные работы с НР и СП |  |  | 214 | 16 | 3 |  | 2 | [7 empty] | 355919.35 | 1 | 355919.35
50 | 0 | 0 | 1 | 215 | 189526.04 | Монтаж | Монтажные работы с НР и СП |  |  | 215 | 17 | 3 |  | 2 | [7 empty] | 189526.04 | 1 | 189526.04
50 | 0 | 0 | 1 | 217 | 185786.22 | Прочие | Прочие работы с НР и СП |  |  | 217 | 18 | 3 |  | 2 | [7 empty] | 185786.22 | 1 | 185786.22
50 | 0 | 0 | 1 | 230 | 0 | ПрочиеЗатр | Прочие затраты по ТСН-2001.16 |  |  | 230 | 19 | 3 |  | 2 | [7 empty] | 0 | 1 | 0
50 | 0 | 0 | 1 | 206 | 0 | ВозврМат | Возврат материалов |  |  | 206 | 20 | 3 |  | 2 | [7 empty] | 0 | 1 | 0
50 | 0 | 0 | 1 | 207 | 335.2196 | ТрудСтр | Трудозатраты строителей |  |  | 207 | 21 | 3 |  | 7 | [7 empty] | 335.2196 | 1 | 335.2196
50 | 0 | 0 | 1 | 208 | 47.8941 | ТрудМаш | Трудозатраты машинистов |  |  | 208 | 22 | 3 |  | 7 | [7 empty] | 47.8941 | 1 | 47.8941
50 | 0 | 0 | 1 | 209 | 0 | ТранспМат | Транспорт материалов |  |  | 209 | 23 | 3 |  | 2 | [7 empty] | 0 | 1 | 0
50 | 0 | 0 | 1 | 233 | 1773.45 | Перевозка | Перевозка грузов |  |  | 233 | 24 | 3 |  | 2 | [7 empty] | 1773.45 | 1 | 1773.45
50 | 0 | 0 | 1 | 210 | 167828.64 | НР | Накладные расходы |  |  | 210 | 25 | 3 |  | 2 | [7 empty] | 167828.64 | 1 | 167828.64
50 | 0 | 0 | 1 | 211 | 89894.25 | СмПриб | Сметная прибыль |  |  | 211 | 26 | 3 |  | 2 | [7 empty] | 89894.25 | 1 | 89894.25
50 | 0 | 0 | 1 | 224 | 808397.27 | Всего | Всего с НР и СП |  |  | 224 | 27 | 3 |  | 2 | [7 empty] | 808397.27 | 1 | 808397.27
50 | 0 | 0 | 2 | 0 | 808397.27 | И1 | Итого |  |  | 212 | 28 | 0 |  | 2 | [7 empty] | 808397.27 | 1 | 808397.27
50 | 0 | 0 | 2 | 0 | 161679.45 | И2 | НДС 20% |  |  | 212 | 29 | 0 |  | 2 | [7 empty] | 161679.45 | 1 | 161679.45
50 | 0 | 0 | 2 | 0 | 970076.72 | И3 | Всего по смете |  |  | 212 | 30 | 0 |  | 2 | [7 empty] | 970076.72 | 1 | 970076.72
3 | 1 |  | 916 |  |  | Реконструкция ВКЛ-6 кВ ф. 10 ПС-357 "Елохово" в сторону КТП-155 по адресу: г.Москва, поселение Роговкое, вблизи д.Тетеренки, СНТ "Черничка" (инв.№ 43315489) |  | 0 |  | -1 | Новая локальная смета | [6 empty] | 0 |  |  | 0 | [53 empty] | 0 | [7 empty] | 0 | 0
52 | 1 | 3 | 637 | 0 |  | Реконструкция ВКЛ-6 кВ ф. 10 ПС-357 "Елохово" в сторону КТП-155 по адресу: г.Москва, поселение Роговкое, вблизи д.Тетеренки, СНТ "Черничка" (инв.№ 43315489) | [7 empty] | 1042684.55 | 602683.97 | 87423.07 | 44950.3 | 307627.21 | 0 | 633.299 | 93.3146 | 0 | 316504.74 | 170512 | 0 | 0 | 0 | 0 | 0 | 0 | 0 | 0 | 0 | 0 | 0 | 0 | 0 | 0 | 0 | 7384.1 | 0 | 0 | 1533839.32 | 776124.13 | 443136.07 | 314579.12 | 595299.87 | 602683.97 | 7384.1 | 595299.87 | 0 | 0 | 0 | 0 | 4138.03 | 0 | 0 | 0 | 0 | 0 | 0 | 0 | 0 | 0 | 0 | 0 | 0 | 0 | 0 | 0 | 0 | 0 | 0 | 0 | 0 | 0 | 0 | 0 | 0 | 0 | 0 | 0 | 0 | 0 | 0 | 0 | 0 | 0 | 0 | 0 | 0 | 0 | 0 | 0 | 0 | 0 | 0 | 0 | 0 | 0 | 0 | 0 | 0 | 0 | 0 | 0 | 0 | 0 | 0 | 0 | 0 | 0 | 0 | 0 | 0 | 0 | 0 | 0 | 0 | 0 | 0 | 0 | 0 | 0 | 0 | 0 | 0 | 0 | 0 | 0 | 0 | 0 | 0 | 0 | 0 | 0 | 0 | 0 | 0 | 0 | 0 | 0 | 0 | 0 | 0 | 0 | 0 | 0 | 0 | 0 | 0 | 0 | 0 | 0 | 0 | 0 | 0 | 0 | 0 | 0 | 0 | 0 | 0 | 0 | 0 | 0 | 0 | 0 | 0 | 0 | 0 | 0 | 0 | 0 | 0 | 0 | 0 | 0 | 0 | 0 | 0 | 0 | 0 | 0 | 0 | 0 | 0 | 0 | 0 | 0 | 0 | 0 | 0 | 0 | 0 | 0 | 0 | 0 | 0 | 0 | 0 | 0 | 0 | 0 | 0
4 | 1 |  | 663 |  | Новый раздел | Демонтажные работы |  | 0 |  | 0 | [7 empty] | 0 |  |  | 0 | [53 empty] | 0 | [11 empty] | 0
52 | 1 | 4 | 641 | 0 | Новый раздел | Демонтажные работы | [7 empty] | 96328.49 | 0 | 33537.04 | 18188.52 | 44602.93 | 0 | 108.6462 | 37.727 | 0 | 64002.86 | 36666.39 | 0 | 0 | 96328.49 | 0 | 33537.04 | 18188.52 | 44602.93 | 0 | 108.6462 | 37.727 | 0 | 64002.86 | 36666.39 | 0 | 0 | 0 | 0 | 0 | 196997.74 | 165750.61 | 31247.13 | 0 | 0 | 0 | 0 | 0 | 0 | 0 | 0 | 0 | 0 | 0 | 0 | 0 | 0 | 0 | 0 | 0 | 0 | 0 | 0 | 0 | 0 | 0 | 0 | 0 | 0 | 0 | 0 | 0 | 0 | 0 | 0 | 196997.74 | 165750.61 | 31247.13 | 0 | 0 | 0 | 0 | 0 | 0 | 0 | 0 | 0 | 0 | 0 | 0 | 0 | 0 | 0 | 0 | 0 | 0 | 0 | 0 | 0 | 0 | 0 | 0 | 0 | 0 | 0 | 0 | 0 | 0 | 0 | 0 | 0 | 0 | 0 | 0 | 0 | 0 | 0 | 0 | 0 | 0 | 0 | 0 | 0 | 0 | 0 | 0 | 0 | 0 | 0 | 0 | 0 | 0 | 0 | 0 | 0 | 0 | 0 | 0 | 0 | 0 | 0 | 0 | 0 | 0 | 0 | 0 | 0 | 0 | 0 | 0 | 0 | 0 | 0 | 0 | 0 | 0 | 0 | 0 | 0 | 0 | 0 | 0 | 0 | 0 | 0 | 0 | 0 | 0 | 0 | 0 | 0 | 0 | 0 | 0 | 0 | 0 | 0 | 0 | 0 | 0 | 0 | 0 | 0 | 0 | 0 | 0 | 0 | 0 | 0 | 0 | 0 | 0 | 0 | 0 | 0 | 0 | 0 | 0 | 0 | 0 | 0 | 0 | 0
17 | 1 | 550 | 558 | 1 | 33-04-042-01 | Демонтаж опор ВЛ 0,38-10 кВ: без приставок одностоечных | ШТ | 7 | 0 | 7 |  |  |  | 9821.75 | 0 | 5740.89 | 1699.4 | 2381.46 | 0 | 5.67 | 3.36 | 0 | 4203.29 | 2448.52 |  | 61617792 | 1160.3357 | 0 | 820.1276 | 242.7728 | 340.2081 | 0 | 0.81 | 0.48 | 0 | 1403.1085 | 0 | 820.1276 | 242.7728 | 340.2081 | 0 | 0.81 | 0.48 | 0 | 103 | 60 | 1 | 1 |  |  | 1 | 1 | 1 | 1 |  |  |  |  | 0 | 1 | ГЭСН-2022, 33-04-042-01, приказ Минстроя России от 18.05.2022 г. № 378/пр |  |  | 33002 | 0 |  | 0 | 2 | 0 | 1 | 1 | 1 | 1 | 1 | 1 |  | 103 | 60 |  |  |  | 0 | 0 | 0 | [5 empty] | 0 |  | 0 | 9821.75 | 0 | 2360.49 | 956.22 | 420.01 | 0 | 0.81 | 0.48 | 0 | 4203.2858 | 2448.516 | [13 empty] | 0 | 0 | 1 | 1 |  |  |  | 1013 | ШТ | ШТ | 1 | [6 empty] | 58749856 | 2 | Общестроительные работы | 27 | Линии электропередачи | 1 | 33002 | Линии электропередачи | ФЕР-33 |  |  |  | 0 | 0 | 0 | 0 | 0 | 0 | 0.81 | 0.48 | 0 | [17 empty] | 0 | 0 | 0 |  |  |  |  | 103 | 60 |  |  |  |  | 1 |  | 111143337 | 2 | 1 | -2 | 0 | 0 | 0 | 16473.56 | 16473.56 | 0 | 0 |  | 0 | 3 | 0 |  | 0 | 1 | 0 | 0 | 0 | 0 |  | Пр/812-027.0-1 | Пр/774-027.0 | Линии электропередачи | Линии электропередачи | 0
17 | 1 | 555 | 563 | 2 | 33-04-042-02 | Демонтаж опор ВЛ 0,38-10 кВ: без приставок одностоечных с подкосом | ШТ | 4 | 0 | 4 |  |  |  | 15154.98 | 0 | 8596.41 | 3618.5 | 2940.07 | 0 | 7 | 7.56 | 0 | 6755.33 | 3935.14 |  | 61617792 | 2817.1297 | 0 | 2082.1122 | 904.6239 | 735.0175 | 0 | 1.75 | 1.89 | 0 | 3721.7536 | 0 | 2082.1122 | 904.6239 | 735.0175 | 0 | 1.75 | 1.89 | 0 | 103 | 60 | 1 | 1 |  |  | 1 | 1 | 1 | 1 |  |  |  |  | 0 | 1 | ГЭСН-2022, 33-04-042-02, приказ Минстроя России от 18.05.2022 г. № 378/пр |  |  | 33002 | 0 |  | 0 | 2 | 0 | 1 | 1 | 1 | 1 | 1 | 1 |  | 103 | 60 |  |  |  | 0 | 0 | 0 | [5 empty] | 0 |  | 0 | 15154.98 | 0 | 2786.97 | 1401.13 | 420.01 | 0 | 1.75 | 1.89 | 0 | 6755.3271 | 3935.142 | [13 empty] | 0 | 0 | 1 | 1 |  |  |  | 1013 | ШТ | ШТ | 1 | [6 empty] | 58749856 | 2 | Общестроительные работы | 27 | Линии электропередачи | 1 | 33002 | Линии электропередачи | ФЕР-33 |  |  |  | 0 | 0 | 0 | 0 | 0 | 0 | 1.75 | 1.89 | 0 | [17 empty] | 0 | 0 | 0 |  |  |  |  | 103 | 60 |  |  |  |  | 1 |  | 1473858322 | 2 | 1 | -2 | 0 | 0 | 0 | 25845.45 | 25845.45 | 0 | 0 |  | 0 | 3 | 0 |  | 0 | 1 | 0 | 0 | 0 | 0 |  | Пр/812-027.0-1 | Пр/774-027.0 | Линии электропередачи | Линии электропередачи | 0
17 | 1 | 560 | 568 | 3 | 33-04-016-02 | Вывоз конструкций и материалов опор ВЛ 0,38-10 кВ по трассе: одностоечных железобетонных опор | ШТ | 15 | 0 | 15 |  |  |  | 13386.7 | 0 | 7135.42 | 3753.18 | 2498.1 | 0 | 6.6 | 7.2 | 0 | 6438.82 | 3750.77 |  | 61617792 | 642.2344 | 0 | 475.6944 | 250.212 | 166.54 | 0 | 0.44 | 0.48 | 0 | 892.4464 | 0 | 475.6944 | 250.212 | 166.54 | 0 | 0.44 | 0.48 | 0 | 103 | 60 | 1 | 1 |  |  | 1 | 1 | 1 | 1 |  |  |  |  | 0 | 1 | ГЭСН-2022, 33-04-016-02, приказ Минстроя России от 18.05.2022 г. № 378/пр |  |  | 33001 | 0 |  | 0 | 2 | 0 | 1 | 1 | 1 | 1 | 1 | 1 |  | 103 | 60 |  |  |  | 0 | 0 | 0 | [5 empty] | 0 |  | 0 | 13386.7 | 0 | 1982.06 | 1042.55 | 378.5 | 0 | 0.44 | 0.48 | 0 | 6438.8184 | 3750.768 | [13 empty] | 0 | 0 | 1 | 1 |  |  |  | 1013 | ШТ | ШТ | 1 | [6 empty] | 58749547 | 2 | Общестроительные работы | 27 | Линии электропередачи | 1 | 33001 | Линии электропередачи | ФЕР-33 |  |  |  | 0 | 0 | 0 | 0 | 0 | 0 | 0.44 | 0.48 | 0 | [17 empty] | 0 | 0 | 0 |  |  |  |  | 103 | 60 |  |  |  |  | 1 |  | 1519520175 | 2 | 1 | -2 | 0 | 0 | 0 | 23576.29 | 23576.29 | 0 | 0 |  | 0 | 3 | 0 |  | 0 | 1 | 0 | 0 | 0 | 0 |  | Пр/812-027.0-1 | Пр/774-027.0 | Линии электропередачи | Линии электропередачи | 0
17 | 1 | 564 | 572 | 4 | 33-04-016-05 | Вывоз конструкций и материалов опор ВЛ 0,38-10 кВ по трассе: материалов оснастки одностоечных опор | ШТ | 15 | 0 | 15 |  |  |  | 3562.16 | 0 | 1208.47 | 934.31 | 1419.38 | 0 | 3.75 | 2.1 | 0 | 2424.3 | 1412.21 |  | 61617792 | 175.1894 | 0 | 80.5644 | 62.2874 | 94.625 | 0 | 0.25 | 0.14 | 0 | 237.4768 | 0 | 80.5644 | 62.2874 | 94.625 | 0 | 0.25 | 0.14 | 0 | 103 | 60 | 1 | 1 |  |  | 1 | 1 | 1 | 1 |  |  |  |  | 0 | 1 | ГЭСН-2022, 33-04-016-05, приказ Минстроя России от 18.05.2022 г. № 378/пр |  |  | 33001 | 0 |  | 0 | 2 | 0 | 1 | 1 | 1 | 1 | 1 | 1 |  | 103 | 60 |  |  |  | 0 | 0 | 0 | [5 empty] | 0 |  | 0 | 3562.16 | 0 | 575.46 | 444.91 | 378.5 | 0 | 0.25 | 0.14 | 0 | 2424.3007 | 1412.214 | [13 empty] | 0 | 0 | 1 | 1 |  |  |  | 1013 | ШТ | ШТ | 1 | [6 empty] | 58749547 | 2 | Общестроительные работы | 27 | Линии электропередачи | 1 | 33001 | Линии электропередачи | ФЕР-33 |  |  |  | 0 | 0 | 0 | 0 | 0 | 0 | 0.25 | 0.14 | 0 | [17 empty] | 0 | 0 | 0 |  |  |  |  | 103 | 60 |  |  |  |  | 1 |  | 1247661634 | 2 | 1 | -2 | 0 | 0 | 0 | 7398.67 | 7398.67 | 0 | 0 |  | 0 | 3 | 0 |  | 0 | 1 | 0 | 0 | 0 | 0 |  | Пр/812-027.0-1 | Пр/774-027.0 | Линии электропередачи | Линии электропередачи | 0
17 | 1 | 568 | 576 | 5 | 33-04-040-03 | Демонтаж: 3-х проводов ВЛ 6-10 кВ с одной опоры | ШТ | 19 | 0 | 19 |  |  |  | 24572.54 | 0 | 4684.22 | 4649.31 | 15239.01 | 0 | 38.57 | 10.45 | 0 | 20484.97 | 11932.99 |  | 61617792 | 1012.7035 | 0 | 210.6505 | 244.7005 | 802.053 | 0 | 2.03 | 0.55 | 0 | 1257.404 | 0 | 210.6505 | 244.7005 | 802.053 | 0 | 2.03 | 0.55 | 0 | 103 | 60 | 1 | 1 |  |  | 1 | 1 | 1 | 1 |  |  |  |  | 0 | 1 | ГЭСН-2022, 33-04-040-03, приказ Минстроя России от 18.05.2022 г. № 378/пр |  |  | 33002 | 0 |  | 0 | 2 | 0 | 1 | 1 | 1 | 1 | 1 | 1 |  | 103 | 60 |  |  |  | 0 | 0 | 0 | [5 empty] | 0 |  | 0 | 24572.54 | 0 | 972.7 | 889.82 | 395.1 | 0 | 2.03 | 0.55 | 0 | 20484.9696 | 11932.992 | [13 empty] | 0 | 0 | 1 | 1 |  |  |  | 1013 | ШТ | ШТ | 1 | [6 empty] | 58749856 | 2 | Общестроительные работы | 27 | Линии электропередачи | 1 | 33002 | Линии электропередачи | ФЕР-33 |  |  |  | 0 | 0 | 0 | 0 | 0 | 0 | 2.03 | 0.55 | 0 | [17 empty] | 0 | 0 | 0 |  |  |  |  | 103 | 60 |  |  |  |  | 1 |  | -765834166 | 2 | 1 | -2 | 0 | 0 | 0 | 56990.5 | 56990.5 | 0 | 0 |  | 0 | 3 | 0 |  | 0 | 1 | 0 | 0 | 0 | 0 |  | Пр/812-027.0-1 | Пр/774-027.0 | Линии электропередачи | Линии электропередачи | 0
17 | 1 | 571 | 579 | 6 | 33-04-041-01 | Снятие ответвлений ВЛ 0,38 кВ к зданиям при количестве проводов в ответвлении: 1 | ответвление | 9 | 0 | 9 |  |  |  | 2345.58 | 0 | 147.48 | 120.13 | 2077.97 | 0 | 5.49 | 0.27 | 0 | 2264.04 | 1318.86 |  | 61617792 | 247.2716 | 0 | 16.3866 | 13.3473 | 230.885 | 0 | 0.61 | 0.03 | 0 | 260.6189 | 0 | 16.3866 | 13.3473 | 230.885 | 0 | 0.61 | 0.03 | 0 | 103 | 60 | 1 | 1 |  |  | 1 | 1 | 1 | 1 |  |  |  |  | 0 | 1 | ГЭСН-2022, 33-04-041-01, приказ Минстроя России от 18.05.2022 г. № 378/пр |  |  | 33001 | 0 |  | 0 | 2 | 0 | 1 | 1 | 1 | 1 | 1 | 1 |  | 103 | 60 |  |  |  | 0 | 0 | 0 | [5 empty] | 0 |  | 0 | 2345.58 | 0 | 546.22 | 444.91 | 378.5 | 0 | 0.61 | 0.03 | 0 | 2264.043 | 1318.86 | [13 empty] | 0 | 0 | 1 | 1 |  |  |  | 1013 | ответвление | ответвление | 1 | [6 empty] | 58749547 | 2 | Общестроительные работы | 27 | Линии электропередачи | 1 | 33001 | Линии электропередачи | ФЕР-33 |  |  |  | 0 | 0 | 0 | 0 | 0 | 0 | 0.61 | 0.03 | 0 | [17 empty] | 0 | 0 | 0 |  |  |  |  | 103 | 60 |  |  |  |  | 1 |  | -1682727516 | 2 | 1 | -2 | 0 | 0 | 0 | 5928.48 | 5928.48 | 0 | 0 |  | 0 | 3 | 0 |  | 0 | 1 | 0 | 0 | 0 | 0 |  | Пр/812-027.0-1 | Пр/774-027.0 | Линии электропередачи | Линии электропередачи | 0
17 | 1 | 585 | 593 | 7 | 33-04-030-01 | Демонтаж: Установка разрядников: с помощью механизмов | КОМПЛ | 11 | 0 | 11 |  |  |  | 8251.59 | 0 | 1592.84 | 1570.97 | 5087.78 | 0 | 12.408 | 3.531 | 0 | 6858.51 | 3995.25 |  | 61617792 | 586.9918 | 0 | 124.4667 | 142.8161 | 462.5251 | 0 | 1.128 | 0.321 | 0 | 2469.8649 | 37.1719 | 414.8889 | 476.0537 | 1541.7504 | 0 | 3.76 | 1.07 | 0 | 103 | 60 | 1 | 1 |  |  | 1 | 1 | 1 | 1 |  |  |  |  | 0 | 1 | ГЭСН-2022, 33-04-030-01, приказ Минстроя России от 18.05.2022 г. № 378/пр |  |  | 33001 | 0 |  | 0 | 2 | 0 | 1 | 1 | 1 | 1 | 1 | 1 |  | 103 | 60 |  |  |  | 0 | 0 | 0 | [5 empty] | 0 | Поправка: МР 571/пр Табл.3, п.4 Наименование: Демонтаж: Оборудование, не пригодное для дальнейшего использования, (предназначено в лом) без разборки и резки | 0 | 8251.59 | 87420.73 | 972.7 | 889.82 | 410.04 | 0 | 1.128 | 0.321 | 0 | 6858.5125 | 3995.25 |  |  |  | )*0 | )*0,3 | )*0,3 | )*0,3 |  | )*0,3 | )*0,3 |  |  |  | 0 | 0 | 1 | 1 |  |  |  | 1013 | КОМПЛ | КОМПЛ | 1 | [6 empty] | 58749547 | 2 | Общестроительные работы | 27 | Линии электропередачи | 1 | 33001 | Линии электропередачи | ФЕР-33 |  | Поправка: МР 571/пр Табл.3, п.4 |  | 0 | 0 | 0 | 0 | 0 | 0 | 3.76 | 1.07 | 0 | [17 empty] | 0 | 0 | 0 |  |  |  |  | 103 | 60 |  |  |  |  | 1 |  | 1381106430 | 2 | 1 | -2 | 0 | 0 | 0 | 19105.35 | 19105.35 | 0 | 0 |  | 0 | 3 | 0 |  | 0 | 1 | 0 | 0 | 0 | 0 |  | Пр/812-027.0-1 | Пр/774-027.0 | Линии электропередачи | Линии электропередачи | 0
17 | 1 | 600 | 608 | 8 | 33-04-030-03 | Демонтаж: Установка разъединителей: с помощью механизмов | КОМПЛ | 3 | 0 | 3 |  |  |  | 4570.18 | 0 | 973.78 | 492.27 | 3104.13 | 0 | 6.678 | 0.918 | 0 | 3704.29 | 2157.84 |  | 61617792 | 1359.3044 | 0 | 324.5929 | 164.0921 | 1034.7116 | 0 | 2.226 | 0.306 | 0 | 5099.1681 | 21.1798 | 1081.9762 | 546.9735 | 3449.0386 | 0 | 7.42 | 1.02 | 0 | 103 | 60 | 1 | 1 |  |  | 1 | 1 | 1 | 1 |  |  |  |  | 0 | 1 | ГЭСН-2022, 33-04-030-03, приказ Минстроя России от 18.05.2022 г. № 378/пр |  |  | 33001 | 0 |  | 0 | 2 | 0 | 1 | 1 | 1 | 1 | 1 | 1 |  | 103 | 60 |  |  |  | 0 | 0 | 0 | [5 empty] | 0 | Поправка: МР 571/пр Табл.3, п.4 Наименование: Демонтаж: Оборудование, не пригодное для дальнейшего использования, (предназначено в лом) без разборки и резки | 0 | 4570.18 | 87420.73 | 1952.82 | 1042.55 | 464.83 | 0 | 2.226 | 0.306 | 0 | 3704.292 | 2157.84 |  |  |  | )*0 | )*0,3 | )*0,3 | )*0,3 |  | )*0,3 | )*0,3 |  |  |  | 0 | 0 | 1 | 1 |  |  |  | 1013 | КОМПЛ | КОМПЛ | 1 | [6 empty] | 58749547 | 2 | Общестроительные работы | 27 | Линии электропередачи | 1 | 33001 | Линии электропередачи | ФЕР-33 |  | Поправка: МР 571/пр Табл.3, п.4 |  | 0 | 0 | 0 | 0 | 0 | 0 | 7.42 | 1.02 | 0 | [17 empty] | 0 | 0 | 0 |  |  |  |  | 103 | 60 |  |  |  |  | 1 |  | 217353730 | 2 | 1 | -2 | 0 | 0 | 0 | 10432.31 | 10432.31 | 0 | 0 |  | 0 | 3 | 0 |  | 0 | 1 | 0 | 0 | 0 | 0 |  | Пр/812-027.0-1 | Пр/774-027.0 | Линии электропередачи | Линии электропередачи | 0
17 | 1 | 604 | 612 | 9 | м08-02-305-01 | Демонтаж: Хомут на опоре | ШТ | 4 | 0 | 4 |  |  |  | 756.48 | 0 | 455.74 | 193.64 | 107.1 | 0 | 0.252 | 0.324 | 0 | 291.72 | 153.38 |  | 61617792 | 140.709 | 0 | 113.9346 | 48.4088 | 26.7744 | 0 | 0.063 | 0.081 | 0 | 630.3927 | 0 | 379.782 | 161.3628 | 89.2479 | 0 | 0.21 | 0.27 | 0 | 97 | 51 | 1 | 1 |  |  | 1 | 1 | 1 | 1 |  |  |  |  | 0 | 2 | ГЭСНм-2022, м08-02-305-01, приказ Минстроя России от 18.05.2022 г. № 378/пр |  |  | 108001 | 0 |  | 0 | 3 | 0 | 1 | 1 | 1 | 1 | 1 | 1 |  | 97 | 51 |  |  |  | 0 | 0 | 0 | [5 empty] | 0 | Поправка: МР 507/пр Табл.3, п.4 Наименование: Демонтаж: Оборудование, не пригодное для дальнейшего использования, (предназначено в лом) без разборки и резки | 0 | 756.48 | 0 | 1406.6 | 597.64 | 424.99 | 0 | 0.063 | 0.081 | 0 | 291.7178 | 153.3774 |  |  |  | )*0 | )*0,3 | )*0,3 | )*0,3 |  | )*0,3 | )*0,3 |  |  |  | 0 | 0 | 1 | 1 |  |  |  | 1013 | ШТ | ШТ | 1 | [6 empty] | 58749376 | 3 | Монтажные работы | 0 |  | 2 | 108001 | Электротехнические установки: на других объектах | мФЕР-08 |  | Поправка: МР 507/пр Табл.3, п.4 |  | 0 | 0 | 0 | 0 | 0 | 0 | 0.21 | 0.27 | 0 | [17 empty] | 0 | 0 | 0 |  |  |  |  | 97 | 51 |  |  |  |  | 1 |  | 945219292 | 2 | 1 | -2 | 0 | 0 | 0 | 1201.58 | 0 | 1201.58 | 0 |  | 0 | 3 | 0 |  | 0 | 1 | 0 | 0 | 0 | 0 |  | Пр/812-049.3-1 | Пр/774-049.3 | Электротехнические установки: на других объектах | Электротехнические установки: на других объектах | 0
17 | 1 | 608 | 616 | 10 | м08-02-305-04 | Демонтаж: Траверса на опоре | ШТ | 11 | 0 | 11 |  |  |  | 1482.96 | 0 | 696.27 | 295.83 | 490.86 | 0 | 1.155 | 0.495 | 0 | 763.09 | 401.21 |  | 61617792 | 107.921 | 0 | 63.297 | 26.8938 | 44.624 | 0 | 0.105 | 0.045 | 0 | 449.3825 | 0 | 210.99 | 89.646 | 148.7465 | 0 | 0.35 | 0.15 | 0 | 97 | 51 | 1 | 1 |  |  | 1 | 1 | 1 | 1 |  |  |  |  | 0 | 2 | ГЭСНм-2022, м08-02-305-04, приказ Минстроя России от 18.05.2022 г. № 378/пр |  |  | 108001 | 0 |  | 0 | 3 | 0 | 1 | 1 | 1 | 1 | 1 | 1 |  | 97 | 51 |  |  |  | 0 | 0 | 0 | [5 empty] | 0 | Поправка: МР 507/пр Табл.3, п.4 Наименование: Демонтаж: Оборудование, не пригодное для дальнейшего использования, (предназначено в лом) без разборки и резки | 0 | 1482.96 | 0 | 1406.6 | 597.64 | 424.99 | 0 | 0.105 | 0.045 | 0 | 763.0893 | 401.2119 |  |  |  | )*0 | )*0,3 | )*0,3 | )*0,3 |  | )*0,3 | )*0,3 |  |  |  | 0 | 0 | 1 | 1 |  |  |  | 1013 | ШТ | ШТ | 1 | [6 empty] | 58749376 | 3 | Монтажные работы | 0 |  | 2 | 108001 | Электротехнические установки: на других объектах | мФЕР-08 |  | Поправка: МР 507/пр Табл.3, п.4 |  | 0 | 0 | 0 | 0 | 0 | 0 | 0.35 | 0.15 | 0 | [17 empty] | 0 | 0 | 0 |  |  |  |  | 97 | 51 |  |  |  |  | 1 |  | -408398938 | 2 | 1 | -2 | 0 | 0 | 0 | 2647.26 | 0 | 2647.26 | 0 |  | 0 | 3 | 0 |  | 0 | 1 | 0 | 0 | 0 | 0 |  | Пр/812-049.3-1 | Пр/774-049.3 | Электротехнические установки: на других объектах | Электротехнические установки: на других объектах | 0
17 | 1 | 614 | 622 | 11 | м08-01-052-02 | Демонтаж: Изолятор опорный напряжением: до 10 кВ | ШТ | 33 | 0 | 33 |  |  |  | 1969.42 | 0 | 135.33 | 72.25 | 1761.84 | 0 | 3.96 | 0.1386 | 0 | 1779.07 | 935.39 |  | 61617792 | 57.4901 | 0 | 4.1009 | 2.1894 | 53.3892 | 0 | 0.12 | 0.0042 | 0 | 212.926 | 13.9944 | 13.6697 | 7.2979 | 177.964 | 0 | 0.4 | 0.014 | 0 | 97 | 51 | 1 | 1 |  |  | 1 | 1 | 1 | 1 |  |  |  |  | 0 | 2 | ГЭСНм-2022, м08-01-052-02, приказ Минстроя России от 18.05.2022 г. № 378/пр |  |  | 108001 | 0 |  | 0 | 3 | 0 | 1 | 1 | 1 | 1 | 1 | 1 |  | 97 | 51 |  |  |  | 0 | 0 | 0 | [5 empty] | 0 | Поправка: МР 507/пр Табл.3, п.4 Наименование: Демонтаж: Оборудование, не пригодное для дальнейшего использования, (предназначено в лом) без разборки и резки | 0 | 1969.42 | 194.17 | 1952.82 | 1042.55 | 444.91 | 0 | 0.12 | 0.0042 | 0 | 1779.0673 | 935.3859 |  |  |  | )*0 | )*0,3 | )*0,3 | )*0,3 |  | )*0,3 | )*0,3 |  |  |  | 0 | 0 | 1 | 1 |  |  |  | 1013 | ШТ | ШТ | 1 | [6 empty] | 58749376 | 3 | Монтажные работы | 0 |  | 2 | 108001 | Электротехнические установки: на других объектах | мФЕР-08 |  | Поправка: МР 507/пр Табл.3, п.4 |  | 0 | 0 | 0 | 0 | 0 | 0 | 0.4 | 0.01 | 0 | [17 empty] | 0 | 0 | 0 |  |  |  |  | 97 | 51 |  |  |  |  | 1 |  | 604097301 | 2 | 1 | -2 | 0 | 0 | 0 | 4683.88 | 0 | 4683.88 | 0 |  | 0 | 3 | 0 |  | 0 | 1 | 0 | 0 | 0 | 0 |  | Пр/812-049.3-1 | Пр/774-049.3 | Электротехнические установки: на других объектах | Электротехнические установки: на других объектах | 0
17 | 1 | 625 | 633 | 12 | м08-02-374-02 | Демонтаж: ввода в здание, количество проводов в линии: 3 | ШТ | 1 | 0 | 1 |  |  |  | 2695.81 | 0 | 1646.61 | 544.58 | 504.62 | 0 | 1.041 | 0.912 | 0 | 1017.72 | 535.09 |  | 61617792 | 1844.4233 | 0 | 1339.7985 | 544.5895 | 504.6248 | 0 | 1.041 | 0.912 | 0 | 8011.7764 | 48.4006 | 4465.995 | 1815.2983 | 1682.0825 | 0 | 3.47 | 3.04 | 0 | 97 | 51 | 1 | 1 |  |  | 1 | 1 | 1 | 1 |  |  |  |  | 0 | 2 | ГЭСНм-2022, м08-02-374-02, приказ Минстроя России от 18.05.2022 г. № 378/пр |  |  | 108001 | 0 |  | 0 | 3 | 0 | 1 | 1 | 1 | 1 | 1 | 1 |  | 97 | 51 |  |  |  | 0 | 0 | 0 | [5 empty] | 0 | Поправка: МР 507/пр Табл.3, п.4 Наименование: Демонтаж: Оборудование, не пригодное для дальнейшего использования, (предназначено в лом) без разборки и резки | 0 | 2695.81 | 93600.96 | 3763.8 | 1640.19 | 484.75 | 0 | 1.041 | 0.912 | 0 | 1017.724 | 535.092 |  |  |  | )*0 | )*0,3 | )*0,3 | )*0,3 |  | )*0,3 | )*0,3 |  |  |  | 0 | 0 | 1 | 1 |  |  |  | 1013 | ШТ | ШТ | 1 | [6 empty] | 58749376 | 3 | Монтажные работы | 0 |  | 2 | 108001 | Электротехнические установки: на других объектах | мФЕР-08 |  | Поправка: МР 507/пр Табл.3, п.4 |  | 0 | 0 | 0 | 0 | 0 | 0 | 3.47 | 3.04 | 0 | [17 empty] | 0 | 0 | 0 |  |  |  |  | 97 | 51 |  |  |  |  | 1 |  | -1405692937 | 2 | 1 | -2 | 0 | 0 | 0 | 4248.62 | 0 | 4248.62 | 0 |  | 0 | 3 | 0 |  | 0 | 1 | 0 | 0 | 0 | 0 |  | Пр/812-049.3-1 | Пр/774-049.3 | Электротехнические установки: на других объектах | Электротехнические установки: на других объектах | 0
17 | 1 | 633 | 641 | 13 | м08-02-471-01 | Демонтаж: Заземлитель вертикальный из угловой стали размером: 50х50х5 мм | 10 ШТ | 1.2 | 0 | 1.2 |  |  |  | 1649.15 | 0 | 133.82 | 63.81 | 1451.52 | 0 | 3.3372 | 0.1224 | 0 | 1469.87 | 772.82 |  | 61617792 | 1321.1173 | 0 | 111.5213 | 53.1701 | 1209.5959 | 0 | 2.781 | 0.102 | 0 | 6505.2372 | 1924.2795 | 371.7377 | 177.2335 | 4031.9865 | 0 | 9.27 | 0.34 | 0 | 97 | 51 | 1 | 1 |  |  | 1 | 1 | 1 | 1 |  |  |  |  | 0 | 2 | ГЭСНм-2022 доп.8, м08-02-471-01, приказ Минстроя России от 14.11.2023 г. № 817/пр |  |  | 108001 | 0 |  | 0 | 3 | 0 | 1 | 1 | 1 | 1 | 1 | 1 |  | 97 | 51 |  |  |  | 0 | 0 | 0 | [5 empty] | 0 | Поправка: МР 507/пр Табл.3, п.4 Наименование: Демонтаж: Оборудование, не пригодное для дальнейшего использования, (предназначено в лом) без разборки и резки | 0 | 1649.15 | 1205.48 | 1979.15 | 1042.55 | 434.95 | 0 | 2.781 | 0.102 | 0 | 1469.8701 | 772.8183 |  |  |  | )*0 | )*0,3 | )*0,3 | )*0,3 |  | )*0,3 | )*0,3 |  |  |  | 0 | 0 | 1 | 1 |  |  |  | 1013 | 10 ШТ | 10 ШТ | 1 | [6 empty] | 58749376 | 3 | Монтажные работы | 0 |  | 2 | 108001 | Электротехнические установки: на других объектах | мФЕР-08 |  | Поправка: МР 507/пр Табл.3, п.4 |  | 0 | 0 | 0 | 0 | 0 | 0 | 9.27 | 0.34 | 0 | [17 empty] | 0 | 0 | 0 |  |  |  |  | 97 | 51 |  |  |  |  | 1 |  | -1037967775 | 2 | 1 | -2 | 0 | 0 | 0 | 3891.84 | 0 | 3891.84 | 0 |  | 0 | 3 | 0 |  | 0 | 1 | 0 | 0 | 0 | 0 |  | Пр/812-049.3-1 | Пр/774-049.3 | Электротехнические установки: на других объектах | Электротехнические установки: на других объектах | 0
17 | 1 | 641 | 649 | 14 | м08-02-471-02 | Демонтаж: Заземлитель вертикальный из угловой стали размером: 63х63х6 мм | 10 ШТ | 0.9 | 0 | 0.9 |  |  |  | 1438.69 | 0 | 153.09 | 76 | 1209.6 | 0 | 2.781 | 0.1458 | 0 | 1247.03 | 655.66 |  | 61617792 | 1514.1014 | 0 | 170.1059 | 84.4466 | 1343.9955 | 0 | 3.09 | 0.162 | 0 | 7628.2908 | 2299.7976 | 567.0197 | 281.4885 | 4479.985 | 0 | 10.3 | 0.54 | 0 | 97 | 51 | 1 | 1 |  |  | 1 | 1 | 1 | 1 |  |  |  |  | 0 | 2 | ГЭСНм-2022 доп.8, м08-02-471-02, приказ Минстроя России от 14.11.2023 г. № 817/пр |  |  | 108001 | 0 |  | 0 | 3 | 0 | 1 | 1 | 1 | 1 | 1 | 1 |  | 97 | 51 |  |  |  | 0 | 0 | 0 | [5 empty] | 0 | Поправка: МР 507/пр Табл.3, п.4 Наименование: Демонтаж: Оборудование, не пригодное для дальнейшего использования, (предназначено в лом) без разборки и резки | 0 | 1438.69 | 1205.48 | 1979.15 | 1042.55 | 434.95 | 0 | 3.09 | 0.162 | 0 | 1247.032 | 655.656 |  |  |  | )*0 | )*0,3 | )*0,3 | )*0,3 |  | )*0,3 | )*0,3 |  |  |  | 0 | 0 | 1 | 1 |  |  |  | 1013 | 10 ШТ | 10 ШТ | 1 | [6 empty] | 58749376 | 3 | Монтажные работы | 0 |  | 2 | 108001 | Электротехнические установки: на других объектах | мФЕР-08 |  | Поправка: МР 507/пр Табл.3, п.4 |  | 0 | 0 | 0 | 0 | 0 | 0 | 10.3 | 0.54 | 0 | [17 empty] | 0 | 0 | 0 |  |  |  |  | 97 | 51 |  |  |  |  | 1 |  | -592433226 | 2 | 1 | -2 | 0 | 0 | 0 | 3341.38 | 0 | 3341.38 | 0 |  | 0 | 3 | 0 |  | 0 | 1 | 0 | 0 | 0 | 0 |  | Пр/812-049.3-1 | Пр/774-049.3 | Электротехнические установки: на других объектах | Электротехнические установки: на других объектах | 0
17 | 1 | 650 | 658 | 15 | м08-02-472-07 | Демонтаж: Проводник заземляющий открыто по строительным основаниям: из полосовой стали сечением 160 мм2 | 100 м | 0.6 | 0 | 0.6 |  |  |  | 1586.12 | 0 | 94.58 | 43.16 | 1448.38 | 0 | 3.33 | 0.0828 | 0 | 1446.79 | 760.69 |  | 61617792 | 2571.6242 | 0 | 157.6517 | 71.936 | 2413.9725 | 0 | 5.55 | 0.138 | 0 | 11345.9258 | 2534.0587 | 525.5056 | 239.7865 | 8046.575 | 0 | 18.5 | 0.46 | 0 | 97 | 51 | 1 | 1 |  |  | 1 | 1 | 1 | 1 |  |  |  |  | 0 | 2 | ГЭСНм-2022 доп.8, м08-02-472-07, приказ Минстроя России от 14.11.2023 г. № 817/пр |  |  | 108001 | 0 |  | 0 | 3 | 0 | 1 | 1 | 1 | 1 | 1 | 1 |  | 97 | 51 |  |  |  | 0 | 0 | 0 | [5 empty] | 0 | Поправка: МР 507/пр Табл.3, п.4 Наименование: Демонтаж: Оборудование, не пригодное для дальнейшего использования, (предназначено в лом) без разборки и резки | 0 | 1586.12 | 59993.41 | 1979.15 | 1042.55 | 434.95 | 0 | 5.55 | 0.138 | 0 | 1446.7938 | 760.6854 |  |  |  | )*0 | )*0,3 | )*0,3 | )*0,3 |  | )*0,3 | )*0,3 |  |  |  | 0 | 0 | 1 | 1 |  |  |  | 1003 | 100 м | 100 м | 100 | [6 empty] | 58749376 | 3 | Монтажные работы | 0 |  | 2 | 108001 | Электротехнические установки: на других объектах | мФЕР-08 |  | Поправка: МР 507/пр Табл.3, п.4 |  | 0 | 0 | 0 | 0 | 0 | 0 | 18.5 | 0.46 | 0 | [17 empty] | 0 | 0 | 0 |  |  |  |  | 97 | 51 |  |  |  |  | 1 |  | 1740650339 | 2 | 1 | -2 | 0 | 0 | 0 | 3793.6 | 0 | 3793.6 | 0 |  | 0 | 3 | 0 |  | 0 | 1 | 0 | 0 | 0 | 0 |  | Пр/812-049.3-1 | Пр/774-049.3 | Электротехнические установки: на других объектах | Электротехнические установки: на других объектах | 0
17 | 1 | 659 | 667 | 16 | м08-02-472-08 | Демонтаж: Проводник заземляющий открыто по строительным основаниям: из круглой стали диаметром 6 мм | 100 м | 0.12 | 0 | 0.12 |  |  |  | 287.55 | 0 | 9.78 | 3.75 | 274.02 | 0 | 0.63 | 0.0072 | 0 | 269.44 | 141.66 |  | 61617792 | 2364.9792 | 0 | 81.4917 | 31.2765 | 2283.4875 | 0 | 5.25 | 0.06 | 0 | 10185.8577 | 2198.3387 | 271.639 | 104.255 | 7611.625 | 0 | 17.5 | 0.2 | 0 | 97 | 51 | 1 | 1 |  |  | 1 | 1 | 1 | 1 |  |  |  |  | 0 | 2 | ГЭСНм-2022 доп.8, м08-02-472-08, приказ Минстроя России от 14.11.2023 г. № 817/пр |  |  | 108001 | 0 |  | 0 | 3 | 0 | 1 | 1 | 1 | 1 | 1 | 1 |  | 97 | 51 |  |  |  | 0 | 0 | 0 | [5 empty] | 0 | Поправка: МР 507/пр Табл.3, п.4 Наименование: Демонтаж: Оборудование, не пригодное для дальнейшего использования, (предназначено в лом) без разборки и резки | 0 | 287.55 | 59993.41 | 1979.15 | 1042.55 | 434.95 | 0 | 5.25 | 0.06 | 0 | 269.4369 | 141.6627 |  |  |  | )*0 | )*0,3 | )*0,3 | )*0,3 |  | )*0,3 | )*0,3 |  |  |  | 0 | 0 | 1 | 1 |  |  |  | 1003 | 100 м | 100 м | 100 | [6 empty] | 58749376 | 3 | Монтажные работы | 0 |  | 2 | 108001 | Электротехнические установки: на других объектах | мФЕР-08 |  | Поправка: МР 507/пр Табл.3, п.4 |  | 0 | 0 | 0 | 0 | 0 | 0 | 17.5 | 0.2 | 0 | [17 empty] | 0 | 0 | 0 |  |  |  |  | 97 | 51 |  |  |  |  | 1 |  | -1144913116 | 2 | 1 | -2 | 0 | 0 | 0 | 698.65 | 0 | 698.65 | 0 |  | 0 | 3 | 0 |  | 0 | 1 | 0 | 0 | 0 | 0 |  | Пр/812-049.3-1 | Пр/774-049.3 | Электротехнические установки: на других объектах | Электротехнические установки: на других объектах | 0
17 | 1 | 668 | 676 | 17 | м08-02-472-09 | Демонтаж: Проводник заземляющий открыто по строительным основаниям: из круглой стали диаметром 12 мм | 100 м | 1.08 | 0 | 1.08 |  |  |  | 2796.83 | 0 | 132.31 | 57.43 | 2607.09 | 0 | 5.994 | 0.11016 | 0 | 2584.58 | 1358.91 |  | 61617792 | 2536.4734 | 0 | 122.5009 | 53.1701 | 2413.9725 | 0 | 5.55 | 0.102 | 0 | 11195.1076 | 2562.9627 | 408.3364 | 177.2335 | 8046.575 | 0 | 18.5 | 0.34 | 0 | 97 | 51 | 1 | 1 |  |  | 1 | 1 | 1 | 1 |  |  |  |  | 0 | 2 | ГЭСНм-2022 доп.8, м08-02-472-09, приказ Минстроя России от 14.11.2023 г. № 817/пр |  |  | 108001 | 0 |  | 0 | 3 | 0 | 1 | 1 | 1 | 1 | 1 | 1 |  | 97 | 51 |  |  |  | 0 | 0 | 0 | [5 empty] | 0 | Поправка: МР 507/пр Табл.3, п.4 Наименование: Демонтаж: Оборудование, не пригодное для дальнейшего использования, (предназначено в лом) без разборки и резки | 0 | 2796.83 | 59993.41 | 1979.15 | 1042.55 | 434.95 | 0 | 5.55 | 0.102 | 0 | 2584.5844 | 1358.9052 |  |  |  | )*0 | )*0,3 | )*0,3 | )*0,3 |  | )*0,3 | )*0,3 |  |  |  | 0 | 0 | 1 | 1 |  |  |  | 1003 | 100 м | 100 м | 100 | [6 empty] | 58749376 | 3 | Монтажные работы | 0 |  | 2 | 108001 | Электротехнические установки: на других объектах | мФЕР-08 |  | Поправка: МР 507/пр Табл.3, п.4 |  | 0 | 0 | 0 | 0 | 0 | 0 | 18.5 | 0.34 | 0 | [17 empty] | 0 | 0 | 0 |  |  |  |  | 97 | 51 |  |  |  |  | 1 |  | 1521334393 | 2 | 1 | -2 | 0 | 0 | 0 | 6740.32 | 0 | 6740.32 | 0 |  | 0 | 3 | 0 |  | 0 | 1 | 0 | 0 | 0 | 0 |  | Пр/812-049.3-1 | Пр/774-049.3 | Электротехнические установки: на других объектах | Электротехнические установки: на других объектах | 0
51 | 1 | 4 | 641 |  | Новый раздел | Демонтажные работы | 0 | [6 empty] | 96328.49 | 0 | 33537.04 | 18188.52 | 44602.93 | 0 | 108.6462 | 37.727 | 0 | 64002.86 | 36666.39 |  |  | 96328.49 | 0 | 33537.04 | 18188.52 | 44602.93 | 0 | 108.6462 | 37.727 | 0 | 64002.86 | 36666.39 |  |  | 0 | 0 | 0 | 196997.74 | 165750.61 | 31247.13 | 0 | 0 | 0 | 0 | 0 | 0 | 0 | 0 | 0 | 0 | [19 empty] | 0 | 0 | 0 | 196997.74 | 165750.61 | 31247.13 | 0 | 0 | 0 | 0 | 0 | 0 | 0 | 0 | 0 | 0 | [114 empty] | 0
50 | 0 | 0 | 1 | 201 | 96328.49 | ПЗ | Прямые затраты |  |  | 201 | 1 | 3 |  | 2 | [7 empty] | 96328.49 | 1 | 96328.49
50 | 0 | 0 | 1 | 202 | 0 | СтМатОб | Стоимость материальных ресурсов (всего) |  |  | 202 | 2 | 3 |  | 2 | [7 empty] | 0 | 1 | 0
50 | 0 | 0 | 1 | 222 | 0 | СтМатОбЗак | Стоимость материалов и оборудования заказчика |  |  | 222 | 3 | 3 |  | 2 | [7 empty] | 0 | 1 | 0
50 | 0 | 0 | 1 | 225 | 0 | СтМатОбПод | Стоимость материалов и оборудования подрядчика |  |  | 225 | 4 | 3 |  | 2 | [7 empty] | 0 | 1 | 0
50 | 0 | 0 | 1 | 226 | 0 | СтМат | Стоимость материалов (всего) |  |  | 226 | 5 | 3 |  | 2 | [7 empty] | 0 | 1 | 0
50 | 0 | 0 | 1 | 227 | 0 | СтМатЗак | Стоимость материалов заказчика |  |  | 227 | 6 | 3 |  | 2 | [7 empty] | 0 | 1 | 0
50 | 0 | 0 | 1 | 228 | 0 | СтМатПод | Стоимость материалов подрядчика |  |  | 228 | 7 | 3 |  | 2 | [7 empty] | 0 | 1 | 0
50 | 0 | 0 | 1 | 216 | 0 | Оборуд | Стоимость оборудования (всего) |  |  | 216 | 8 | 3 |  | 2 | [7 empty] | 0 | 1 | 0
50 | 0 | 0 | 1 | 223 | 0 | ОборудЗак | Стоимость оборудования заказчика |  |  | 223 | 9 | 3 |  | 2 | [7 empty] | 0 | 1 | 0
50 | 0 | 0 | 1 | 229 | 0 | ОборудПод | Стоимость оборудования подрядчика |  |  | 229 | 10 | 3 |  | 2 | [7 empty] | 0 | 1 | 0
50 | 0 | 0 | 1 | 203 | 33537.04 | ЭММ | Эксплуатация машин |  |  | 203 | 11 | 3 |  | 2 | [7 empty] | 33537.04 | 1 | 33537.04
50 | 0 | 0 | 1 | 231 | 0 | ЭММсНРиСП | Эксплуатация машин по ТСН-2001.16 |  |  | 231 | 12 | 3 |  | 2 | [7 empty] | 0 | 1 | 0
50 | 0 | 0 | 1 | 204 | 18188.52 | ЗПМ | ЗП машинистов |  |  | 204 | 13 | 3 |  | 2 | [7 empty] | 18188.52 | 1 | 18188.52
50 | 0 | 0 | 1 | 205 | 44602.93 | ОЗП | Основная ЗП рабочих |  |  | 205 | 14 | 3 |  | 2 | [7 empty] | 44602.93 | 1 | 44602.93
50 | 0 | 0 | 1 | 232 | 0 | ОЗПсНРиСП | Основная ЗП рабочих по ТСН-2001.16 |  |  | 232 | 15 | 3 |  | 2 | [7 empty] | 0 | 1 | 0
50 | 0 | 0 | 1 | 214 | 165750.61 | Строит | Строительные работы с НР и СП |  |  | 214 | 16 | 3 |  | 2 | [7 empty] | 165750.61 | 1 | 165750.61
50 | 0 | 0 | 1 | 215 | 31247.13 | Монтаж | Монтажные работы с НР и СП |  |  | 215 | 17 | 3 |  | 2 | [7 empty] | 31247.13 | 1 | 31247.13
50 | 0 | 0 | 1 | 217 | 0 | Прочие | Прочие работы с НР и СП |  |  | 217 | 18 | 3 |  | 2 | [7 empty] | 0 | 1 | 0
50 | 0 | 0 | 1 | 230 | 0 | ПрочиеЗатр | Прочие затраты по ТСН-2001.16 |  |  | 230 | 19 | 3 |  | 2 | [7 empty] | 0 | 1 | 0
50 | 0 | 0 | 1 | 206 | 0 | ВозврМат | Возврат материалов |  |  | 206 | 20 | 3 |  | 2 | [7 empty] | 0 | 1 | 0
50 | 0 | 0 | 1 | 207 | 108.6462 | ТрудСтр | Трудозатраты строителей |  |  | 207 | 21 | 3 |  | 7 | [7 empty] | 108.6462 | 1 | 108.6462
50 | 0 | 0 | 1 | 208 | 37.727 | ТрудМаш | Трудозатраты машинистов |  |  | 208 | 22 | 3 |  | 7 | [7 empty] | 37.727 | 1 | 37.727
50 | 0 | 0 | 1 | 209 | 0 | ТранспМат | Транспорт материалов |  |  | 209 | 23 | 3 |  | 2 | [7 empty] | 0 | 1 | 0
50 | 0 | 0 | 1 | 233 | 0 | Перевозка | Перевозка грузов |  |  | 233 | 24 | 3 |  | 2 | [7 empty] | 0 | 1 | 0
50 | 0 | 0 | 1 | 210 | 64002.86 | НР | Накладные расходы |  |  | 210 | 25 | 3 |  | 2 | [7 empty] | 64002.86 | 1 | 64002.86
50 | 0 | 0 | 1 | 211 | 36666.39 | СмПриб | Сметная прибыль |  |  | 211 | 26 | 3 |  | 2 | [7 empty] | 36666.39 | 1 | 36666.39
50 | 0 | 0 | 1 | 224 | 196997.74 | Всего | Всего с НР и СП |  |  | 224 | 27 | 3 |  | 2 | [7 empty] | 196997.74 | 1 | 196997.74
4 | 1 |  | 712 |  | Новый раздел | Монтажные работы |  | 0 |  | 0 | [7 empty] | 0 |  |  | 0 | [53 empty] | 0 | [11 empty] | 0
52 | 1 | 4 | 693 | 0 | Новый раздел | Монтажные работы | [7 empty] | 194270.02 | 9725.27 | 50564.27 | 26761.78 | 107218.7 | 0 | 250.97 | 55.5877 | 0 | 135524.08 | 76674.54 | 0 | 0 | 194270.02 | 9725.27 | 50564.27 | 26761.78 | 107218.7 | 0 | 250.97 | 55.5877 | 0 | 135524.08 | 76674.54 | 0 | 0 | 0 | 0 | 0 | 406468.64 | 290025.83 | 116442.81 | 0 | 9725.27 | 9725.27 | 0 | 9725.27 | 0 | 0 | 0 | 0 | 0 | 0 | 0 | 0 | 0 | 0 | 0 | 0 | 0 | 0 | 0 | 0 | 0 | 0 | 0 | 0 | 0 | 0 | 0 | 0 | 0 | 0 | 0 | 406468.64 | 290025.83 | 116442.81 | 0 | 9725.27 | 9725.27 | 0 | 9725.27 | 0 | 0 | 0 | 0 | 0 | 0 | 0 | 0 | 0 | 0 | 0 | 0 | 0 | 0 | 0 | 0 | 0 | 0 | 0 | 0 | 0 | 0 | 0 | 0 | 0 | 0 | 0 | 0 | 0 | 0 | 0 | 0 | 0 | 0 | 0 | 0 | 0 | 0 | 0 | 0 | 0 | 0 | 0 | 0 | 0 | 0 | 0 | 0 | 0 | 0 | 0 | 0 | 0 | 0 | 0 | 0 | 0 | 0 | 0 | 0 | 0 | 0 | 0 | 0 | 0 | 0 | 0 | 0 | 0 | 0 | 0 | 0 | 0 | 0 | 0 | 0 | 0 | 0 | 0 | 0 | 0 | 0 | 0 | 0 | 0 | 0 | 0 | 0 | 0 | 0 | 0 | 0 | 0 | 0 | 0 | 0 | 0 | 0 | 0 | 0 | 0 | 0 | 0 | 0 | 0 | 0 | 0 | 0 | 0 | 0 | 0 | 0 | 0 | 0 | 0 | 0 | 0 | 0 | 0 | 0
17 | 1 | 673 | 681 | 18 | 33-04-016-02 | Развозка конструкций и материалов опор ВЛ 0,38-10 кВ по трассе: одностоечных железобетонных опор | ШТ | 15 | 0 | 15 |  |  |  | 13386.7 | 0 | 7135.42 | 3753.18 | 2498.1 | 0 | 6.6 | 7.2 | 0 | 6438.82 | 3750.77 |  | 61617792 | 642.2344 | 0 | 475.6944 | 250.212 | 166.54 | 0 | 0.44 | 0.48 | 0 | 892.4464 | 0 | 475.6944 | 250.212 | 166.54 | 0 | 0.44 | 0.48 | 0 | 103 | 60 | 1 | 1 |  |  | 1 | 1 | 1 | 1 |  |  |  |  | 0 | 1 | ГЭСН-2022, 33-04-016-02, приказ Минстроя России от 18.05.2022 г. № 378/пр |  |  | 33001 | 0 |  | 0 | 2 | 0 | 1 | 1 | 1 | 1 | 1 | 1 |  | 103 | 60 |  |  |  | 0 | 0 | 0 | [5 empty] | 0 |  | 0 | 13386.7 | 0 | 1982.06 | 1042.55 | 378.5 | 0 | 0.44 | 0.48 | 0 | 6438.8184 | 3750.768 | [13 empty] | 0 | 0 | 1 | 1 |  |  |  | 1013 | ШТ | ШТ | 1 | [6 empty] | 58749547 | 2 | Общестроительные работы | 27 | Линии электропередачи | 1 | 33001 | Линии электропередачи | ФЕР-33 |  |  |  | 0 | 0 | 0 | 0 | 0 | 0 | 0.44 | 0.48 | 0 | [17 empty] | 0 | 0 | 0 |  |  |  |  | 103 | 60 |  |  |  |  | 1 |  | 1964897834 | 2 | 1 | -2 | 0 | 0 | 0 | 23576.29 | 23576.29 | 0 | 0 |  | 0 | 3 | 0 |  | 0 | 1 | 0 | 0 | 0 | 0 |  | Пр/812-027.0-1 | Пр/774-027.0 | Линии электропередачи | Линии электропередачи | 0
17 | 1 | 677 | 685 | 19 | 33-04-016-05 | Развозка конструкций и материалов опор ВЛ 0,38-10 кВ по трассе: материалов оснастки одностоечных опор | ШТ | 15 | 0 | 15 |  |  |  | 3562.16 | 0 | 1208.47 | 934.31 | 1419.38 | 0 | 3.75 | 2.1 | 0 | 2424.3 | 1412.21 |  | 61617792 | 175.1894 | 0 | 80.5644 | 62.2874 | 94.625 | 0 | 0.25 | 0.14 | 0 | 237.4768 | 0 | 80.5644 | 62.2874 | 94.625 | 0 | 0.25 | 0.14 | 0 | 103 | 60 | 1 | 1 |  |  | 1 | 1 | 1 | 1 |  |  |  |  | 0 | 1 | ГЭСН-2022, 33-04-016-05, приказ Минстроя России от 18.05.2022 г. № 378/пр |  |  | 33001 | 0 |  | 0 | 2 | 0 | 1 | 1 | 1 | 1 | 1 | 1 |  | 103 | 60 |  |  |  | 0 | 0 | 0 | [5 empty] | 0 |  | 0 | 3562.16 | 0 | 575.46 | 444.91 | 378.5 | 0 | 0.25 | 0.14 | 0 | 2424.3007 | 1412.214 | [13 empty] | 0 | 0 | 1 | 1 |  |  |  | 1013 | ШТ | ШТ | 1 | [6 empty] | 58749547 | 2 | Общестроительные работы | 27 | Линии электропередачи | 1 | 33001 | Линии электропередачи | ФЕР-33 |  |  |  | 0 | 0 | 0 | 0 | 0 | 0 | 0.25 | 0.14 | 0 | [17 empty] | 0 | 0 | 0 |  |  |  |  | 103 | 60 |  |  |  |  | 1 |  | 1071421144 | 2 | 1 | -2 | 0 | 0 | 0 | 7398.67 | 7398.67 | 0 | 0 |  | 0 | 3 | 0 |  | 0 | 1 | 0 | 0 | 0 | 0 |  | Пр/812-027.0-1 | Пр/774-027.0 | Линии электропередачи | Линии электропередачи | 0
17 | 1 | 695 | 703 | 20 | 33-04-003-01 | Установка железобетонных опор ВЛ 0,38; 6-10 кВ одностоечных | ШТ | 7 | 0 | 7 |  |  |  | 22384.78 | 1213.75 | 9362.4 | 3025.57 | 8783.06 | 0 | 21.42 | 6.09 | 0 | 12162.89 | 7085.18 |  | 61617792 | 2713.9717 | 121.7639 | 1337.4854 | 432.2237 | 1254.7224 | 0 | 3.06 | 0.87 | 0 | 3146.1954 | 121.7639 | 1337.4854 | 432.2237 | 1254.7224 | 0 | 3.06 | 0.87 | 0 | 103 | 60 | 1 | 1 |  |  | 1 | 1 | 1 | 1 |  |  |  |  | 0 | 1 | ГЭСН-2022, 33-04-003-01, приказ Минстроя России от 18.05.2022 г. № 378/пр |  |  | 33001 | 0 |  | 0 | 2 | 0 | 1 | 1 | 1 | 1 | 1 | 1 |  | 103 | 60 |  |  |  | 0 | 0 | 0 | [5 empty] | 0 |  | 0 | 22384.78 | 168309.38 | 2360.49 | 956.22 | 410.04 | 0 | 3.06 | 0.87 | 0 | 12162.8889 | 7085.178 | [13 empty] | 0 | 0 | 1 | 1 |  |  |  | 1013 | ШТ | ШТ | 1 | [6 empty] | 58749547 | 2 | Общестроительные работы | 27 | Линии электропередачи | 1 | 33001 | Линии электропередачи | ФЕР-33 |  |  |  | 0 | 0 | 0 | 0 | 0 | 0 | 3.06 | 0.87 | 0 | [17 empty] | 0 | 0 | 0 |  |  |  |  | 103 | 60 |  |  |  |  | 1 |  | 1421670900 | 2 | 1 | -2 | 0 | 0 | 0 | 41632.85 | 41632.85 | 0 | 0 |  | 0 | 3 | 0 |  | 0 | 1 | 0 | 0 | 0 | 0 |  | Пр/812-027.0-1 | Пр/774-027.0 | Линии электропередачи | Линии электропередачи | 0
17 | 1 | 715 | 723 | 21 | 33-04-003-02 | Установка железобетонных опор ВЛ 0,38; 6-10 кВ одностоечных с одним подкосом | ШТ | 1 | 0 | 1 |  |  |  | 6742.82 | 173.4 | 3121.32 | 996.06 | 2452.04 | 0 | 5.98 | 2 | 0 | 3551.54 | 2068.86 |  | 61617792 | 5695.1231 | 121.7639 | 3121.32 | 996.06 | 2452.0392 | 0 | 5.98 | 2 | 0 | 6691.1831 | 121.7639 | 3121.32 | 996.06 | 2452.0392 | 0 | 5.98 | 2 | 0 | 103 | 60 | 1 | 1 |  |  | 1 | 1 | 1 | 1 |  |  |  |  | 0 | 1 | ГЭСН-2022, 33-04-003-02, приказ Минстроя России от 18.05.2022 г. № 378/пр |  |  | 33001 | 0 |  | 0 | 2 | 0 | 1 | 1 | 1 | 1 | 1 | 1 |  | 103 | 60 |  |  |  | 0 | 0 | 0 | [5 empty] | 0 |  | 0 | 6742.82 | 168309.38 | 2360.49 | 956.22 | 410.04 | 0 | 5.98 | 2 | 0 | 3551.543 | 2068.86 | [13 empty] | 0 | 0 | 1 | 1 |  |  |  | 1013 | ШТ | ШТ | 1 | [6 empty] | 58749547 | 2 | Общестроительные работы | 27 | Линии электропередачи | 1 | 33001 | Линии электропередачи | ФЕР-33 |  |  |  | 0 | 0 | 0 | 0 | 0 | 0 | 5.98 | 2 | 0 | [17 empty] | 0 | 0 | 0 |  |  |  |  | 103 | 60 |  |  |  |  | 1 |  | -463594536 | 2 | 1 | -2 | 0 | 0 | 0 | 12363.22 | 12363.22 | 0 | 0 |  | 0 | 3 | 0 |  | 0 | 1 | 0 | 0 | 0 | 0 |  | Пр/812-027.0-1 | Пр/774-027.0 | Линии электропередачи | Линии электропередачи | 0
17 | 1 | 735 | 743 | 22 | 33-04-003-03 | Установка железобетонных опор ВЛ 0,38; 6-10 кВ одностоечных с двумя подкосами | ШТ | 2 | 0 | 2 |  |  |  | 21029.69 | 346.78 | 10100.59 | 3201.6 | 7380.72 | 0 | 18 | 6.42 | 0 | 10899.79 | 6349.39 |  | 61617792 | 8862.4201 | 121.7639 | 5050.2962 | 1600.8011 | 3690.36 | 0 | 9 | 3.21 | 0 | 10463.2212 | 121.7639 | 5050.2962 | 1600.8011 | 3690.36 | 0 | 9 | 3.21 | 0 | 103 | 60 | 1 | 1 |  |  | 1 | 1 | 1 | 1 |  |  |  |  | 0 | 1 | ГЭСН-2022, 33-04-003-03, приказ Минстроя России от 18.05.2022 г. № 378/пр |  |  | 33001 | 0 |  | 0 | 2 | 0 | 1 | 1 | 1 | 1 | 1 | 1 |  | 103 | 60 |  |  |  | 0 | 0 | 0 | [5 empty] | 0 |  | 0 | 21029.69 | 168309.38 | 2360.49 | 956.22 | 410.04 | 0 | 9 | 3.21 | 0 | 10899.7896 | 6349.392 | [13 empty] | 0 | 0 | 1 | 1 |  |  |  | 1013 | ШТ | ШТ | 1 | [6 empty] | 58749547 | 2 | Общестроительные работы | 27 | Линии электропередачи | 1 | 33001 | Линии электропередачи | ФЕР-33 |  |  |  | 0 | 0 | 0 | 0 | 0 | 0 | 9 | 3.21 | 0 | [17 empty] | 0 | 0 | 0 |  |  |  |  | 103 | 60 |  |  |  |  | 1 |  | -386396258 | 2 | 1 | -2 | 0 | 0 | 0 | 38278.87 | 38278.87 | 0 | 0 |  | 0 | 3 | 0 |  | 0 | 1 | 0 | 0 | 0 | 0 |  | Пр/812-027.0-1 | Пр/774-027.0 | Линии электропередачи | Линии электропередачи | 0
17 | 1 | 748 | 756 | 23 | 33-04-020-01 | Подвеска провода СИП-3 на опорах, (3 провода) при 21 опоре на км линии: с использованием автогидроподъемника | км | 0.607 | 0 | 0.607 |  |  |  | 32570.2 | 0 | 5810.62 | 6065.47 | 20694.11 | 0 | 47.516 | 13.4997 | 0 | 27562.37 | 16055.75 |  | 61617792 | 42168.5276 | 0 | 8076.0868 | 9992.5456 | 34092.4408 | 0 | 78.28 | 22.24 | 0 | 52161.0732 | 0 | 8076.0868 | 9992.5456 | 34092.4408 | 0 | 78.28 | 22.24 | 0 | 103 | 60 | 1 | 1 |  |  | 1 | 1 | 1 | 1 |  |  |  |  | 0 | 1 | ГЭСН-2022 доп.6, 33-04-020-01, приказ Минстроя России от 11.05.2023 г. № 335/пр |  |  | 33001 | 0 |  | 0 | 2 | 0 | 1 | 1 | 1 | 1 | 1 | 1 |  | 103 | 60 |  |  |  | 0 | 0 | 0 | [5 empty] | 0 |  | 0 | 32570.2 | 0 | 2555.04 | 1932.37 | 1713.22 | 0 | 78.28 | 22.24 | 0 | 27562.3674 | 16055.748 | [13 empty] | 0 | 0 | 1 | 1 |  |  |  | 1003 | км | км | 1000 | [6 empty] | 58749547 | 2 | Общестроительные работы | 27 | Линии электропередачи | 1 | 33001 | Линии электропередачи | ФЕР-33 |  |  |  | 0 | 0 | 0 | 0 | 0 | 0 | 78.28 | 22.24 | 0 | [17 empty] | 0 | 0 | 0 |  |  |  |  | 103 | 60 |  |  |  |  | 1 |  | 1770886324 | 2 | 1 | -2 | 0 | 0 | 0 | 76188.32 | 76188.32 | 0 | 0 |  | 0 | 3 | 0 |  | 0 | 1 | 0 | 0 | 0 | 0 |  | Пр/812-027.0-1 | Пр/774-027.0 | Линии электропередачи | Линии электропередачи | 0
17 | 1 | 757 | 765 | 24 | м08-01-082-01 | Зажим наборный без кожуха | 100 ШТ | 1.35 | 0 | 1.35 |  |  |  | 26419.87 | 1263.92 | 269.32 | 140.74 | 24745.89 | 0 | 55.62 | 0.27 | 0 | 24140.03 | 12692.18 |  | 61617792 | 19719.0624 | 1189.2756 | 199.4948 | 104.255 | 18330.292 | 0 | 41.2 | 0.2 | 0 | 19823.3174 | 1189.2756 | 199.4948 | 104.255 | 18330.292 | 0 | 41.2 | 0.2 | 0 | 97 | 51 | 1 | 1 |  |  | 1 | 1 | 1 | 1 |  |  |  |  | 0 | 2 | ГЭСНм-2022, м08-01-082-01, приказ Минстроя России от 18.05.2022 г. № 378/пр |  |  | 108001 | 0 |  | 0 | 3 | 0 | 1 | 1 | 1 | 1 | 1 | 1 |  | 97 | 51 |  |  |  | 0 | 0 | 0 | [5 empty] | 0 |  | 0 | 26419.87 | 62631.49 | 1979.15 | 1042.55 | 444.91 | 0 | 41.2 | 0.2 | 0 | 24140.0311 | 12692.1813 | [13 empty] | 0 | 0 | 1 | 1 |  |  |  | 1013 | 100 ШТ | 100 ШТ | 1 | [6 empty] | 58749376 | 3 | Монтажные работы | 0 |  | 2 | 108001 | Электротехнические установки: на других объектах | мФЕР-08 |  |  |  | 0 | 0 | 0 | 0 | 0 | 0 | 41.2 | 0.2 | 0 | [17 empty] | 0 | 0 | 0 |  |  |  |  | 97 | 51 |  |  |  |  | 1 |  | -136275848 | 2 | 1 | -2 | 0 | 0 | 0 | 63252.08 | 0 | 63252.08 | 0 |  | 0 | 3 | 0 |  | 0 | 1 | 0 | 0 | 0 | 0 |  | Пр/812-049.3-1 | Пр/774-049.3 | Электротехнические установки: на других объектах | Электротехнические установки: на других объектах | 0
17 | 1 | 771 | 779 | 25 | 33-04-030-01 | Установка разрядников: с помощью механизмов | КОМПЛ | 11 | 0 | 11 |  |  |  | 28219.35 | 714.07 | 5309.44 | 5236.59 | 16959.25 | 0 | 41.36 | 11.77 | 0 | 22861.72 | 13317.5 |  | 61617792 | 1993.8112 | 37.1719 | 414.8889 | 476.0537 | 1541.7504 | 0 | 3.76 | 1.07 | 0 | 2469.8649 | 37.1719 | 414.8889 | 476.0537 | 1541.7504 | 0 | 3.76 | 1.07 | 0 | 103 | 60 | 1 | 1 |  |  | 1 | 1 | 1 | 1 |  |  |  |  | 0 | 1 | ГЭСН-2022, 33-04-030-01, приказ Минстроя России от 18.05.2022 г. № 378/пр |  |  | 33001 | 0 |  | 0 | 2 | 0 | 1 | 1 | 1 | 1 | 1 | 1 |  | 103 | 60 |  |  |  | 0 | 0 | 0 | [5 empty] | 0 |  | 0 | 28219.35 | 87420.73 | 972.7 | 889.82 | 410.04 | 0 | 3.76 | 1.07 | 0 | 22861.7152 | 13317.504 | [13 empty] | 0 | 0 | 1 | 1 |  |  |  | 1013 | КОМПЛ | КОМПЛ | 1 | [6 empty] | 58749547 | 2 | Общестроительные работы | 27 | Линии электропередачи | 1 | 33001 | Линии электропередачи | ФЕР-33 |  |  |  | 0 | 0 | 0 | 0 | 0 | 0 | 3.76 | 1.07 | 0 | [17 empty] | 0 | 0 | 0 |  |  |  |  | 103 | 60 |  |  |  |  | 1 |  | -1781344569 | 2 | 1 | -2 | 0 | 0 | 0 | 64398.57 | 64398.57 | 0 | 0 |  | 0 | 3 | 0 |  | 0 | 1 | 0 | 0 | 0 | 0 |  | Пр/812-027.0-1 | Пр/774-027.0 | Линии электропередачи | Линии электропередачи | 0
17 | 1 | 786 | 794 | 26 | 33-04-030-03 | Установка разъединителей: с помощью механизмов | КОМПЛ | 1 | 0 | 1 |  |  |  | 5106.23 | 28.24 | 1081.98 | 546.97 | 3449.04 | 0 | 7.42 | 1.02 | 0 | 4115.89 | 2397.61 |  | 61617792 | 4552.1946 | 21.1798 | 1081.9762 | 546.9735 | 3449.0386 | 0 | 7.42 | 1.02 | 0 | 5099.1681 | 21.1798 | 1081.9762 | 546.9735 | 3449.0386 | 0 | 7.42 | 1.02 | 0 | 103 | 60 | 1 | 1 |  |  | 1 | 1 | 1 | 1 |  |  |  |  | 0 | 1 | ГЭСН-2022, 33-04-030-03, приказ Минстроя России от 18.05.2022 г. № 378/пр |  |  | 33001 | 0 |  | 0 | 2 | 0 | 1 | 1 | 1 | 1 | 1 | 1 |  | 103 | 60 |  |  |  | 0 | 0 | 0 | [5 empty] | 0 |  | 0 | 5106.23 | 87420.73 | 1952.82 | 1042.55 | 464.83 | 0 | 7.42 | 1.02 | 0 | 4115.8903 | 2397.606 | [13 empty] | 0 | 0 | 1 | 1 |  |  |  | 1013 | КОМПЛ | КОМПЛ | 1 | [6 empty] | 58749547 | 2 | Общестроительные работы | 27 | Линии электропередачи | 1 | 33001 | Линии электропередачи | ФЕР-33 |  |  |  | 0 | 0 | 0 | 0 | 0 | 0 | 7.42 | 1.02 | 0 | [17 empty] | 0 | 0 | 0 |  |  |  |  | 103 | 60 |  |  |  |  | 1 |  | -331800515 | 2 | 1 | -2 | 0 | 0 | 0 | 11619.73 | 11619.73 | 0 | 0 |  | 0 | 3 | 0 |  | 0 | 1 | 0 | 0 | 0 | 0 |  | Пр/812-027.0-1 | Пр/774-027.0 | Линии электропередачи | Линии электропередачи | 0
17 | 1 | 796 | 804 | 27 | 33-04-013-01 | Устройство ответвлений от ВЛ 0,38 кВ к зданиям: с помощью механизмов при количестве проводов в ответвлении 1 | ответвление | 9 | 0 | 9 |  |  |  | 5895.67 | 0 | 574.42 | 520.54 | 4800.71 | 0 | 11.43 | 1.17 | 0 | 5480.89 | 3192.75 |  | 61617792 | 592.4519 | 0 | 59.0392 | 57.8383 | 533.4127 | 0 | 1.27 | 0.13 | 0 | 650.2902 | 0 | 59.0392 | 57.8383 | 533.4127 | 0 | 1.27 | 0.13 | 0 | 103 | 60 | 1 | 1 |  |  | 1 | 1 | 1 | 1 |  |  |  |  | 0 | 1 | ГЭСН-2022, 33-04-013-01, приказ Минстроя России от 18.05.2022 г. № 378/пр |  |  | 33001 | 0 |  | 0 | 2 | 0 | 1 | 1 | 1 | 1 | 1 | 1 |  | 103 | 60 |  |  |  | 0 | 0 | 0 | [5 empty] | 0 |  | 0 | 5895.67 | 194.17 | 972.7 | 889.82 | 420.01 | 0 | 1.27 | 0.13 | 0 | 5480.8875 | 3192.75 | [13 empty] | 0 | 0 | 1 | 1 |  |  |  | 1013 | ответвление | ответвление | 1 | [6 empty] | 58749547 | 2 | Общестроительные работы | 27 | Линии электропередачи | 1 | 33001 | Линии электропередачи | ФЕР-33 |  |  |  | 0 | 0 | 0 | 0 | 0 | 0 | 1.27 | 0.13 | 0 | [17 empty] | 0 | 0 | 0 |  |  |  |  | 103 | 60 |  |  |  |  | 1 |  | 943570256 | 2 | 1 | -2 | 0 | 0 | 0 | 14569.31 | 14569.31 | 0 | 0 |  | 0 | 3 | 0 |  | 0 | 1 | 0 | 0 | 0 | 0 |  | Пр/812-027.0-1 | Пр/774-027.0 | Линии электропередачи | Линии электропередачи | 0
17 | 1 | 807 | 815 | 28 | м08-02-374-02 | Устройство ввода в зданиеколичество проводов в линии: 3 | ШТ | 1 | 0 | 1 |  |  |  | 9044.88 | 58.81 | 5488.69 | 1815.3 | 1682.08 | 0 | 3.47 | 3.04 | 0 | 3392.46 | 1783.66 |  | 61617792 | 6196.4781 | 48.4006 | 4465.995 | 1815.2983 | 1682.0825 | 0 | 3.47 | 3.04 | 0 | 8011.7764 | 48.4006 | 4465.995 | 1815.2983 | 1682.0825 | 0 | 3.47 | 3.04 | 0 | 97 | 51 | 1 | 1 |  |  | 1 | 1 | 1 | 1 |  |  |  |  | 0 | 2 | ГЭСНм-2022, м08-02-374-02, приказ Минстроя России от 18.05.2022 г. № 378/пр |  |  | 108001 | 0 |  | 0 | 3 | 0 | 1 | 1 | 1 | 1 | 1 | 1 |  | 97 | 51 |  |  |  | 0 | 0 | 0 | [5 empty] | 0 |  | 0 | 9044.88 | 93600.96 | 3763.8 | 1640.19 | 484.75 | 0 | 3.47 | 3.04 | 0 | 3392.4586 | 1783.6638 | [13 empty] | 0 | 0 | 1 | 1 |  |  |  | 1013 | ШТ | ШТ | 1 | [6 empty] | 58749376 | 3 | Монтажные работы | 0 |  | 2 | 108001 | Электротехнические установки: на других объектах | мФЕР-08 |  |  |  | 0 | 0 | 0 | 0 | 0 | 0 | 3.47 | 3.04 | 0 | [17 empty] | 0 | 0 | 0 |  |  |  |  | 97 | 51 |  |  |  |  | 1 |  | 841190042 | 2 | 1 | -2 | 0 | 0 | 0 | 14221 | 0 | 14221 | 0 |  | 0 | 3 | 0 |  | 0 | 1 | 0 | 0 | 0 | 0 |  | Пр/812-049.3-1 | Пр/774-049.3 | Электротехнические установки: на других объектах | Электротехнические установки: на других объектах | 0
17 | 1 | 815 | 823 | 29 | м08-02-471-01 | Заземлитель вертикальный из угловой стали размером: 50х50х5 мм | 10 ШТ | 1.2 | 0 | 1.2 |  |  |  | 8135.66 | 2638.51 | 446.09 | 212.68 | 4838.38 | 0 | 11.124 | 0.408 | 0 | 4899.53 | 2576.04 |  | 61617792 | 6328.0037 | 1924.2795 | 371.7377 | 177.2335 | 4031.9865 | 0 | 9.27 | 0.34 | 0 | 6505.2372 | 1924.2795 | 371.7377 | 177.2335 | 4031.9865 | 0 | 9.27 | 0.34 | 0 | 97 | 51 | 1 | 1 |  |  | 1 | 1 | 1 | 1 |  |  |  |  | 0 | 2 | ГЭСНм-2022 доп.8, м08-02-471-01, приказ Минстроя России от 14.11.2023 г. № 817/пр |  |  | 108001 | 0 |  | 0 | 3 | 0 | 1 | 1 | 1 | 1 | 1 | 1 |  | 97 | 51 |  |  |  | 0 | 0 | 0 | [5 empty] | 0 |  | 0 | 8135.66 | 1205.48 | 1979.15 | 1042.55 | 434.95 | 0 | 9.27 | 0.34 | 0 | 4899.5282 | 2576.0406 | [13 empty] | 0 | 0 | 1 | 1 |  |  |  | 1013 | 10 ШТ | 10 ШТ | 1 | [6 empty] | 58749376 | 3 | Монтажные работы | 0 |  | 2 | 108001 | Электротехнические установки: на других объектах | мФЕР-08 |  |  |  | 0 | 0 | 0 | 0 | 0 | 0 | 9.27 | 0.34 | 0 | [17 empty] | 0 | 0 | 0 |  |  |  |  | 97 | 51 |  |  |  |  | 1 |  | 2104746302 | 2 | 1 | -2 | 0 | 0 | 0 | 15611.23 | 0 | 15611.23 | 0 |  | 0 | 3 | 0 |  | 0 | 1 | 0 | 0 | 0 | 0 |  | Пр/812-049.3-1 | Пр/774-049.3 | Электротехнические установки: на других объектах | Электротехнические установки: на других объектах | 0
17 | 1 | 823 | 831 | 30 | м08-02-471-02 | Заземлитель вертикальный из угловой стали размером: 63х63х6 мм | 10 ШТ | 0.6 | 0 | 0.6 |  |  |  | 4774.55 | 1577.45 | 340.21 | 168.9 | 2687.99 | 0 | 6.18 | 0.324 | 0 | 2771.18 | 1457.01 |  | 61617792 | 7346.8023 | 2299.7976 | 567.0197 | 281.4885 | 4479.985 | 0 | 10.3 | 0.54 | 0 | 7628.2908 | 2299.7976 | 567.0197 | 281.4885 | 4479.985 | 0 | 10.3 | 0.54 | 0 | 97 | 51 | 1 | 1 |  |  | 1 | 1 | 1 | 1 |  |  |  |  | 0 | 2 | ГЭСНм-2022 доп.8, м08-02-471-02, приказ Минстроя России от 14.11.2023 г. № 817/пр |  |  | 108001 | 0 |  | 0 | 3 | 0 | 1 | 1 | 1 | 1 | 1 | 1 |  | 97 | 51 |  |  |  | 0 | 0 | 0 | [5 empty] | 0 |  | 0 | 4774.55 | 1205.48 | 1979.15 | 1042.55 | 434.95 | 0 | 10.3 | 0.54 | 0 | 2771.1833 | 1457.0139 | [13 empty] | 0 | 0 | 1 | 1 |  |  |  | 1013 | 10 ШТ | 10 ШТ | 1 | [6 empty] | 58749376 | 3 | Монтажные работы | 0 |  | 2 | 108001 | Электротехнические установки: на других объектах | мФЕР-08 |  |  |  | 0 | 0 | 0 | 0 | 0 | 0 | 10.3 | 0.54 | 0 | [17 empty] | 0 | 0 | 0 |  |  |  |  | 97 | 51 |  |  |  |  | 1 |  | -205421169 | 2 | 1 | -2 | 0 | 0 | 0 | 9002.74 | 0 | 9002.74 | 0 |  | 0 | 3 | 0 |  | 0 | 1 | 0 | 0 | 0 | 0 |  | Пр/812-049.3-1 | Пр/774-049.3 | Электротехнические установки: на других объектах | Электротехнические установки: на других объектах | 0
17 | 1 | 832 | 840 | 31 | м08-02-472-07 | Проводник заземляющий открыто по строительным основаниям: из полосовой стали сечением 160 мм2 | 100 м | 0.6 | 0 | 0.6 |  |  |  | 6997.46 | 1710.34 | 315.3 | 143.87 | 4827.95 | 0 | 11.1 | 0.276 | 0 | 4822.67 | 2535.63 |  | 61617792 | 11106.1393 | 2534.0587 | 525.5056 | 239.7865 | 8046.575 | 0 | 18.5 | 0.46 | 0 | 11345.9258 | 2534.0587 | 525.5056 | 239.7865 | 8046.575 | 0 | 18.5 | 0.46 | 0 | 97 | 51 | 1 | 1 |  |  | 1 | 1 | 1 | 1 |  |  |  |  | 0 | 2 | ГЭСНм-2022 доп.8, м08-02-472-07, приказ Минстроя России от 14.11.2023 г. № 817/пр |  |  | 108001 | 0 |  | 0 | 3 | 0 | 1 | 1 | 1 | 1 | 1 | 1 |  | 97 | 51 |  |  |  | 0 | 0 | 0 | [5 empty] | 0 |  | 0 | 6997.46 | 59993.41 | 1979.15 | 1042.55 | 434.95 | 0 | 18.5 | 0.46 | 0 | 4822.6654 | 2535.6282 | [13 empty] | 0 | 0 | 1 | 1 |  |  |  | 1003 | 100 м | 100 м | 100 | [6 empty] | 58749376 | 3 | Монтажные работы | 0 |  | 2 | 108001 | Электротехнические установки: на других объектах | мФЕР-08 |  |  |  | 0 | 0 | 0 | 0 | 0 | 0 | 18.5 | 0.46 | 0 | [17 empty] | 0 | 0 | 0 |  |  |  |  | 97 | 51 |  |  |  |  | 1 |  | -736549301 | 2 | 1 | -2 | 0 | 0 | 0 | 14355.76 | 0 | 14355.76 | 0 |  | 0 | 3 | 0 |  | 0 | 1 | 0 | 0 | 0 | 0 |  | Пр/812-049.3-1 | Пр/774-049.3 | Электротехнические установки: на других объектах | Электротехнические установки: на других объектах | 0
51 | 1 | 4 | 693 |  | Новый раздел | Монтажные работы | 0 | [6 empty] | 194270.02 | 9725.27 | 50564.27 | 26761.78 | 107218.7 | 0 | 250.97 | 55.5877 | 0 | 135524.08 | 76674.54 |  |  | 194270.02 | 9725.27 | 50564.27 | 26761.78 | 107218.7 | 0 | 250.97 | 55.5877 | 0 | 135524.08 | 76674.54 |  |  | 0 | 0 | 0 | 406468.64 | 290025.83 | 116442.81 | 0 | 9725.27 | 9725.27 | 0 | 9725.27 | 0 | 0 | 0 | 0 | 0 | [19 empty] | 0 | 0 | 0 | 406468.64 | 290025.83 | 116442.81 | 0 | 9725.27 | 9725.27 | 0 | 9725.27 | 0 | 0 | 0 | 0 | 0 | [114 empty] | 0
50 | 0 | 0 | 1 | 201 | 194270.02 | ПЗ | Прямые затраты |  |  | 201 | 1 | 3 |  | 2 | [7 empty] | 194270.02 | 1 | 194270.02
50 | 0 | 0 | 1 | 202 | 9725.27 | СтМатОб | Стоимость материальных ресурсов (всего) |  |  | 202 | 2 | 3 |  | 2 | [7 empty] | 9725.27 | 1 | 9725.27
50 | 0 | 0 | 1 | 222 | 0 | СтМатОбЗак | Стоимость материалов и оборудования заказчика |  |  | 222 | 3 | 3 |  | 2 | [7 empty] | 0 | 1 | 0
50 | 0 | 0 | 1 | 225 | 9725.27 | СтМатОбПод | Стоимость материалов и оборудования подрядчика |  |  | 225 | 4 | 3 |  | 2 | [7 empty] | 9725.27 | 1 | 9725.27
50 | 0 | 0 | 1 | 226 | 9725.27 | СтМат | Стоимость материалов (всего) |  |  | 226 | 5 | 3 |  | 2 | [7 empty] | 9725.27 | 1 | 9725.27
50 | 0 | 0 | 1 | 227 | 0 | СтМатЗак | Стоимость материалов заказчика |  |  | 227 | 6 | 3 |  | 2 | [7 empty] | 0 | 1 | 0
50 | 0 | 0 | 1 | 228 | 9725.27 | СтМатПод | Стоимость материалов подрядчика |  |  | 228 | 7 | 3 |  | 2 | [7 empty] | 9725.27 | 1 | 9725.27
50 | 0 | 0 | 1 | 216 | 0 | Оборуд | Стоимость оборудования (всего) |  |  | 216 | 8 | 3 |  | 2 | [7 empty] | 0 | 1 | 0
50 | 0 | 0 | 1 | 223 | 0 | ОборудЗак | Стоимость оборудования заказчика |  |  | 223 | 9 | 3 |  | 2 | [7 empty] | 0 | 1 | 0
50 | 0 | 0 | 1 | 229 | 0 | ОборудПод | Стоимость оборудования подрядчика |  |  | 229 | 10 | 3 |  | 2 | [7 empty] | 0 | 1 | 0
50 | 0 | 0 | 1 | 203 | 50564.27 | ЭММ | Эксплуатация машин |  |  | 203 | 11 | 3 |  | 2 | [7 empty] | 50564.27 | 1 | 50564.27
50 | 0 | 0 | 1 | 231 | 0 | ЭММсНРиСП | Эксплуатация машин по ТСН-2001.16 |  |  | 231 | 12 | 3 |  | 2 | [7 empty] | 0 | 1 | 0
50 | 0 | 0 | 1 | 204 | 26761.78 | ЗПМ | ЗП машинистов |  |  | 204 | 13 | 3 |  | 2 | [7 empty] | 26761.78 | 1 | 26761.78
50 | 0 | 0 | 1 | 205 | 107218.7 | ОЗП | Основная ЗП рабочих |  |  | 205 | 14 | 3 |  | 2 | [7 empty] | 107218.7 | 1 | 107218.7
50 | 0 | 0 | 1 | 232 | 0 | ОЗПсНРиСП | Основная ЗП рабочих по ТСН-2001.16 |  |  | 232 | 15 | 3 |  | 2 | [7 empty] | 0 | 1 | 0
50 | 0 | 0 | 1 | 214 | 290025.83 | Строит | Строительные работы с НР и СП |  |  | 214 | 16 | 3 |  | 2 | [7 empty] | 290025.83 | 1 | 290025.83
50 | 0 | 0 | 1 | 215 | 116442.81 | Монтаж | Монтажные работы с НР и СП |  |  | 215 | 17 | 3 |  | 2 | [7 empty] | 116442.81 | 1 | 116442.81
50 | 0 | 0 | 1 | 217 | 0 | Прочие | Прочие работы с НР и СП |  |  | 217 | 18 | 3 |  | 2 | [7 empty] | 0 | 1 | 0
50 | 0 | 0 | 1 | 230 | 0 | ПрочиеЗатр | Прочие затраты по ТСН-2001.16 |  |  | 230 | 19 | 3 |  | 2 | [7 empty] | 0 | 1 | 0
50 | 0 | 0 | 1 | 206 | 0 | ВозврМат | Возврат материалов |  |  | 206 | 20 | 3 |  | 2 | [7 empty] | 0 | 1 | 0
50 | 0 | 0 | 1 | 207 | 250.97 | ТрудСтр | Трудозатраты строителей |  |  | 207 | 21 | 3 |  | 7 | [7 empty] | 250.97 | 1 | 250.97
50 | 0 | 0 | 1 | 208 | 55.5877 | ТрудМаш | Трудозатраты машинистов |  |  | 208 | 22 | 3 |  | 7 | [7 empty] | 55.5877 | 1 | 55.5877
50 | 0 | 0 | 1 | 209 | 0 | ТранспМат | Транспорт материалов |  |  | 209 | 23 | 3 |  | 2 | [7 empty] | 0 | 1 | 0
50 | 0 | 0 | 1 | 233 | 0 | Перевозка | Перевозка грузов |  |  | 233 | 24 | 3 |  | 2 | [7 empty] | 0 | 1 | 0
50 | 0 | 0 | 1 | 210 | 135524.08 | НР | Накладные расходы |  |  | 210 | 25 | 3 |  | 2 | [7 empty] | 135524.08 | 1 | 135524.08
50 | 0 | 0 | 1 | 211 | 76674.54 | СмПриб | Сметная прибыль |  |  | 211 | 26 | 3 |  | 2 | [7 empty] | 76674.54 | 1 | 76674.54
50 | 0 | 0 | 1 | 224 | 406468.64 | Всего | Всего с НР и СП |  |  | 224 | 27 | 3 |  | 2 | [7 empty] | 406468.64 | 1 | 406468.64
4 | 1 |  | 765 |  | Новый раздел | Материалы не учтенные ценником |  | 0 |  | 0 | [7 empty] | 0 |  |  | 0 | [53 empty] | 0 | [11 empty] | 0
52 | 1 | 4 | 742 | 0 | Новый раздел | Материалы не учтенные ценником | [7 empty] | 496815.65 | 496815.65 | 0 | 0 | 0 | 0 | 0 | 0 | 0 | 0 | 0 | 0 | 0 | 496815.65 | 496815.65 | 0 | 0 | 0 | 0 | 0 | 0 | 0 | 0 | 0 | 0 | 0 | 7384.1 | 0 | 0 | 496815.65 | 201369.52 | 295446.13 | 0 | 489431.55 | 496815.65 | 7384.1 | 489431.55 | 0 | 0 | 0 | 0 | 0 | 0 | 0 | 0 | 0 | 0 | 0 | 0 | 0 | 0 | 0 | 0 | 0 | 0 | 0 | 0 | 0 | 0 | 0 | 0 | 7384.1 | 0 | 0 | 496815.65 | 201369.52 | 295446.13 | 0 | 489431.55 | 496815.65 | 7384.1 | 489431.55 | 0 | 0 | 0 | 0 | 0 | 0 | 0 | 0 | 0 | 0 | 0 | 0 | 0 | 0 | 0 | 0 | 0 | 0 | 0 | 0 | 0 | 0 | 0 | 0 | 0 | 0 | 0 | 0 | 0 | 0 | 0 | 0 | 0 | 0 | 0 | 0 | 0 | 0 | 0 | 0 | 0 | 0 | 0 | 0 | 0 | 0 | 0 | 0 | 0 | 0 | 0 | 0 | 0 | 0 | 0 | 0 | 0 | 0 | 0 | 0 | 0 | 0 | 0 | 0 | 0 | 0 | 0 | 0 | 0 | 0 | 0 | 0 | 0 | 0 | 0 | 0 | 0 | 0 | 0 | 0 | 0 | 0 | 0 | 0 | 0 | 0 | 0 | 0 | 0 | 0 | 0 | 0 | 0 | 0 | 0 | 0 | 0 | 0 | 0 | 0 | 0 | 0 | 0 | 0 | 0 | 0 | 0 | 0 | 0 | 0 | 0 | 0 | 0 | 0 | 0 | 0 | 0 | 0 | 0 | 0
17 | 1 |  |  | 32 | 05.1.02.07-0070 | Стойки опор железобетонные, СВ 110 (15шт) | м3 | 6.75 | 0 | 6.75 |  |  |  | 180848.16 | 180848.16 | 0 | 0 | 0 | 0 | 0 | 0 | 0 | 0 | 0 |  | 61617792 | 26011.96 | 26011.96 | 0 | 0 | 0 | 0 | 0 | 0 | 0 | 26011.96 | 26011.96 | 0 | 0 | 0 | 0 | 0 | 0 | 0 | 0 | 0 | 1 | 1 |  |  | 1 | 1 | 1 | 1.03 |  |  |  |  | 3 | 1 | ФСБЦ-2022, 05.1.02.07-0070, приказ Минстроя России от 18.05.2022 г. № 378/пр |  |  | 500001 | 0 | 05.1.02.07-0070 | 1 | 8 | 0 | 1 | 1 | 1 | 1 | 1 | 1 |  | 0 | 0 |  |  |  | 0 | 0 | 0 | [5 empty] | 0 |  | 0 | 180848.16 | 26792.32 | 0 | 0 | 0 | 0 | 0 | 0 | 0 | 0 | 0 | [13 empty] | 0 | 0 | 1 | 1 |  |  |  | 1007 | м3 | м3 | 1 | [6 empty] | 58749426 | 8 | Материалы строительные | 0 |  | 1 | 500001 | Материалы и конструкции ( строительные ) по ценникам и каталогом | ФССЦст |  |  |  | 0 | 26011.96 | 26011.96 | 0 | 0 | 0 | 0 | 0 | 0 | [17 empty] | 0 | 0 | 0 |  |  |  |  | 0 | 0 |  |  |  |  | 1 |  | -2130055054 | 2 | 1 | 2 | 0 | 0 | 0 | 180848.16 | 180848.16 | 0 | 0 |  | 0 | 3 | 0 |  | 0 | 1 | 0 | 0 | 0 | 0 | [5 empty] | 0
17 | 1 |  |  | 33 | 21.2.01.01-0051 | Провод самонесущий изолированный СИП-3 1х95-20 | 1000 м | 1.858 | 0 | 1.858 |  |  |  | 186773.18 | 186773.18 | 0 | 0 | 0 | 0 | 0 | 0 | 0 | 0 | 0 |  | 61617792 | 76735.71 | 76735.71 | 0 | 0 | 0 | 0 | 0 | 0 | 0 | 76735.71 | 76735.71 | 0 | 0 | 0 | 0 | 0 | 0 | 0 | 0 | 0 | 1 | 1 |  |  | 1 | 1 | 1 | 1.31 |  |  |  |  | 3 | 2 | ФСБЦ-2022 доп.4, 21.2.01.01-0051, приказ Минстроя России от 27.12.2022 г. № 1133/пр |  |  | 500002 | 0 | 21.2.01.01-0051 | 1 | 12 | 0 | 1 | 1 | 1 | 1 | 1 | 1 |  | 0 | 0 |  |  |  | 0 | 0 | 0 | [5 empty] | 0 |  | 0 | 186773.18 | 100523.78 | 0 | 0 | 0 | 0 | 0 | 0 | 0 | 0 | 0 | [13 empty] | 0 | 0 | 1 | 1 |  |  |  | 1013 | 1000 м | 1000 М | 1 | [6 empty] | 58749427 | 12 | Материалы монтажные | 0 |  | 2 | 500002 | Материалы и конструкции ( монтажные ) по ценникам и каталогам | ФССЦм |  |  |  | 0 | 76735.71 | 76735.71 | 0 | 0 | 0 | 0 | 0 | 0 | [17 empty] | 0 | 0 | 0 |  |  |  |  | 0 | 0 |  |  |  |  | 1 |  | -482650164 | 2 | 1 | 2 | 0 | 0 | 0 | 186773.18 | 0 | 186773.18 | 0 |  | 0 | 3 | 0 |  | 0 | 1 | 0 | 0 | 0 | 0 | [5 empty] | 0
17 | 1 |  |  | 34 | 22.2.02.18-0007 | Траверса (ТМ-63) | ШТ | 7 | 0 | 7 |  |  |  | 26337.08 | 26337.08 | 0 | 0 | 0 | 0 | 0 | 0 | 0 | 0 | 0 |  | 61617792 | 2631.08 | 2631.08 | 0 | 0 | 0 | 0 | 0 | 0 | 0 | 2631.08 | 2631.08 | 0 | 0 | 0 | 0 | 0 | 0 | 0 | 0 | 0 | 1 | 1 |  |  | 1 | 1 | 1 | 1.43 |  |  |  |  | 3 | 2 | ФСБЦ-2022, 22.2.02.18-0007, приказ Минстроя России от 18.05.2022 г. № 378/пр |  |  | 500002 | 0 | 22.2.02.18-0007 | 1 | 12 | 0 | 1 | 1 | 1 | 1 | 1 | 1 |  | 0 | 0 |  |  |  | 0 | 0 | 0 | [5 empty] | 0 |  | 0 | 26337.08 | 3762.44 | 0 | 0 | 0 | 0 | 0 | 0 | 0 | 0 | 0 | [13 empty] | 0 | 0 | 1 | 1 |  |  |  | 1013 | ШТ | ШТ | 1 | [6 empty] | 58749427 | 12 | Материалы монтажные | 0 |  | 2 | 500002 | Материалы и конструкции ( монтажные ) по ценникам и каталогам | ФССЦм |  |  |  | 0 | 2631.08 | 2631.08 | 0 | 0 | 0 | 0 | 0 | 0 | [17 empty] | 0 | 0 | 0 |  |  |  |  | 0 | 0 |  |  |  |  | 1 |  | -1154420715 | 2 | 1 | 2 | 0 | 0 | 0 | 26337.08 | 0 | 26337.08 | 0 |  | 0 | 3 | 0 |  | 0 | 1 | 0 | 0 | 0 | 0 | [5 empty] | 0
17 | 1 |  |  | 35 | 22.2.02.18-0007 | Траверса (ТМ-65) | ШТ | 3 | 0 | 3 |  |  |  | 11287.32 | 11287.32 | 0 | 0 | 0 | 0 | 0 | 0 | 0 | 0 | 0 |  | 61617792 | 2631.08 | 2631.08 | 0 | 0 | 0 | 0 | 0 | 0 | 0 | 2631.08 | 2631.08 | 0 | 0 | 0 | 0 | 0 | 0 | 0 | 0 | 0 | 1 | 1 |  |  | 1 | 1 | 1 | 1.43 |  |  |  |  | 3 | 2 | ФСБЦ-2022, 22.2.02.18-0007, приказ Минстроя России от 18.05.2022 г. № 378/пр |  |  | 500002 | 0 | 22.2.02.18-0007 | 1 | 12 | 0 | 1 | 1 | 1 | 1 | 1 | 1 |  | 0 | 0 |  |  |  | 0 | 0 | 0 | [5 empty] | 0 |  | 0 | 11287.32 | 3762.44 | 0 | 0 | 0 | 0 | 0 | 0 | 0 | 0 | 0 | [13 empty] | 0 | 0 | 1 | 1 |  |  |  | 1013 | ШТ | ШТ | 1 | [6 empty] | 58749427 | 12 | Материалы монтажные | 0 |  | 2 | 500002 | Материалы и конструкции ( монтажные ) по ценникам и каталогам | ФССЦм |  |  |  | 0 | 2631.08 | 2631.08 | 0 | 0 | 0 | 0 | 0 | 0 | [17 empty] | 0 | 0 | 0 |  |  |  |  | 0 | 0 |  |  |  |  | 1 |  | -1386211153 | 2 | 1 | 2 | 0 | 0 | 0 | 11287.32 | 0 | 11287.32 | 0 |  | 0 | 3 | 0 |  | 0 | 1 | 0 | 0 | 0 | 0 | [5 empty] | 0
17 | 1 |  |  | 36 | 22.2.02.18-0005 | Оголовок без штыря | ШТ | 1 | 0 | 1 |  |  |  | 1484.53 | 1484.53 | 0 | 0 | 0 | 0 | 0 | 0 | 0 | 0 | 0 |  | 61617792 | 1038.13 | 1038.13 | 0 | 0 | 0 | 0 | 0 | 0 | 0 | 1038.13 | 1038.13 | 0 | 0 | 0 | 0 | 0 | 0 | 0 | 0 | 0 | 1 | 1 |  |  | 1 | 1 | 1 | 1.43 |  |  |  |  | 3 | 2 | ФСБЦ-2022, 22.2.02.18-0005, приказ Минстроя России от 18.05.2022 г. № 378/пр |  |  | 500002 | 0 | 22.2.02.18-0005 | 1 | 12 | 0 | 1 | 1 | 1 | 1 | 1 | 1 |  | 0 | 0 |  |  |  | 0 | 0 | 0 | [5 empty] | 0 |  | 0 | 1484.53 | 1484.53 | 0 | 0 | 0 | 0 | 0 | 0 | 0 | 0 | 0 | [13 empty] | 0 | 0 | 1 | 1 |  |  |  | 1013 | ШТ | ШТ | 1 | [6 empty] | 58749427 | 12 | Материалы монтажные | 0 |  | 2 | 500002 | Материалы и конструкции ( монтажные ) по ценникам и каталогам | ФССЦм |  |  |  | 0 | 1038.13 | 1038.13 | 0 | 0 | 0 | 0 | 0 | 0 | [17 empty] | 0 | 0 | 0 |  |  |  |  | 0 | 0 |  |  |  |  | 1 |  | 640497613 | 2 | 1 | 2 | 0 | 0 | 0 | 1484.53 | 0 | 1484.53 | 0 |  | 0 | 3 | 0 |  | 0 | 1 | 0 | 0 | 0 | 0 | [5 empty] | 0
17 | 1 |  |  | 37 | 27.2.03.03-0002 | Оголовок со штырем | ШТ | 3 | 0 | 3 |  |  |  | 4813.65 | 4813.65 | 0 | 0 | 0 | 0 | 0 | 0 | 0 | 0 | 0 |  | 61617792 | 1472.06 | 1472.06 | 0 | 0 | 0 | 0 | 0 | 0 | 0 | 1472.06 | 1472.06 | 0 | 0 | 0 | 0 | 0 | 0 | 0 | 0 | 0 | 1 | 1 |  |  | 1 | 1 | 1 | 1.09 |  |  |  |  | 3 | 1 | ФСБЦ-2022, 27.2.03.03-0002, приказ Минстроя России от 18.05.2022 г. № 378/пр |  |  | 500001 | 0 | 27.2.03.03-0002 | 1 | 8 | 0 | 1 | 1 | 1 | 1 | 1 | 1 |  | 0 | 0 |  |  |  | 0 | 0 | 0 | [5 empty] | 0 |  | 0 | 4813.65 | 1604.55 | 0 | 0 | 0 | 0 | 0 | 0 | 0 | 0 | 0 | [13 empty] | 0 | 0 | 1 | 1 |  |  |  | 1013 | ШТ | ШТ | 1 | [6 empty] | 58749426 | 8 | Материалы строительные | 0 |  | 1 | 500001 | Материалы и конструкции ( строительные ) по ценникам и каталогом | ФССЦст |  |  |  | 0 | 1472.06 | 1472.06 | 0 | 0 | 0 | 0 | 0 | 0 | [17 empty] | 0 | 0 | 0 |  |  |  |  | 0 | 0 |  |  |  |  | 1 |  | -465849229 | 2 | 1 | 2 | 0 | 0 | 0 | 4813.65 | 4813.65 | 0 | 0 |  | 0 | 3 | 0 |  | 0 | 1 | 0 | 0 | 0 | 0 | [5 empty] | 0
17 | 1 |  |  | 38 | 22.2.01.08-1128 | Изолятор полимерный SML (ЛК 70/10-И-3 ГС) | ШТ | 12 | 0 | 12 |  |  |  | 24983.04 | 24983.04 | 0 | 0 | 0 | 0 | 0 | 0 | 0 | 0 | 0 |  | 61617792 | 1639.31 | 1639.31 | 0 | 0 | 0 | 0 | 0 | 0 | 0 | 1639.31 | 1639.31 | 0 | 0 | 0 | 0 | 0 | 0 | 0 | 0 | 0 | 1 | 1 |  |  | 1 | 1 | 1 | 1.27 |  |  |  |  | 3 | 2 | ФСБЦ-2022, 22.2.01.08-1128, приказ Минстроя России от 18.05.2022 г. № 378/пр |  |  | 500002 | 0 | 22.2.01.08-1128 | 1 | 12 | 0 | 1 | 1 | 1 | 1 | 1 | 1 |  | 0 | 0 |  |  |  | 0 | 0 | 0 | [5 empty] | 0 |  | 0 | 24983.04 | 2081.92 | 0 | 0 | 0 | 0 | 0 | 0 | 0 | 0 | 0 | [13 empty] | 0 | 0 | 1 | 1 |  |  |  | 1013 | ШТ | ШТ | 1 | [6 empty] | 58749427 | 12 | Материалы монтажные | 0 |  | 2 | 500002 | Материалы и конструкции ( монтажные ) по ценникам и каталогам | ФССЦм |  |  |  | 0 | 1639.31 | 1639.31 | 0 | 0 | 0 | 0 | 0 | 0 | [17 empty] | 0 | 0 | 0 |  |  |  |  | 0 | 0 |  |  |  |  | 1 |  | 1922904874 | 2 | 1 | 2 | 0 | 0 | 0 | 24983.04 | 0 | 24983.04 | 0 |  | 0 | 3 | 0 |  | 0 | 1 | 0 | 0 | 0 | 0 | [5 empty] | 0
17 | 1 |  |  | 39 | 22.2.01.04-0002 | Изоляторы линейные штыревые фарфоровые ШФ 20-Г | 100 ШТ | 0.33 | 0 | 0.33 |  |  |  | 12890.63 | 12890.63 | 0 | 0 | 0 | 0 | 0 | 0 | 0 | 0 | 0 |  | 61617792 | 43402.78 | 43402.78 | 0 | 0 | 0 | 0 | 0 | 0 | 0 | 43402.78 | 43402.78 | 0 | 0 | 0 | 0 | 0 | 0 | 0 | 0 | 0 | 1 | 1 |  |  | 1 | 1 | 1 | 0.9 |  |  |  |  | 3 | 2 | ФСБЦ-2022 доп.3, 22.2.01.04-0002, приказ Минстроя России от 26.10.2022 г. № 905/пр |  |  | 500002 | 0 | 22.2.01.04-0002 | 1 | 12 | 0 | 1 | 1 | 1 | 1 | 1 | 1 |  | 0 | 0 |  |  |  | 0 | 0 | 0 | [5 empty] | 0 |  | 0 | 12890.63 | 39062.5 | 0 | 0 | 0 | 0 | 0 | 0 | 0 | 0 | 0 | [13 empty] | 0 | 0 | 1 | 1 |  |  |  | 1013 | 100 ШТ | 100 ШТ | 1 | [6 empty] | 58749427 | 12 | Материалы монтажные | 0 |  | 2 | 500002 | Материалы и конструкции ( монтажные ) по ценникам и каталогам | ФССЦм |  |  |  | 0 | 43402.78 | 43402.78 | 0 | 0 | 0 | 0 | 0 | 0 | [17 empty] | 0 | 0 | 0 |  |  |  |  | 0 | 0 |  |  |  |  | 1 |  | -1566809035 | 2 | 1 | 2 | 0 | 0 | 0 | 12890.63 | 0 | 12890.63 | 0 |  | 0 | 3 | 0 |  | 0 | 1 | 0 | 0 | 0 | 0 | [5 empty] | 0
17 | 1 |  |  | 40 | 20.1.01.01-0007 | Зажимы RР 150 | 100 ШТ | 0.06 | 0 | 0.06 |  |  |  | 4810.73 | 4810.73 | 0 | 0 | 0 | 0 | 0 | 0 | 0 | 0 | 0 |  | 61617792 | 109833.95 | 109833.95 | 0 | 0 | 0 | 0 | 0 | 0 | 0 | 109833.95 | 109833.95 | 0 | 0 | 0 | 0 | 0 | 0 | 0 | 0 | 0 | 1 | 1 |  |  | 1 | 1 | 1 | 0.73 |  |  |  |  | 3 | 2 | ФСБЦ-2022, 20.1.01.01-0007, приказ Минстроя России от 18.05.2022 г. № 378/пр |  |  | 500002 | 0 | 20.1.01.01-0007 | 1 | 12 | 0 | 1 | 1 | 1 | 1 | 1 | 1 |  | 0 | 0 |  |  |  | 0 | 0 | 0 | [5 empty] | 0 |  | 0 | 4810.73 | 80178.78 | 0 | 0 | 0 | 0 | 0 | 0 | 0 | 0 | 0 | [13 empty] | 0 | 0 | 1 | 1 |  |  |  | 1013 | 100 ШТ | 100 ШТ | 1 | [6 empty] | 58749427 | 12 | Материалы монтажные | 0 |  | 2 | 500002 | Материалы и конструкции ( монтажные ) по ценникам и каталогам | ФССЦм |  |  |  | 0 | 109833.95 | 109833.95 | 0 | 0 | 0 | 0 | 0 | 0 | [17 empty] | 0 | 0 | 0 |  |  |  |  | 0 | 0 |  |  |  |  | 1 |  | -540782640 | 2 | 1 | 2 | 0 | 0 | 0 | 4810.73 | 0 | 4810.73 | 0 |  | 0 | 3 | 0 |  | 0 | 1 | 0 | 0 | 0 | 0 | [5 empty] | 0
17 | 1 |  |  | 41 | 20.1.02.23-1031 | Спиральная вязка ВС 70/95 | ШТ | 66 | 0 | 66 |  |  |  | 10860.3 | 10860.3 | 0 | 0 | 0 | 0 | 0 | 0 | 0 | 0 | 0 |  | 61617792 | 127.56 | 127.56 | 0 | 0 | 0 | 0 | 0 | 0 | 0 | 127.56 | 127.56 | 0 | 0 | 0 | 0 | 0 | 0 | 0 | 0 | 0 | 1 | 1 |  |  | 1 | 1 | 1 | 1.29 |  |  |  |  | 3 | 2 | ФСБЦ-2022 доп.6, 20.1.02.23-1031, приказ Минстроя России от 11.05.2023 г. № 335/пр |  |  | 500002 | 0 | 20.1.02.23-1031 | 1 | 12 | 0 | 1 | 1 | 1 | 1 | 1 | 1 |  | 0 | 0 |  |  |  | 0 | 0 | 0 | [5 empty] | 0 |  | 0 | 10860.3 | 164.55 | 0 | 0 | 0 | 0 | 0 | 0 | 0 | 0 | 0 | [13 empty] | 0 | 0 | 1 | 1 |  |  |  | 1013 | ШТ | ШТ | 1 | [6 empty] | 58749427 | 12 | Материалы монтажные | 0 |  | 2 | 500002 | Материалы и конструкции ( монтажные ) по ценникам и каталогам | ФССЦм |  |  |  | 0 | 127.56 | 127.56 | 0 | 0 | 0 | 0 | 0 | 0 | [17 empty] | 0 | 0 | 0 |  |  |  |  | 0 | 0 |  |  |  |  | 1 |  | -745124828 | 2 | 1 | 2 | 0 | 0 | 0 | 10860.3 | 0 | 10860.3 | 0 |  | 0 | 3 | 0 |  | 0 | 1 | 0 | 0 | 0 | 0 | [5 empty] | 0
17 | 1 |  |  | 42 | 20.1.01.11-0004 | Зажим плашечный соединительный ПА 2-2 | ШТ | 36 | 0 | 36 |  |  |  | 1775.88 | 1775.88 | 0 | 0 | 0 | 0 | 0 | 0 | 0 | 0 | 0 |  | 61617792 | 67.57 | 67.57 | 0 | 0 | 0 | 0 | 0 | 0 | 0 | 67.57 | 67.57 | 0 | 0 | 0 | 0 | 0 | 0 | 0 | 0 | 0 | 1 | 1 |  |  | 1 | 1 | 1 | 0.73 |  |  |  |  | 3 | 2 | ФСБЦ-2022, 20.1.01.11-0004, приказ Минстроя России от 18.05.2022 г. № 378/пр |  |  | 500002 | 0 | 20.1.01.11-0004 | 1 | 12 | 0 | 1 | 1 | 1 | 1 | 1 | 1 |  | 0 | 0 |  |  |  | 0 | 0 | 0 | [5 empty] | 0 |  | 0 | 1775.88 | 49.33 | 0 | 0 | 0 | 0 | 0 | 0 | 0 | 0 | 0 | [13 empty] | 0 | 0 | 1 | 1 |  |  |  | 1013 | ШТ | ШТ | 1 | [6 empty] | 58749427 | 12 | Материалы монтажные | 0 |  | 2 | 500002 | Материалы и конструкции ( монтажные ) по ценникам и каталогам | ФССЦм |  |  |  | 0 | 67.57 | 67.57 | 0 | 0 | 0 | 0 | 0 | 0 | [17 empty] | 0 | 0 | 0 |  |  |  |  | 0 | 0 |  |  |  |  | 1 |  | 218447267 | 2 | 1 | 2 | 0 | 0 | 0 | 1775.88 | 0 | 1775.88 | 0 |  | 0 | 3 | 0 |  | 0 | 1 | 0 | 0 | 0 | 0 | [5 empty] | 0
17 | 1 |  |  | 43 | 20.1.01.02-0047 | Зажимы аппаратные прессуемые А2А-70-Т | 100 ШТ | 0.15 | 0 | 0.15 |  |  |  | 2032.32 | 2032.32 | 0 | 0 | 0 | 0 | 0 | 0 | 0 | 0 | 0 |  | 61617792 | 18559.99 | 18559.99 | 0 | 0 | 0 | 0 | 0 | 0 | 0 | 18559.99 | 18559.99 | 0 | 0 | 0 | 0 | 0 | 0 | 0 | 0 | 0 | 1 | 1 |  |  | 1 | 1 | 1 | 0.73 |  |  |  |  | 3 | 2 | ФСБЦ-2022, 20.1.01.02-0047, приказ Минстроя России от 18.05.2022 г. № 378/пр |  |  | 500002 | 0 | 20.1.01.02-0047 | 1 | 12 | 0 | 1 | 1 | 1 | 1 | 1 | 1 |  | 0 | 0 |  |  |  | 0 | 0 | 0 | [5 empty] | 0 |  | 0 | 2032.32 | 13548.79 | 0 | 0 | 0 | 0 | 0 | 0 | 0 | 0 | 0 | [13 empty] | 0 | 0 | 1 | 1 |  |  |  | 1013 | 100 ШТ | 100 ШТ | 1 | [6 empty] | 58749427 | 12 | Материалы монтажные | 0 |  | 2 | 500002 | Материалы и конструкции ( монтажные ) по ценникам и каталогам | ФССЦм |  |  |  | 0 | 18559.99 | 18559.99 | 0 | 0 | 0 | 0 | 0 | 0 | [17 empty] | 0 | 0 | 0 |  |  |  |  | 0 | 0 |  |  |  |  | 1 |  | 596860771 | 2 | 1 | 2 | 0 | 0 | 0 | 2032.32 | 0 | 2032.32 | 0 |  | 0 | 3 | 0 |  | 0 | 1 | 0 | 0 | 0 | 0 | [5 empty] | 0
17 | 1 |  |  | 44 | 20.5.04.04-0002 | Зажим натяжной болтовый НБ-2-6А | ШТ | 12 | 0 | 12 |  |  |  | 4144.92 | 4144.92 | 0 | 0 | 0 | 0 | 0 | 0 | 0 | 0 | 0 |  | 61617792 | 473.16 | 473.16 | 0 | 0 | 0 | 0 | 0 | 0 | 0 | 473.16 | 473.16 | 0 | 0 | 0 | 0 | 0 | 0 | 0 | 0 | 0 | 1 | 1 |  |  | 1 | 1 | 1 | 0.73 |  |  |  |  | 3 | 2 | ФСБЦ-2022, 20.5.04.04-0002, приказ Минстроя России от 18.05.2022 г. № 378/пр |  |  | 500002 | 0 | 20.5.04.04-0002 | 1 | 12 | 0 | 1 | 1 | 1 | 1 | 1 | 1 |  | 0 | 0 |  |  |  | 0 | 0 | 0 | [5 empty] | 0 |  | 0 | 4144.92 | 345.41 | 0 | 0 | 0 | 0 | 0 | 0 | 0 | 0 | 0 | [13 empty] | 0 | 0 | 1 | 1 |  |  |  | 1013 | ШТ | ШТ | 1 | [6 empty] | 58749427 | 12 | Материалы монтажные | 0 |  | 2 | 500002 | Материалы и конструкции ( монтажные ) по ценникам и каталогам | ФССЦм |  |  |  | 0 | 473.16 | 473.16 | 0 | 0 | 0 | 0 | 0 | 0 | [17 empty] | 0 | 0 | 0 |  |  |  |  | 0 | 0 |  |  |  |  | 1 |  | 122716013 | 2 | 1 | 2 | 0 | 0 | 0 | 4144.92 | 0 | 4144.92 | 0 |  | 0 | 3 | 0 |  | 0 | 1 | 0 | 0 | 0 | 0 | [5 empty] | 0
17 | 1 |  |  | 45 | 20.2.06.04-0002 | Кронштейн У-52 | КОМПЛ | 5 | 0 | 5 |  |  |  | 8066.2 | 8066.2 | 0 | 0 | 0 | 0 | 0 | 0 | 0 | 0 | 0 |  | 61617792 | 1480.04 | 1480.04 | 0 | 0 | 0 | 0 | 0 | 0 | 0 | 1480.04 | 1480.04 | 0 | 0 | 0 | 0 | 0 | 0 | 0 | 0 | 0 | 1 | 1 |  |  | 1 | 1 | 1 | 1.09 |  |  |  |  | 3 | 2 | ФСБЦ-2022, 20.2.06.04-0002, приказ Минстроя России от 18.05.2022 г. № 378/пр |  |  | 500002 | 0 | 20.2.06.04-0002 | 1 | 12 | 0 | 1 | 1 | 1 | 1 | 1 | 1 |  | 0 | 0 |  |  |  | 0 | 0 | 0 | [5 empty] | 0 |  | 0 | 8066.2 | 1613.24 | 0 | 0 | 0 | 0 | 0 | 0 | 0 | 0 | 0 | [13 empty] | 0 | 0 | 1 | 1 |  |  |  | 1013 | КОМПЛ | КОМПЛ | 1 | [6 empty] | 58749427 | 12 | Материалы монтажные | 0 |  | 2 | 500002 | Материалы и конструкции ( монтажные ) по ценникам и каталогам | ФССЦм |  |  |  | 0 | 1480.04 | 1480.04 | 0 | 0 | 0 | 0 | 0 | 0 | [17 empty] | 0 | 0 | 0 |  |  |  |  | 0 | 0 |  |  |  |  | 1 |  | 1789609299 | 2 | 1 | 2 | 0 | 0 | 0 | 8066.2 | 0 | 8066.2 | 0 |  | 0 | 3 | 0 |  | 0 | 1 | 0 | 0 | 0 | 0 | [5 empty] | 0
17 | 1 |  |  | 46 | 08.3.08.02-0058 | Уголок стальной горячекатаный равнополочный, 50х50х5 | т | 0.13572 | 0 | 0.13572 |  |  |  | 7384.1 | 7384.1 | 0 | 0 | 0 | 0 | 0 | 0 | 0 | 0 | 0 |  | 61617792 | 54406.89 | 54406.89 | 0 | 0 | 0 | 0 | 0 | 0 | 0 | 54406.89 | 54406.89 | 0 | 0 | 0 | 0 | 0 | 0 | 0 | 0 | 0 | 1 | 1 |  |  | 1 | 1 | 1 | 1 |  |  |  |  | 3 | 1 | ФСБЦ-2022, 08.3.08.02-0058, приказ Минстроя России от 18.05.2022 г. № 378/пр |  |  | 500001 | 0 |  | 0 | 8 | 0 | 1 | 1 | 1 | 1 | 1 | 1 |  | 0 | 0 |  |  |  | 0 | 0 | 0 | [5 empty] | 0 |  | 0 | 7384.1 | 54406.89 | 0 | 0 | 0 | 0 | 0 | 0 | 0 | 0 | 0 | [13 empty] | 0 | 0 | 1 | 1 |  |  |  | 1009 | т | т | 1000 | [6 empty] | 58749426 | 8 | Материалы строительные | 0 |  | 1 | 500001 | Материалы и конструкции ( строительные ) по ценникам и каталогом | ФССЦст |  |  |  | 0 | 54406.89 | 54406.89 | 0 | 0 | 0 | 0 | 0 | 0 | [17 empty] | 7384.1 | 0 | 0 |  |  |  |  | 0 | 0 |  |  |  |  | 1 | 70842.5 | 2014475091 | 2 | 1 | -2 | 0 | 0 | 0 | 7384.1 | 7384.1 | 0 | 0 |  | 3 | 3 | 0 |  | 0 | 1 | 0 | 0 | 0 | 0 | [5 empty] | 0
17 | 1 |  |  | 47 | 08.3.08.02-0045 | Уголок стальной горячекатаный равнополочный, 63х63х5 | т | 0.08658 | 0 | 0.08658 |  |  |  | 5310.09 | 5310.09 | 0 | 0 | 0 | 0 | 0 | 0 | 0 | 0 | 0 |  | 61617792 | 69695 | 69695 | 0 | 0 | 0 | 0 | 0 | 0 | 0 | 69695 | 69695 | 0 | 0 | 0 | 0 | 0 | 0 | 0 | 0 | 0 | 1 | 1 |  |  | 1 | 1 | 1 | 0.88 |  |  |  |  | 3 | 1 | ФСБЦ-2022, 08.3.08.02-0045, приказ Минстроя России от 18.05.2022 г. № 378/пр |  |  | 500001 | 0 | 08.3.08.02-0045 | 1 | 8 | 0 | 1 | 1 | 1 | 1 | 1 | 1 |  | 0 | 0 |  |  |  | 0 | 0 | 0 | [5 empty] | 0 |  | 0 | 5310.09 | 61331.6 | 0 | 0 | 0 | 0 | 0 | 0 | 0 | 0 | 0 | [13 empty] | 0 | 0 | 1 | 1 |  |  |  | 1009 | т | т | 1000 | [6 empty] | 58749426 | 8 | Материалы строительные | 0 |  | 1 | 500001 | Материалы и конструкции ( строительные ) по ценникам и каталогом | ФССЦст |  |  |  | 0 | 69695 | 69695 | 0 | 0 | 0 | 0 | 0 | 0 | [17 empty] | 0 | 0 | 0 |  |  |  |  | 0 | 0 |  |  |  |  | 1 |  | 217053797 | 2 | 1 | 2 | 0 | 0 | 0 | 5310.09 | 5310.09 | 0 | 0 |  | 0 | 3 | 0 |  | 0 | 1 | 0 | 0 | 0 | 0 | [5 empty] | 0
17 | 1 |  |  | 48 | 25.2.02.11-0021 | Лента крепления нержавеющая, тип F 207, длина 50 м | ШТ | 0.72 | 0 | 0.72 |  |  |  | 2472.13 | 2472.13 | 0 | 0 | 0 | 0 | 0 | 0 | 0 | 0 | 0 |  | 61617792 | 4136.76 | 4136.76 | 0 | 0 | 0 | 0 | 0 | 0 | 0 | 4136.76 | 4136.76 | 0 | 0 | 0 | 0 | 0 | 0 | 0 | 0 | 0 | 1 | 1 |  |  | 1 | 1 | 1 | 0.83 |  |  |  |  | 3 | 1 | ФСБЦ-2022, 25.2.02.11-0021, приказ Минстроя России от 18.05.2022 г. № 378/пр |  |  | 500001 | 0 | 25.2.02.11-0021 | 1 | 8 | 0 | 1 | 1 | 1 | 1 | 1 | 1 |  | 0 | 0 |  |  |  | 0 | 0 | 0 | [5 empty] | 0 |  | 0 | 2472.13 | 3433.51 | 0 | 0 | 0 | 0 | 0 | 0 | 0 | 0 | 0 | [13 empty] | 0 | 0 | 1 | 1 |  |  |  | 1013 | ШТ | ШТ | 1 | [6 empty] | 58749426 | 8 | Материалы строительные | 0 |  | 1 | 500001 | Материалы и конструкции ( строительные ) по ценникам и каталогом | ФССЦст |  |  |  | 0 | 4136.76 | 4136.76 | 0 | 0 | 0 | 0 | 0 | 0 | [17 empty] | 0 | 0 | 0 |  |  |  |  | 0 | 0 |  |  |  |  | 1 |  | 820523594 | 2 | 1 | 2 | 0 | 0 | 0 | 2472.13 | 2472.13 | 0 | 0 |  | 0 | 3 | 0 |  | 0 | 1 | 0 | 0 | 0 | 0 | [5 empty] | 0
17 | 1 |  |  | 49 | 25.2.02.11-0051 | Скрепы для фиксации на промежуточных опорах, размер 20 мм | 100 ШТ | 0.36 | 0 | 0.36 |  |  |  | 541.39 | 541.39 | 0 | 0 | 0 | 0 | 0 | 0 | 0 | 0 | 0 |  | 61617792 | 1367.14 | 1367.14 | 0 | 0 | 0 | 0 | 0 | 0 | 0 | 1367.14 | 1367.14 | 0 | 0 | 0 | 0 | 0 | 0 | 0 | 0 | 0 | 1 | 1 |  |  | 1 | 1 | 1 | 1.1 |  |  |  |  | 3 | 1 | ФСБЦ-2022, 25.2.02.11-0051, приказ Минстроя России от 18.05.2022 г. № 378/пр |  |  | 500001 | 0 | 25.2.02.11-0051 | 1 | 8 | 0 | 1 | 1 | 1 | 1 | 1 | 1 |  | 0 | 0 |  |  |  | 0 | 0 | 0 | [5 empty] | 0 |  | 0 | 541.39 | 1503.85 | 0 | 0 | 0 | 0 | 0 | 0 | 0 | 0 | 0 | [13 empty] | 0 | 0 | 1 | 1 |  |  |  | 1013 | 100 ШТ | 100 ШТ | 1 | [6 empty] | 58749426 | 8 | Материалы строительные | 0 |  | 1 | 500001 | Материалы и конструкции ( строительные ) по ценникам и каталогом | ФССЦст |  |  |  | 0 | 1367.14 | 1367.14 | 0 | 0 | 0 | 0 | 0 | 0 | [17 empty] | 0 | 0 | 0 |  |  |  |  | 0 | 0 |  |  |  |  | 1 |  | -595014145 | 2 | 1 | 2 | 0 | 0 | 0 | 541.39 | 541.39 | 0 | 0 |  | 0 | 3 | 0 |  | 0 | 1 | 0 | 0 | 0 | 0 | [5 empty] | 0
51 | 1 | 4 | 742 |  | Новый раздел | Материалы не учтенные ценником | 0 | [6 empty] | 496815.65 | 496815.65 | 0 | 0 | 0 | 0 | 0 | 0 | 0 | 0 | 0 |  |  | 496815.65 | 496815.65 | 0 | 0 | 0 | 0 | 0 | 0 | 0 | 0 | 0 |  |  | 7384.1 | 0 | 0 | 496815.65 | 201369.52 | 295446.13 | 0 | 489431.55 | 496815.65 | 7384.1 | 489431.55 | 0 | 0 | 0 | 0 | 0 | [19 empty] | 7384.1 | 0 | 0 | 496815.65 | 201369.52 | 295446.13 | 0 | 489431.55 | 496815.65 | 7384.1 | 489431.55 | 0 | 0 | 0 | 0 | 0 | [114 empty] | 0
50 | 0 | 0 | 1 | 201 | 496815.65 | ПЗ | Прямые затраты |  |  | 201 | 1 | 3 |  | 2 | [7 empty] | 496815.65 | 1 | 496815.65
50 | 0 | 0 | 1 | 202 | 496815.65 | СтМатОб | Стоимость материальных ресурсов (всего) |  |  | 202 | 2 | 3 |  | 2 | [7 empty] | 496815.65 | 1 | 496815.65
50 | 0 | 0 | 1 | 222 | 7384.1 | СтМатОбЗак | Стоимость материалов и оборудования заказчика |  |  | 222 | 3 | 3 |  | 2 | [7 empty] | 7384.1 | 1 | 7384.1
50 | 0 | 0 | 1 | 225 | 489431.55 | СтМатОбПод | Стоимость материалов и оборудования подрядчика |  |  | 225 | 4 | 3 |  | 2 | [7 empty] | 496815.65 | 1 | 496815.65
50 | 0 | 0 | 1 | 226 | 496815.65 | СтМат | Стоимость материалов (всего) |  |  | 226 | 5 | 3 |  | 2 | [7 empty] | 496815.65 | 1 | 496815.65
50 | 0 | 0 | 1 | 227 | 7384.1 | СтМатЗак | Стоимость материалов заказчика |  |  | 227 | 6 | 3 |  | 2 | [7 empty] | 0 | 1 | 0
50 | 0 | 0 | 1 | 228 | 489431.55 | СтМатПод | Стоимость материалов подрядчика |  |  | 228 | 7 | 3 |  | 2 | [7 empty] | 496815.65 | 1 | 496815.65
50 | 0 | 0 | 1 | 216 | 0 | Оборуд | Стоимость оборудования (всего) |  |  | 216 | 8 | 3 |  | 2 | [7 empty] | 0 | 1 | 0
50 | 0 | 0 | 1 | 223 | 0 | ОборудЗак | Стоимость оборудования заказчика |  |  | 223 | 9 | 3 |  | 2 | [7 empty] | 0 | 1 | 0
50 | 0 | 0 | 1 | 229 | 0 | ОборудПод | Стоимость оборудования подрядчика |  |  | 229 | 10 | 3 |  | 2 | [7 empty] | 0 | 1 | 0
50 | 0 | 0 | 1 | 203 | 0 | ЭММ | Эксплуатация машин |  |  | 203 | 11 | 3 |  | 2 | [7 empty] | 0 | 1 | 0
50 | 0 | 0 | 1 | 231 | 0 | ЭММсНРиСП | Эксплуатация машин по ТСН-2001.16 |  |  | 231 | 12 | 3 |  | 2 | [7 empty] | 0 | 1 | 0
50 | 0 | 0 | 1 | 204 | 0 | ЗПМ | ЗП машинистов |  |  | 204 | 13 | 3 |  | 2 | [7 empty] | 0 | 1 | 0
50 | 0 | 0 | 1 | 205 | 0 | ОЗП | Основная ЗП рабочих |  |  | 205 | 14 | 3 |  | 2 | [7 empty] | 0 | 1 | 0
50 | 0 | 0 | 1 | 232 | 0 | ОЗПсНРиСП | Основная ЗП рабочих по ТСН-2001.16 |  |  | 232 | 15 | 3 |  | 2 | [7 empty] | 0 | 1 | 0
50 | 0 | 0 | 1 | 214 | 201369.52 | Строит | Строительные работы с НР и СП |  |  | 214 | 16 | 3 |  | 2 | [7 empty] | 201369.52 | 1 | 201369.52
50 | 0 | 0 | 1 | 215 | 295446.13 | Монтаж | Монтажные работы с НР и СП |  |  | 215 | 17 | 3 |  | 2 | [7 empty] | 295446.13 | 1 | 295446.13
50 | 0 | 0 | 1 | 217 | 0 | Прочие | Прочие работы с НР и СП |  |  | 217 | 18 | 3 |  | 2 | [7 empty] | 0 | 1 | 0
50 | 0 | 0 | 1 | 230 | 0 | ПрочиеЗатр | Прочие затраты по ТСН-2001.16 |  |  | 230 | 19 | 3 |  | 2 | [7 empty] | 0 | 1 | 0
50 | 0 | 0 | 1 | 206 | 0 | ВозврМат | Возврат материалов |  |  | 206 | 20 | 3 |  | 2 | [7 empty] | 0 | 1 | 0
50 | 0 | 0 | 1 | 207 | 0 | ТрудСтр | Трудозатраты строителей |  |  | 207 | 21 | 3 |  | 7 | [7 empty] | 0 | 1 | 0
50 | 0 | 0 | 1 | 208 | 0 | ТрудМаш | Трудозатраты машинистов |  |  | 208 | 22 | 3 |  | 7 | [7 empty] | 0 | 1 | 0
50 | 0 | 0 | 1 | 209 | 0 | ТранспМат | Транспорт материалов |  |  | 209 | 23 | 3 |  | 2 | [7 empty] | 0 | 1 | 0
50 | 0 | 0 | 1 | 233 | 0 | Перевозка | Перевозка грузов |  |  | 233 | 24 | 3 |  | 2 | [7 empty] | 0 | 1 | 0
50 | 0 | 0 | 1 | 210 | 0 | НР | Накладные расходы |  |  | 210 | 25 | 3 |  | 2 | [7 empty] | 0 | 1 | 0
50 | 0 | 0 | 1 | 211 | 0 | СмПриб | Сметная прибыль |  |  | 211 | 26 | 3 |  | 2 | [7 empty] | 0 | 1 | 0
50 | 0 | 0 | 1 | 224 | 496815.65 | Всего | Всего с НР и СП |  |  | 224 | 27 | 3 |  | 2 | [7 empty] | 496815.65 | 1 | 496815.65
4 | 1 |  | 802 |  | Новый раздел | Оборудование |  | 0 |  | 0 | [7 empty] | 0 |  |  | 0 | [53 empty] | 0 | [11 empty] | 0
52 | 1 | 4 | 795 | 0 | Новый раздел | Оборудование | [7 empty] | 96143.05 | 96143.05 | 0 | 0 | 0 | 0 | 0 | 0 | 0 | 0 | 0 | 0 | 0 | 96143.05 | 96143.05 | 0 | 0 | 0 | 0 | 0 | 0 | 0 | 0 | 0 | 0 | 0 | 0 | 0 | 0 | 96143.05 | 96143.05 | 0 | 0 | 96143.05 | 96143.05 | 0 | 96143.05 | 0 | 0 | 0 | 0 | 0 | 0 | 0 | 0 | 0 | 0 | 0 | 0 | 0 | 0 | 0 | 0 | 0 | 0 | 0 | 0 | 0 | 0 | 0 | 0 | 0 | 0 | 0 | 96143.05 | 96143.05 | 0 | 0 | 96143.05 | 96143.05 | 0 | 96143.05 | 0 | 0 | 0 | 0 | 0 | 0 | 0 | 0 | 0 | 0 | 0 | 0 | 0 | 0 | 0 | 0 | 0 | 0 | 0 | 0 | 0 | 0 | 0 | 0 | 0 | 0 | 0 | 0 | 0 | 0 | 0 | 0 | 0 | 0 | 0 | 0 | 0 | 0 | 0 | 0 | 0 | 0 | 0 | 0 | 0 | 0 | 0 | 0 | 0 | 0 | 0 | 0 | 0 | 0 | 0 | 0 | 0 | 0 | 0 | 0 | 0 | 0 | 0 | 0 | 0 | 0 | 0 | 0 | 0 | 0 | 0 | 0 | 0 | 0 | 0 | 0 | 0 | 0 | 0 | 0 | 0 | 0 | 0 | 0 | 0 | 0 | 0 | 0 | 0 | 0 | 0 | 0 | 0 | 0 | 0 | 0 | 0 | 0 | 0 | 0 | 0 | 0 | 0 | 0 | 0 | 0 | 0 | 0 | 0 | 0 | 0 | 0 | 0 | 0 | 0 | 0 | 0 | 0 | 0 | 0
17 | 1 |  |  | 50 | Цена поставцика | Разъединитель РЛК-1б-10 /400УХЛ | КОМП | 1 | 0 | 1 |  |  |  | 25791.67 | 25791.67 | 0 | 0 | 0 | 0 | 0 | 0 | 0 | 0 | 0 |  | 61617792 | 25791.67 | 25791.67 | 0 | 0 | 0 | 0 | 0 | 0 | 0 | 25791.67 | 25791.67 | 0 | 0 | 0 | 0 | 0 | 0 | 0 | 0 | 0 | 1 | 1 |  |  | 1 | 1 | 1 | 1 |  |  |  |  | 3 | 0 |  |  |  | 1617 | 0 |  | 0 | 0 | 0 | 1 | 1 | 1 | 1 | 1 | 1 |  | 0 | 0 |  |  |  | 0 | 0 | 0 | [5 empty] | 0 |  | 0 | 25791.67 | 25791.67 | 0 | 0 | 0 | 0 | 0 | 0 | 0 | 0 | 0 | [13 empty] | 0 | 0 | 1 | 1 |  |  |  | 1013 | КОМП | КОМП | 1 | [6 empty] | 0 | 0 |  | 0 |  | 0 | 1617 | [5 empty] | 0 | 25791.67 | 25791.67 | 0 | 0 | 0 | 0 | 0 | 0 | [17 empty] | 0 | 0 | 0 |  |  |  |  | 0 | 0 |  | занесена вручную |  |  | 1 |  | -770346454 | 2 | 0 | -2 | 0 | 0 | 0 | 25791.67 | 25791.67 | 0 | 0 |  | 0 | 4 | 0 |  | 0 | 1 | 0 | 0 | 0 | 0 | [5 empty] | 0
17 | 1 |  |  | 51 | Цена поставцика | Разрядник РДИП | ШТ | 11 | 0 | 11 |  |  |  | 70351.38 | 70351.38 | 0 | 0 | 0 | 0 | 0 | 0 | 0 | 0 | 0 |  | 61617792 | 6395.58 | 6395.58 | 0 | 0 | 0 | 0 | 0 | 0 | 0 | 6395.58 | 6395.58 | 0 | 0 | 0 | 0 | 0 | 0 | 0 | 0 | 0 | 1 | 1 |  |  | 1 | 1 | 1 | 1 |  |  |  |  | 3 | 0 |  |  |  | 1617 | 0 |  | 0 | 0 | 0 | 1 | 1 | 1 | 1 | 1 | 1 |  | 0 | 0 |  |  |  | 0 | 0 | 0 | [5 empty] | 0 |  | 0 | 70351.38 | 6395.58 | 0 | 0 | 0 | 0 | 0 | 0 | 0 | 0 | 0 | [13 empty] | 0 | 0 | 1 | 1 |  |  |  | 1013 | ШТ | ШТ | 1 | [6 empty] | 0 | 0 |  | 0 |  | 0 | 1617 | [5 empty] | 0 | 6395.58 | 6395.58 | 0 | 0 | 0 | 0 | 0 | 0 | [17 empty] | 0 | 0 | 0 |  |  |  |  | 0 | 0 |  | занесена вручную |  |  | 1 |  | 1661422003 | 2 | 0 | -2 | 0 | 0 | 0 | 70351.38 | 70351.38 | 0 | 0 |  | 0 | 4 | 0 |  | 0 | 1 | 0 | 0 | 0 | 0 | [5 empty] | 0
51 | 1 | 4 | 795 |  | Новый раздел | Оборудование | 0 | [6 empty] | 96143.05 | 96143.05 | 0 | 0 | 0 | 0 | 0 | 0 | 0 | 0 | 0 |  |  | 96143.05 | 96143.05 | 0 | 0 | 0 | 0 | 0 | 0 | 0 | 0 | 0 |  |  | 0 | 0 | 0 | 96143.05 | 96143.05 | 0 | 0 | 96143.05 | 96143.05 | 0 | 96143.05 | 0 | 0 | 0 | 0 | 0 | [19 empty] | 0 | 0 | 0 | 96143.05 | 96143.05 | 0 | 0 | 96143.05 | 96143.05 | 0 | 96143.05 | 0 | 0 | 0 | 0 | 0 | [114 empty] | 0
50 | 0 | 0 | 1 | 201 | 96143.05 | ПЗ | Прямые затраты |  |  | 201 | 1 | 3 |  | 2 | [7 empty] | 96143.05 | 1 | 96143.05
50 | 0 | 0 | 1 | 202 | 96143.05 | СтМатОб | Стоимость материальных ресурсов (всего) |  |  | 202 | 2 | 3 |  | 2 | [7 empty] | 96143.05 | 1 | 96143.05
50 | 0 | 0 | 1 | 222 | 0 | СтМатОбЗак | Стоимость материалов и оборудования заказчика |  |  | 222 | 3 | 3 |  | 2 | [7 empty] | 0 | 1 | 0
50 | 0 | 0 | 1 | 225 | 96143.05 | СтМатОбПод | Стоимость материалов и оборудования подрядчика |  |  | 225 | 4 | 3 |  | 2 | [7 empty] | 96143.05 | 1 | 96143.05
50 | 0 | 0 | 1 | 226 | 96143.05 | СтМат | Стоимость материалов (всего) |  |  | 226 | 5 | 3 |  | 2 | [7 empty] | 96143.05 | 1 | 96143.05
50 | 0 | 0 | 1 | 227 | 0 | СтМатЗак | Стоимость материалов заказчика |  |  | 227 | 6 | 3 |  | 2 | [7 empty] | 0 | 1 | 0
50 | 0 | 0 | 1 | 228 | 96143.05 | СтМатПод | Стоимость материалов подрядчика |  |  | 228 | 7 | 3 |  | 2 | [7 empty] | 96143.05 | 1 | 96143.05
50 | 0 | 0 | 1 | 216 | 0 | Оборуд | Стоимость оборудования (всего) |  |  | 216 | 8 | 3 |  | 2 | [7 empty] | 0 | 1 | 0
50 | 0 | 0 | 1 | 223 | 0 | ОборудЗак | Стоимость оборудования заказчика |  |  | 223 | 9 | 3 |  | 2 | [7 empty] | 0 | 1 | 0
50 | 0 | 0 | 1 | 229 | 0 | ОборудПод | Стоимость оборудования подрядчика |  |  | 229 | 10 | 3 |  | 2 | [7 empty] | 0 | 1 | 0
50 | 0 | 0 | 1 | 203 | 0 | ЭММ | Эксплуатация машин |  |  | 203 | 11 | 3 |  | 2 | [7 empty] | 0 | 1 | 0
50 | 0 | 0 | 1 | 231 | 0 | ЭММсНРиСП | Эксплуатация машин по ТСН-2001.16 |  |  | 231 | 12 | 3 |  | 2 | [7 empty] | 0 | 1 | 0
50 | 0 | 0 | 1 | 204 | 0 | ЗПМ | ЗП машинистов |  |  | 204 | 13 | 3 |  | 2 | [7 empty] | 0 | 1 | 0
50 | 0 | 0 | 1 | 205 | 0 | ОЗП | Основная ЗП рабочих |  |  | 205 | 14 | 3 |  | 2 | [7 empty] | 0 | 1 | 0
50 | 0 | 0 | 1 | 232 | 0 | ОЗПсНРиСП | Основная ЗП рабочих по ТСН-2001.16 |  |  | 232 | 15 | 3 |  | 2 | [7 empty] | 0 | 1 | 0
50 | 0 | 0 | 1 | 214 | 96143.05 | Строит | Строительные работы с НР и СП |  |  | 214 | 16 | 3 |  | 2 | [7 empty] | 0 | 1 | 0
50 | 0 | 0 | 1 | 215 | 0 | Монтаж | Монтажные работы с НР и СП |  |  | 215 | 17 | 3 |  | 2 | [7 empty] | 0 | 1 | 0
50 | 0 | 0 | 1 | 217 | 0 | Прочие | Прочие работы с НР и СП |  |  | 217 | 18 | 3 |  | 2 | [7 empty] | 0 | 1 | 0
50 | 0 | 0 | 1 | 230 | 0 | ПрочиеЗатр | Прочие затраты по ТСН-2001.16 |  |  | 230 | 19 | 3 |  | 2 | [7 empty] | 0 | 1 | 0
50 | 0 | 0 | 1 | 206 | 0 | ВозврМат | Возврат материалов |  |  | 206 | 20 | 3 |  | 2 | [7 empty] | 0 | 1 | 0
50 | 0 | 0 | 1 | 207 | 0 | ТрудСтр | Трудозатраты строителей |  |  | 207 | 21 | 3 |  | 7 | [7 empty] | 0 | 1 | 0
50 | 0 | 0 | 1 | 208 | 0 | ТрудМаш | Трудозатраты машинистов |  |  | 208 | 22 | 3 |  | 7 | [7 empty] | 0 | 1 | 0
50 | 0 | 0 | 1 | 209 | 0 | ТранспМат | Транспорт материалов |  |  | 209 | 23 | 3 |  | 2 | [7 empty] | 0 | 1 | 0
50 | 0 | 0 | 1 | 233 | 0 | Перевозка | Перевозка грузов |  |  | 233 | 24 | 3 |  | 2 | [7 empty] | 0 | 1 | 0
50 | 0 | 0 | 1 | 210 | 0 | НР | Накладные расходы |  |  | 210 | 25 | 3 |  | 2 | [7 empty] | 0 | 1 | 0
50 | 0 | 0 | 1 | 211 | 0 | СмПриб | Сметная прибыль |  |  | 211 | 26 | 3 |  | 2 | [7 empty] | 0 | 1 | 0
50 | 0 | 0 | 1 | 224 | 96143.05 | Всего | Всего с НР и СП |  |  | 224 | 27 | 3 |  | 2 | [7 empty] | 96143.05 | 1 | 96143.05
4 | 1 |  | 842 |  | Новый раздел | Прочие работы |  | 0 |  | 0 | [7 empty] | 0 |  |  | 0 | [53 empty] | 0 | [11 empty] | 0
52 | 1 | 4 | 832 | 0 | Новый раздел | Прочие работы | [7 empty] | 9327.75 | 0 | 3321.76 | 0 | 6005.99 | 0 | 15.33 | 0 | 0 | 6126.11 | 3243.23 | 0 | 0 | 9327.75 | 0 | 3321.76 | 0 | 6005.99 | 0 | 15.33 | 0 | 0 | 6126.11 | 3243.23 | 0 | 0 | 0 | 0 | 0 | 22835.12 | 22835.12 | 0 | 0 | 0 | 0 | 0 | 0 | 0 | 0 | 0 | 0 | 4138.03 | 0 | 0 | 0 | 0 | 0 | 0 | 0 | 0 | 0 | 0 | 0 | 0 | 0 | 0 | 0 | 0 | 0 | 0 | 0 | 0 | 0 | 0 | 22835.12 | 22835.12 | 0 | 0 | 0 | 0 | 0 | 0 | 0 | 0 | 0 | 0 | 4138.03 | 0 | 0 | 0 | 0 | 0 | 0 | 0 | 0 | 0 | 0 | 0 | 0 | 0 | 0 | 0 | 0 | 0 | 0 | 0 | 0 | 0 | 0 | 0 | 0 | 0 | 0 | 0 | 0 | 0 | 0 | 0 | 0 | 0 | 0 | 0 | 0 | 0 | 0 | 0 | 0 | 0 | 0 | 0 | 0 | 0 | 0 | 0 | 0 | 0 | 0 | 0 | 0 | 0 | 0 | 0 | 0 | 0 | 0 | 0 | 0 | 0 | 0 | 0 | 0 | 0 | 0 | 0 | 0 | 0 | 0 | 0 | 0 | 0 | 0 | 0 | 0 | 0 | 0 | 0 | 0 | 0 | 0 | 0 | 0 | 0 | 0 | 0 | 0 | 0 | 0 | 0 | 0 | 0 | 0 | 0 | 0 | 0 | 0 | 0 | 0 | 0 | 0 | 0 | 0 | 0 | 0 | 0 | 0 | 0 | 0 | 0 | 0 | 0 | 0 | 0
17 | 1 | 833 | 841 | 52 | 68-01-005-06 | Вырезка сухих ветвей деревьев лиственных пород диаметром: более 350 мм при количестве срезанных ветвей более 15 | ШТ | 7 | 0 | 7 |  |  |  | 6005.99 | 0 | 0 | 0 | 6005.99 | 0 | 15.33 | 0 | 0 | 6126.11 | 3243.23 |  | 61617792 | 857.9982 | 0 | 0 | 0 | 857.9982 | 0 | 2.19 | 0 | 0 | 857.9982 | 0 | 0 | 0 | 857.9982 | 0 | 2.19 | 0 | 0 | 102 | 54 | 1 | 1 |  |  | 1 | 1 | 1 | 1 |  |  |  |  | 0 | 1 | ГЭСНр-2022, 68-01-005-06, приказ Минстроя России от 18.05.2022 г. № 378/пр |  |  | 68001 | 0 |  | 0 | 6 | 0 | 1 | 1 | 1 | 1 | 1 | 1 |  | 102 | 54 |  |  |  | 0 | 0 | 0 | [5 empty] | 0 |  | 0 | 6005.99 | 0 | 0 | 0 | 391.78 | 0 | 2.19 | 0 | 0 | 6126.1098 | 3243.2346 | [13 empty] | 0 | 0 | 1 | 1 |  |  |  | 1013 | ШТ | ШТ | 1 | [6 empty] | 58749618 | 6 | Ремонтно-строительные работы | 102 | Благоустройство | 1 | 68001 | Благоустройство | рФЕР-68 |  |  |  | 0 | 0 | 0 | 0 | 0 | 0 | 2.19 | 0 | 0 | [17 empty] | 0 | 0 | 0 |  |  |  |  | 102 | 54 |  |  |  |  | 1 |  | 514563794 | 2 | 1 | -2 | 0 | 0 | 0 | 15375.33 | 15375.33 | 0 | 0 |  | 0 | 3 | 0 |  | 0 | 1 | 0 | 0 | 0 | 0 |  | Пр/812-102.0-1 | Пр/774-102.0 | Благоустройство | Благоустройство | 0
17 | 1 |  |  | 53 | 91.12.02-011 | Измельчитель ветвей деревьев | маш.-ч | 16 | 0 | 16 |  |  |  | 3321.76 | 0 | 3321.76 | 0 | 0 | 0 | 0 | 0 | 0 | 0 | 0 |  | 61617792 | 166.09 | 0 | 166.09 | 0 | 0 | 0 | 0 | 0 | 0 | 166.09 | 0 | 166.09 | 0 | 0 | 0 | 0 | 0 | 0 | 0 | 0 | 1 | 1 |  |  | 1 | 1 | 1.25 | 1 |  |  |  |  | 2 | 1 | ФСЭМ-2022, 91.12.02-011, приказ Минстроя России от 18.05.2022 г. № 378/пр |  |  | 400001 | 0 | 91.12.02-011 | 1 | 7 | 0 | 1 | 1 | 1 | 1 | 1 | 1 |  | 0 | 0 |  |  |  | 0 | 0 | 0 | [5 empty] | 0 |  | 0 | 3321.76 | 0 | 207.61 | 0 | 0 | 0 | 0 | 0 | 0 | 0 | 0 | [13 empty] | 0 | 0 | 1 | 1 |  |  |  | 1011 | маш.-ч | маш.-ч | 1 | [6 empty] | 58749425 | 7 | Машины и механизмы | 0 |  | 1 | 400001 | Эксплуатация машин и механизмов ( ценники на ЭММ ) | ЭММ |  |  |  | 0 | 166.09 | 0 | 166.09 | 0 | 0 | 0 | 0 | 0 | [17 empty] | 0 | 0 | 1 |  |  |  |  | 0 | 0 |  |  |  |  | 1 |  | 1272345407 | 2 | 1 | 2 | 0 | 0 | 0 | 3321.76 | 3321.76 | 0 | 0 |  | 0 | 3 | 0 |  | 0 | 1 | 0 | 0 | 0 | 0 | [5 empty] | 0
17 | 1 |  |  | 54 | 09-1 | Погрузка в автотранспортное средство: дрова | 1т груза | 3.5 | 0 | 3.5 |  |  |  | 0 | 0 | 0 | 0 | 0 | 0 | 0 | 0 | 0 | 0 | 0 |  | 61617792 | 389.09 | 0 | 0 | 0 | 0 | 0 | 0 | 0 | 0 | 389.09 | 0 | 0 | 0 | 0 | 0 | 0 | 0 | 0 | 0 | 0 | 1 | 1 |  |  | 1 | 1 | 1 | 1 |  |  |  |  | 0 | 1 | 09-1 |  |  | 700007 | 0 |  | 0 | 19 | 0 | 1 | 1 | 1 | 1 | 1 | 1 |  | 94 | 42 |  |  |  | 0 | 0 | 0 | [5 empty] | 0 |  | 0 | 389.09 | 0 | 0 | 0 | 0 | 0 | 0 | 0 | 0 | 0 | 0 | [13 empty] | 0 | 0 | 1 | 1 |  |  |  | 1013 | 1т груза | 1т груза | 1 | [6 empty] | 58749933 | 19 | Погрузочно-разгрузочные работы | 106 | Погрузочно-разгрузочные работы | 1 | 700007 | Погрузочно-разгрузочные работы | 812/пр и 774/пр п.106 |  |  |  | 0 | 0 | 0 | 0 | 0 | 0 | 0 | 0 | 0 | [17 empty] | 0 | 0 | 0 |  |  |  |  | 0 | 0 |  |  |  |  | 1 |  | -879749088 | 2 | 1 | -2 | 2 | 0 | 0 | 1361.82 | 1361.82 | 0 | 0 |  | 0 | 3 | 0 |  | 0 | 1 | 0 | 0 | 0 | 0 | 1361.82 | Пр/812-106.0-1 | Пр/774-106.0 | Погрузочно-разгрузочные работы | Погрузочно-разгрузочные работы | 0
17 | 1 |  |  | 55 | 09-2 | Разгрузка с автотранспортного средства: дрова | 1т груза | 3.5 | 0 | 3.5 |  |  |  | 0 | 0 | 0 | 0 | 0 | 0 | 0 | 0 | 0 | 0 | 0 |  | 61617792 | 389.09 | 0 | 0 | 0 | 0 | 0 | 0 | 0 | 0 | 389.09 | 0 | 0 | 0 | 0 | 0 | 0 | 0 | 0 | 0 | 0 | 1 | 1 |  |  | 1 | 1 | 1 | 1 |  |  |  |  | 0 | 1 | 09-2 |  |  | 700007 | 0 |  | 0 | 19 | 0 | 1 | 1 | 1 | 1 | 1 | 1 |  | 94 | 42 |  |  |  | 0 | 0 | 0 | [5 empty] | 0 |  | 0 | 389.09 | 0 | 0 | 0 | 0 | 0 | 0 | 0 | 0 | 0 | 0 | [13 empty] | 0 | 0 | 1 | 1 |  |  |  | 1013 | 1т груза | 1т груза | 1 | [6 empty] | 58749933 | 19 | Погрузочно-разгрузочные работы | 106 | Погрузочно-разгрузочные работы | 1 | 700007 | Погрузочно-разгрузочные работы | 812/пр и 774/пр п.106 |  |  |  | 0 | 0 | 0 | 0 | 0 | 0 | 0 | 0 | 0 | [17 empty] | 0 | 0 | 0 |  |  |  |  | 0 | 0 |  |  |  |  | 1 |  | 1952500859 | 2 | 1 | -2 | 2 | 0 | 0 | 1361.82 | 1361.82 | 0 | 0 |  | 0 | 3 | 0 |  | 0 | 1 | 0 | 0 | 0 | 0 | 1361.82 | Пр/812-106.0-1 | Пр/774-106.0 | Погрузочно-разгрузочные работы | Погрузочно-разгрузочные работы | 0
17 | 1 |  |  | 56 | 01-20-1-01-0025 | Перевозка порубочных отходов, на расстояние 25 км | 1т груза | 3.5 | 0 | 3.5 |  |  |  | 0 | 0 | 0 | 0 | 0 | 0 | 0 | 0 | 0 | 0 | 0 |  | 61617792 | 404.11 | 0 | 0 | 0 | 0 | 0 | 0 | 0 | 0 | 404.11 | 0 | 0 | 0 | 0 | 0 | 0 | 0 | 0 | 0 | 0 | 1 | 1 |  |  | 1 | 1 | 1 | 1 |  |  |  |  | 0 | 1 | 01-20-1-01-0025 |  |  | 700008 | 0 |  | 0 | 10 | 0 | 1 | 1 | 1 | 1 | 1 | 1 |  | 94 | 61 |  |  |  | 0 | 0 | 0 | [5 empty] | 0 |  | 0 | 404.11 | 0 | 0 | 0 | 0 | 0 | 0 | 0 | 0 | 0 | 0 | [13 empty] | 0 | 0 | 1 | 1 |  |  |  | 1013 | 1т груза | 1т груза | 1 | [6 empty] | 58749934 | 10 | Автомобили бортовые | 107 | Перевозка строительных грузов автомобильным транспортом | 1 | 700008 | Перевозка строительных грузов автомобильным транспортом, тракторами и прицепами | 812/пр и 774/пр п.107 |  |  |  | 0 | 0 | 0 | 0 | 0 | 0 | 0 | 0 | 0 | [17 empty] | 0 | 0 | 0 |  |  |  |  | 0 | 0 |  |  |  |  | 1 |  | 1157877873 | 2 | 1 | -2 | 2 | 0 | 0 | 1414.39 | 1414.39 | 0 | 0 |  | 0 | 3 | 0 |  | 0 | 1 | 0 | 0 | 0 | 0 | 1414.39 | Пр/812-107.0-1 | Пр/774-107.0 | Перевозка строительных грузов автомобильным транспортом | Перевозка строительных грузов автомобильным транспортом | 0
51 | 1 | 4 | 832 |  | Новый раздел | Прочие работы | 0 | [6 empty] | 9327.75 | 0 | 3321.76 | 0 | 6005.99 | 0 | 15.33 | 0 | 0 | 6126.11 | 3243.23 |  |  | 9327.75 | 0 | 3321.76 | 0 | 6005.99 | 0 | 15.33 | 0 | 0 | 6126.11 | 3243.23 |  |  | 0 | 0 | 0 | 22835.12 | 22835.12 | 0 | 0 | 0 | 0 | 0 | 0 | 0 | 0 | 0 | 0 | 4138.03 | [19 empty] | 0 | 0 | 0 | 22835.12 | 22835.12 | 0 | 0 | 0 | 0 | 0 | 0 | 0 | 0 | 0 | 0 | 4138.03 | [114 empty] | 0
50 | 0 | 0 | 1 | 201 | 9327.75 | ПЗ | Прямые затраты |  |  | 201 | 1 | 3 |  | 2 | [7 empty] | 13465.78 | 1 | 13465.78
50 | 0 | 0 | 1 | 202 | 0 | СтМатОб | Стоимость материальных ресурсов (всего) |  |  | 202 | 2 | 3 |  | 2 | [7 empty] | 0 | 1 | 0
50 | 0 | 0 | 1 | 222 | 0 | СтМатОбЗак | Стоимость материалов и оборудования заказчика |  |  | 222 | 3 | 3 |  | 2 | [7 empty] | 0 | 1 | 0
50 | 0 | 0 | 1 | 225 | 0 | СтМатОбПод | Стоимость материалов и оборудования подрядчика |  |  | 225 | 4 | 3 |  | 2 | [7 empty] | 0 | 1 | 0
50 | 0 | 0 | 1 | 226 | 0 | СтМат | Стоимость материалов (всего) |  |  | 226 | 5 | 3 |  | 2 | [7 empty] | 0 | 1 | 0
50 | 0 | 0 | 1 | 227 | 0 | СтМатЗак | Стоимость материалов заказчика |  |  | 227 | 6 | 3 |  | 2 | [7 empty] | 0 | 1 | 0
50 | 0 | 0 | 1 | 228 | 0 | СтМатПод | Стоимость материалов подрядчика |  |  | 228 | 7 | 3 |  | 2 | [7 empty] | 0 | 1 | 0
50 | 0 | 0 | 1 | 216 | 0 | Оборуд | Стоимость оборудования (всего) |  |  | 216 | 8 | 3 |  | 2 | [7 empty] | 0 | 1 | 0
50 | 0 | 0 | 1 | 223 | 0 | ОборудЗак | Стоимость оборудования заказчика |  |  | 223 | 9 | 3 |  | 2 | [7 empty] | 0 | 1 | 0
50 | 0 | 0 | 1 | 229 | 0 | ОборудПод | Стоимость оборудования подрядчика |  |  | 229 | 10 | 3 |  | 2 | [7 empty] | 0 | 1 | 0
50 | 0 | 0 | 1 | 203 | 3321.76 | ЭММ | Эксплуатация машин |  |  | 203 | 11 | 3 |  | 2 | [7 empty] | 3321.76 | 1 | 3321.76
50 | 0 | 0 | 1 | 231 | 0 | ЭММсНРиСП | Эксплуатация машин по ТСН-2001.16 |  |  | 231 | 12 | 3 |  | 2 | [7 empty] | 0 | 1 | 0
50 | 0 | 0 | 1 | 204 | 0 | ЗПМ | ЗП машинистов |  |  | 204 | 13 | 3 |  | 2 | [7 empty] | 0 | 1 | 0
50 | 0 | 0 | 1 | 205 | 6005.99 | ОЗП | Основная ЗП рабочих |  |  | 205 | 14 | 3 |  | 2 | [7 empty] | 6005.99 | 1 | 6005.99
50 | 0 | 0 | 1 | 232 | 0 | ОЗПсНРиСП | Основная ЗП рабочих по ТСН-2001.16 |  |  | 232 | 15 | 3 |  | 2 | [7 empty] | 0 | 1 | 0
50 | 0 | 0 | 1 | 214 | 22835.12 | Строит | Строительные работы с НР и СП |  |  | 214 | 16 | 3 |  | 2 | [7 empty] | 22835.12 | 1 | 22835.12
50 | 0 | 0 | 1 | 215 | 0 | Монтаж | Монтажные работы с НР и СП |  |  | 215 | 17 | 3 |  | 2 | [7 empty] | 0 | 1 | 0
50 | 0 | 0 | 1 | 217 | 0 | Прочие | Прочие работы с НР и СП |  |  | 217 | 18 | 3 |  | 2 | [7 empty] | 0 | 1 | 0
50 | 0 | 0 | 1 | 230 | 0 | ПрочиеЗатр | Прочие затраты по ТСН-2001.16 |  |  | 230 | 19 | 3 |  | 2 | [7 empty] | 0 | 1 | 0
50 | 0 | 0 | 1 | 206 | 0 | ВозврМат | Возврат материалов |  |  | 206 | 20 | 3 |  | 2 | [7 empty] | 0 | 1 | 0
50 | 0 | 0 | 1 | 207 | 15.33 | ТрудСтр | Трудозатраты строителей |  |  | 207 | 21 | 3 |  | 7 | [7 empty] | 15.33 | 1 | 15.33
50 | 0 | 0 | 1 | 208 | 0 | ТрудМаш | Трудозатраты машинистов |  |  | 208 | 22 | 3 |  | 7 | [7 empty] | 0 | 1 | 0
50 | 0 | 0 | 1 | 209 | 0 | ТранспМат | Транспорт материалов |  |  | 209 | 23 | 3 |  | 2 | [7 empty] | 0 | 1 | 0
50 | 0 | 0 | 1 | 233 | 4138.03 | Перевозка | Перевозка грузов |  |  | 233 | 24 | 3 |  | 2 | [7 empty] | 4138.03 | 1 | 4138.03
50 | 0 | 0 | 1 | 210 | 6126.11 | НР | Накладные расходы |  |  | 210 | 25 | 3 |  | 2 | [7 empty] | 6126.11 | 1 | 6126.11
50 | 0 | 0 | 1 | 211 | 3243.23 | СмПриб | Сметная прибыль |  |  | 211 | 26 | 3 |  | 2 | [7 empty] | 3243.23 | 1 | 3243.23
50 | 0 | 0 | 1 | 224 | 22835.12 | Всего | Всего с НР и СП |  |  | 224 | 27 | 3 |  | 2 | [7 empty] | 22835.12 | 1 | 22835.12
4 | 1 |  | 886 |  | Новый раздел | Пусконаладочные работы |  | 0 |  | 0 | [7 empty] | 0 |  |  | 0 | [53 empty] | 0 | [11 empty] | 0
52 | 1 | 4 | 872 | 0 | Новый раздел | Пусконаладочные работы | [7 empty] | 149799.59 | 0 | 0 | 0 | 149799.59 | 0 | 258.3528 | 0 | 0 | 110851.69 | 53927.84 | 0 | 0 | 149799.59 | 0 | 0 | 0 | 149799.59 | 0 | 258.3528 | 0 | 0 | 110851.69 | 53927.84 | 0 | 0 | 0 | 0 | 0 | 314579.12 | 0 | 0 | 314579.12 | 0 | 0 | 0 | 0 | 0 | 0 | 0 | 0 | 0 | 0 | 0 | 0 | 0 | 0 | 0 | 0 | 0 | 0 | 0 | 0 | 0 | 0 | 0 | 0 | 0 | 0 | 0 | 0 | 0 | 0 | 0 | 314579.12 | 0 | 0 | 314579.12 | 0 | 0 | 0 | 0 | 0 | 0 | 0 | 0 | 0 | 0 | 0 | 0 | 0 | 0 | 0 | 0 | 0 | 0 | 0 | 0 | 0 | 0 | 0 | 0 | 0 | 0 | 0 | 0 | 0 | 0 | 0 | 0 | 0 | 0 | 0 | 0 | 0 | 0 | 0 | 0 | 0 | 0 | 0 | 0 | 0 | 0 | 0 | 0 | 0 | 0 | 0 | 0 | 0 | 0 | 0 | 0 | 0 | 0 | 0 | 0 | 0 | 0 | 0 | 0 | 0 | 0 | 0 | 0 | 0 | 0 | 0 | 0 | 0 | 0 | 0 | 0 | 0 | 0 | 0 | 0 | 0 | 0 | 0 | 0 | 0 | 0 | 0 | 0 | 0 | 0 | 0 | 0 | 0 | 0 | 0 | 0 | 0 | 0 | 0 | 0 | 0 | 0 | 0 | 0 | 0 | 0 | 0 | 0 | 0 | 0 | 0 | 0 | 0 | 0 | 0 | 0 | 0 | 0 | 0 | 0 | 0 | 0 | 0 | 0
17 | 1 | 835 | 843 | 57 | п01-11-024-02 | Фазировка электрической линии или трансформатора с сетью напряжением: свыше 1 кВ | ШТ | 3 | 0 | 3 |  |  |  | 2872.26 | 0 | 0 | 0 | 2872.26 | 0 | 4.86 | 0 | 0 | 2125.47 | 1034.01 |  | 61617792 | 957.42 | 0 | 0 | 0 | 957.42 | 0 | 1.62 | 0 | 0 | 957.42 | 0 | 0 | 0 | 957.42 | 0 | 1.62 | 0 | 0 | 74 | 36 | 1 | 1 |  |  | 1 | 1 | 1 | 1 |  |  |  |  | 0 | 4 | ГЭСНп-2022, п01-11-024-02, приказ Минстроя России от 18.05.2022 г. № 378/пр |  |  | 200001 | 0 |  | 0 | 4 | 0 | 1 | 1 | 1 | 1 | 1 | 1 |  | 74 | 36 |  |  |  | 0 | 0 | 0 | [5 empty] | 0 |  | 0 | 2872.26 | 0 | 0 | 0 | 1182 | 0 | 1.62 | 0 | 0 | 2125.4724 | 1034.0136 | [13 empty] | 0 | 0 | 1 | 1 |  |  |  | 1013 | ШТ | ШТ | 1 | [6 empty] | 58749418 | 4 | Пусконаладочные работы | 83 | Пусконаладочные работы | 4 | 200001 | Пусконаладочные работы Электротехнические устройства | ФЕРп |  |  |  | 0 | 0 | 0 | 0 | 0 | 0 | 1.62 | 0 | 0 | [17 empty] | 0 | 0 | 0 |  |  |  |  | 74 | 36 |  |  |  |  | 1 |  | 937811666 | 2 | 1 | -2 | 0 | 0 | 0 | 6031.74 | 0 | 0 | 6031.74 |  | 0 | 3 | 0 |  | 0 | 1 | 0 | 0 | 0 | 0 |  | Пр/812-083.0-1 | Пр/774-083.0 | Пусконаладочные работы | Пусконаладочные работы | 0
17 | 1 | 837 | 845 | 58 | п01-11-028-01 | Измерение сопротивления изоляции (на линию) мегаомметром кабельных и других линий напряжением до 1 кВ, предназначенных для передачи электроэнергии к распределительным устройствам, щитам, шкафам, коммутационным аппаратам и электропотребителям | ШТ | 3 | 0 | 3 |  |  |  | 567.36 | 0 | 0 | 0 | 567.36 | 0 | 0.96 | 0 | 0 | 419.85 | 204.25 |  | 61617792 | 189.12 | 0 | 0 | 0 | 189.12 | 0 | 0.32 | 0 | 0 | 189.12 | 0 | 0 | 0 | 189.12 | 0 | 0.32 | 0 | 0 | 74 | 36 | 1 | 1 |  |  | 1 | 1 | 1 | 1 |  |  |  |  | 0 | 4 | ГЭСНп-2022, п01-11-028-01, приказ Минстроя России от 18.05.2022 г. № 378/пр |  |  | 200001 | 0 |  | 0 | 4 | 0 | 1 | 1 | 1 | 1 | 1 | 1 |  | 74 | 36 |  |  |  | 0 | 0 | 0 | [5 empty] | 0 |  | 0 | 567.36 | 0 | 0 | 0 | 1182 | 0 | 0.32 | 0 | 0 | 419.8464 | 204.2496 | [13 empty] | 0 | 0 | 1 | 1 |  |  |  | 1013 | ШТ | ШТ | 1 | [6 empty] | 58749418 | 4 | Пусконаладочные работы | 83 | Пусконаладочные работы | 4 | 200001 | Пусконаладочные работы Электротехнические устройства | ФЕРп |  |  |  | 0 | 0 | 0 | 0 | 0 | 0 | 0.32 | 0 | 0 | [17 empty] | 0 | 0 | 0 |  |  |  |  | 74 | 36 |  |  |  |  | 1 |  | -439615818 | 2 | 1 | -2 | 0 | 0 | 0 | 1191.46 | 0 | 0 | 1191.46 |  | 0 | 3 | 0 |  | 0 | 1 | 0 | 0 | 0 | 0 |  | Пр/812-083.0-1 | Пр/774-083.0 | Пусконаладочные работы | Пусконаладочные работы | 0
17 | 1 | 839 | 847 | 59 | п01-11-027-01 | Измерение токов утечки: или пробивного напряжения разрядника | измерение | 11 | 0 | 11 |  |  |  | 10531.62 | 0 | 0 | 0 | 10531.62 | 0 | 17.82 | 0 | 0 | 7793.4 | 3791.38 |  | 61617792 | 957.42 | 0 | 0 | 0 | 957.42 | 0 | 1.62 | 0 | 0 | 957.42 | 0 | 0 | 0 | 957.42 | 0 | 1.62 | 0 | 0 | 74 | 36 | 1 | 1 |  |  | 1 | 1 | 1 | 1 |  |  |  |  | 0 | 4 | ГЭСНп-2022, п01-11-027-01, приказ Минстроя России от 18.05.2022 г. № 378/пр |  |  | 200001 | 0 |  | 0 | 4 | 0 | 1 | 1 | 1 | 1 | 1 | 1 |  | 74 | 36 |  |  |  | 0 | 0 | 0 | [5 empty] | 0 |  | 0 | 10531.62 | 0 | 0 | 0 | 1182 | 0 | 1.62 | 0 | 0 | 7793.3988 | 3791.3832 | [13 empty] | 0 | 0 | 1 | 1 |  |  |  | 1013 | измерение | измерение | 1 | [6 empty] | 58749418 | 4 | Пусконаладочные работы | 83 | Пусконаладочные работы | 4 | 200001 | Пусконаладочные работы Электротехнические устройства | ФЕРп |  |  |  | 0 | 0 | 0 | 0 | 0 | 0 | 1.62 | 0 | 0 | [17 empty] | 0 | 0 | 0 |  |  |  |  | 74 | 36 |  |  |  |  | 1 |  | 904363887 | 2 | 1 | -2 | 0 | 0 | 0 | 22116.4 | 0 | 0 | 22116.4 |  | 0 | 3 | 0 |  | 0 | 1 | 0 | 0 | 0 | 0 |  | Пр/812-083.0-1 | Пр/774-083.0 | Пусконаладочные работы | Пусконаладочные работы | 0
17 | 1 | 842 | 850 | 60 | п01-03-005-01 | Разъединитель трехполюсный напряжением: до 20 кВ | ШТ | 1 | 0 | 1 |  |  |  | 3047.95 | 0 | 0 | 0 | 3047.95 | 0 | 5.4 | 0 | 0 | 2255.48 | 1097.26 |  | 61617792 | 3047.9544 | 0 | 0 | 0 | 3047.9544 | 0 | 5.4 | 0 | 0 | 3047.9544 | 0 | 0 | 0 | 3047.9544 | 0 | 5.4 | 0 | 0 | 74 | 36 | 1 | 1 |  |  | 1 | 1 | 1 | 1 |  |  |  |  | 0 | 4 | ГЭСНп-2022, п01-03-005-01, приказ Минстроя России от 18.05.2022 г. № 378/пр |  |  | 200001 | 0 |  | 0 | 4 | 0 | 1 | 1 | 1 | 1 | 1 | 1 |  | 74 | 36 |  |  |  | 0 | 0 | 0 | [5 empty] | 0 |  | 0 | 3047.95 | 0 | 0 | 0 | 1520.66 | 0 | 5.4 | 0 | 0 | 2255.483 | 1097.262 | [13 empty] | 0 | 0 | 1 | 1 |  |  |  | 1013 | ШТ | ШТ | 1 | [6 empty] | 58749418 | 4 | Пусконаладочные работы | 83 | Пусконаладочные работы | 4 | 200001 | Пусконаладочные работы Электротехнические устройства | ФЕРп |  |  |  | 0 | 0 | 0 | 0 | 0 | 0 | 5.4 | 0 | 0 | [17 empty] | 0 | 0 | 0 |  |  |  |  | 74 | 36 |  |  |  |  | 1 |  | -1500033435 | 2 | 1 | -2 | 0 | 0 | 0 | 6400.69 | 0 | 0 | 6400.69 |  | 0 | 3 | 0 |  | 0 | 1 | 0 | 0 | 0 | 0 |  | Пр/812-083.0-1 | Пр/774-083.0 | Пусконаладочные работы | Пусконаладочные работы | 0
17 | 1 | 844 | 852 | 61 | п01-12-024-02 | Испытание трех элементов изолятора опорного многоэлементного или подвесного | испытание | 45 | 0 | 45 |  |  |  | 69063.03 | 0 | 0 | 0 | 69063.03 | 0 | 121.5 | 0 | 0 | 51106.64 | 24862.69 |  | 61617792 | 1534.734 | 0 | 0 | 0 | 1534.734 | 0 | 2.7 | 0 | 0 | 1534.734 | 0 | 0 | 0 | 1534.734 | 0 | 2.7 | 0 | 0 | 74 | 36 | 1 | 1 |  |  | 1 | 1 | 1 | 1 |  |  |  |  | 0 | 4 | ГЭСНп-2022, п01-12-024-02, приказ Минстроя России от 18.05.2022 г. № 378/пр |  |  | 200001 | 0 |  | 0 | 4 | 0 | 1 | 1 | 1 | 1 | 1 | 1 |  | 74 | 36 |  |  |  | 0 | 0 | 0 | [5 empty] | 0 |  | 0 | 69063.03 | 0 | 0 | 0 | 1095.67 | 0 | 2.7 | 0 | 0 | 51106.6422 | 24862.6908 | [13 empty] | 0 | 0 | 1 | 1 |  |  |  | 1013 | испытание | испытание | 1 | [6 empty] | 58749418 | 4 | Пусконаладочные работы | 83 | Пусконаладочные работы | 4 | 200001 | Пусконаладочные работы Электротехнические устройства | ФЕРп |  |  |  | 0 | 0 | 0 | 0 | 0 | 0 | 2.7 | 0 | 0 | [17 empty] | 0 | 0 | 0 |  |  |  |  | 74 | 36 |  |  |  |  | 1 |  | 913397072 | 2 | 1 | -2 | 0 | 0 | 0 | 145032.36 | 0 | 0 | 145032.36 |  | 0 | 3 | 0 |  | 0 | 1 | 0 | 0 | 0 | 0 |  | Пр/812-083.0-1 | Пр/774-083.0 | Пусконаладочные работы | Пусконаладочные работы | 0
17 | 1 | 846 | 854 | 62 | п01-11-010-01 | Измерение сопротивления растеканию тока: заземлителя | измерение | 18 | 0 | 18 |  |  |  | 10638 | 0 | 0 | 0 | 10638 | 0 | 18 | 0 | 0 | 7872.12 | 3829.68 |  | 61617792 | 591 | 0 | 0 | 0 | 591 | 0 | 1 | 0 | 0 | 591 | 0 | 0 | 0 | 591 | 0 | 1 | 0 | 0 | 74 | 36 | 1 | 1 |  |  | 1 | 1 | 1 | 1 |  |  |  |  | 0 | 4 | ГЭСНп-2022, п01-11-010-01, приказ Минстроя России от 18.05.2022 г. № 378/пр |  |  | 200001 | 0 |  | 0 | 4 | 0 | 1 | 1 | 1 | 1 | 1 | 1 |  | 74 | 36 |  |  |  | 0 | 0 | 0 | [5 empty] | 0 |  | 0 | 10638 | 0 | 0 | 0 | 1182 | 0 | 1 | 0 | 0 | 7872.12 | 3829.68 | [13 empty] | 0 | 0 | 1 | 1 |  |  |  | 1013 | измерение | измерение | 1 | [6 empty] | 58749418 | 4 | Пусконаладочные работы | 83 | Пусконаладочные работы | 4 | 200001 | Пусконаладочные работы Электротехнические устройства | ФЕРп |  |  |  | 0 | 0 | 0 | 0 | 0 | 0 | 1 | 0 | 0 | [17 empty] | 0 | 0 | 0 |  |  |  |  | 74 | 36 |  |  |  |  | 1 |  | 586649101 | 2 | 1 | -2 | 0 | 0 | 0 | 22339.8 | 0 | 0 | 22339.8 |  | 0 | 3 | 0 |  | 0 | 1 | 0 | 0 | 0 | 0 |  | Пр/812-083.0-1 | Пр/774-083.0 | Пусконаладочные работы | Пусконаладочные работы | 0
17 | 1 | 848 | 856 | 63 | п01-11-010-02 | Измерение сопротивления растеканию тока: контура с диагональю до 20 м | измерение | 18 | 0 | 18 |  |  |  | 17233.56 | 0 | 0 | 0 | 17233.56 | 0 | 29.16 | 0 | 0 | 12752.83 | 6204.08 |  | 61617792 | 957.42 | 0 | 0 | 0 | 957.42 | 0 | 1.62 | 0 | 0 | 957.42 | 0 | 0 | 0 | 957.42 | 0 | 1.62 | 0 | 0 | 74 | 36 | 1 | 1 |  |  | 1 | 1 | 1 | 1 |  |  |  |  | 0 | 4 | ГЭСНп-2022, п01-11-010-02, приказ Минстроя России от 18.05.2022 г. № 378/пр |  |  | 200001 | 0 |  | 0 | 4 | 0 | 1 | 1 | 1 | 1 | 1 | 1 |  | 74 | 36 |  |  |  | 0 | 0 | 0 | [5 empty] | 0 |  | 0 | 17233.56 | 0 | 0 | 0 | 1182 | 0 | 1.62 | 0 | 0 | 12752.8344 | 6204.0816 | [13 empty] | 0 | 0 | 1 | 1 |  |  |  | 1013 | измерение | измерение | 1 | [6 empty] | 58749418 | 4 | Пусконаладочные работы | 83 | Пусконаладочные работы | 4 | 200001 | Пусконаладочные работы Электротехнические устройства | ФЕРп |  |  |  | 0 | 0 | 0 | 0 | 0 | 0 | 1.62 | 0 | 0 | [17 empty] | 0 | 0 | 0 |  |  |  |  | 74 | 36 |  |  |  |  | 1 |  | -1487754187 | 2 | 1 | -2 | 0 | 0 | 0 | 36190.47 | 0 | 0 | 36190.47 |  | 0 | 3 | 0 |  | 0 | 1 | 0 | 0 | 0 | 0 |  | Пр/812-083.0-1 | Пр/774-083.0 | Пусконаладочные работы | Пусконаладочные работы | 0
17 | 1 | 850 | 858 | 64 | п01-11-012-01 | Определение удельного сопротивления грунта | измерение | 18 | 0 | 18 |  |  |  | 34467.12 | 0 | 0 | 0 | 34467.12 | 0 | 58.32 | 0 | 0 | 25505.67 | 12408.16 |  | 61617792 | 1914.84 | 0 | 0 | 0 | 1914.84 | 0 | 3.24 | 0 | 0 | 1914.84 | 0 | 0 | 0 | 1914.84 | 0 | 3.24 | 0 | 0 | 74 | 36 | 1 | 1 |  |  | 1 | 1 | 1 | 1 |  |  |  |  | 0 | 4 | ГЭСНп-2022, п01-11-012-01, приказ Минстроя России от 18.05.2022 г. № 378/пр |  |  | 200001 | 0 |  | 0 | 4 | 0 | 1 | 1 | 1 | 1 | 1 | 1 |  | 74 | 36 |  |  |  | 0 | 0 | 0 | [5 empty] | 0 |  | 0 | 34467.12 | 0 | 0 | 0 | 1182 | 0 | 3.24 | 0 | 0 | 25505.6688 | 12408.1632 | [13 empty] | 0 | 0 | 1 | 1 |  |  |  | 1013 | измерение | измерение | 1 | [6 empty] | 58749418 | 4 | Пусконаладочные работы | 83 | Пусконаладочные работы | 4 | 200001 | Пусконаладочные работы Электротехнические устройства | ФЕРп |  |  |  | 0 | 0 | 0 | 0 | 0 | 0 | 3.24 | 0 | 0 | [17 empty] | 0 | 0 | 0 |  |  |  |  | 74 | 36 |  |  |  |  | 1 |  | 323254439 | 2 | 1 | -2 | 0 | 0 | 0 | 72380.95 | 0 | 0 | 72380.95 |  | 0 | 3 | 0 |  | 0 | 1 | 0 | 0 | 0 | 0 |  | Пр/812-083.0-1 | Пр/774-083.0 | Пусконаладочные работы | Пусконаладочные работы | 0
17 | 1 | 852 | 860 | 65 | п01-11-011-01 | Проверка наличия цепи между заземлителями и заземленными элементами | 100 измерений | 0.18 | 0 | 0.18 |  |  |  | 1378.69 | 0 | 0 | 0 | 1378.69 | 0 | 2.3328 | 0 | 0 | 1020.23 | 496.33 |  | 61617792 | 7659.36 | 0 | 0 | 0 | 7659.36 | 0 | 12.96 | 0 | 0 | 7659.36 | 0 | 0 | 0 | 7659.36 | 0 | 12.96 | 0 | 0 | 74 | 36 | 1 | 1 |  |  | 1 | 1 | 1 | 1 |  |  |  |  | 0 | 4 | ГЭСНп-2022, п01-11-011-01, приказ Минстроя России от 18.05.2022 г. № 378/пр |  |  | 200001 | 0 |  | 0 | 4 | 0 | 1 | 1 | 1 | 1 | 1 | 1 |  | 74 | 36 |  |  |  | 0 | 0 | 0 | [5 empty] | 0 |  | 0 | 1378.69 | 0 | 0 | 0 | 1182 | 0 | 12.96 | 0 | 0 | 1020.2306 | 496.3284 | [13 empty] | 0 | 0 | 1 | 1 |  |  |  | 1013 | 100 измерений | 100 измерений | 1 | [6 empty] | 58749418 | 4 | Пусконаладочные работы | 83 | Пусконаладочные работы | 4 | 200001 | Пусконаладочные работы Электротехнические устройства | ФЕРп |  |  |  | 0 | 0 | 0 | 0 | 0 | 0 | 12.96 | 0 | 0 | [17 empty] | 0 | 0 | 0 |  |  |  |  | 74 | 36 |  |  |  |  | 1 |  | 416936062 | 2 | 1 | -2 | 0 | 0 | 0 | 2895.25 | 0 | 0 | 2895.25 |  | 0 | 3 | 0 |  | 0 | 1 | 0 | 0 | 0 | 0 |  | Пр/812-083.0-1 | Пр/774-083.0 | Пусконаладочные работы | Пусконаладочные работы | 0
51 | 1 | 4 | 872 |  | Новый раздел | Пусконаладочные работы | 0 | [6 empty] | 149799.59 | 0 | 0 | 0 | 149799.59 | 0 | 258.3528 | 0 | 0 | 110851.69 | 53927.84 |  |  | 149799.59 | 0 | 0 | 0 | 149799.59 | 0 | 258.3528 | 0 | 0 | 110851.69 | 53927.84 |  |  | 0 | 0 | 0 | 314579.12 | 0 | 0 | 314579.12 | 0 | 0 | 0 | 0 | 0 | 0 | 0 | 0 | 0 | [19 empty] | 0 | 0 | 0 | 314579.12 | 0 | 0 | 314579.12 | 0 | 0 | 0 | 0 | 0 | 0 | 0 | 0 | 0 | [114 empty] | 0
50 | 0 | 0 | 1 | 201 | 149799.59 | ПЗ | Прямые затраты |  |  | 201 | 1 | 3 |  | 2 | [7 empty] | 149799.59 | 1 | 149799.59
50 | 0 | 0 | 1 | 202 | 0 | СтМатОб | Стоимость материальных ресурсов (всего) |  |  | 202 | 2 | 3 |  | 2 | [7 empty] | 0 | 1 | 0
50 | 0 | 0 | 1 | 222 | 0 | СтМатОбЗак | Стоимость материалов и оборудования заказчика |  |  | 222 | 3 | 3 |  | 2 | [7 empty] | 0 | 1 | 0
50 | 0 | 0 | 1 | 225 | 0 | СтМатОбПод | Стоимость материалов и оборудования подрядчика |  |  | 225 | 4 | 3 |  | 2 | [7 empty] | 0 | 1 | 0
50 | 0 | 0 | 1 | 226 | 0 | СтМат | Стоимость материалов (всего) |  |  | 226 | 5 | 3 |  | 2 | [7 empty] | 0 | 1 | 0
50 | 0 | 0 | 1 | 227 | 0 | СтМатЗак | Стоимость материалов заказчика |  |  | 227 | 6 | 3 |  | 2 | [7 empty] | 0 | 1 | 0
50 | 0 | 0 | 1 | 228 | 0 | СтМатПод | Стоимость материалов подрядчика |  |  | 228 | 7 | 3 |  | 2 | [7 empty] | 0 | 1 | 0
50 | 0 | 0 | 1 | 216 | 0 | Оборуд | Стоимость оборудования (всего) |  |  | 216 | 8 | 3 |  | 2 | [7 empty] | 0 | 1 | 0
50 | 0 | 0 | 1 | 223 | 0 | ОборудЗак | Стоимость оборудования заказчика |  |  | 223 | 9 | 3 |  | 2 | [7 empty] | 0 | 1 | 0
50 | 0 | 0 | 1 | 229 | 0 | ОборудПод | Стоимость оборудования подрядчика |  |  | 229 | 10 | 3 |  | 2 | [7 empty] | 0 | 1 | 0
50 | 0 | 0 | 1 | 203 | 0 | ЭММ | Эксплуатация машин |  |  | 203 | 11 | 3 |  | 2 | [7 empty] | 0 | 1 | 0
50 | 0 | 0 | 1 | 231 | 0 | ЭММсНРиСП | Эксплуатация машин по ТСН-2001.16 |  |  | 231 | 12 | 3 |  | 2 | [7 empty] | 0 | 1 | 0
50 | 0 | 0 | 1 | 204 | 0 | ЗПМ | ЗП машинистов |  |  | 204 | 13 | 3 |  | 2 | [7 empty] | 0 | 1 | 0
50 | 0 | 0 | 1 | 205 | 149799.59 | ОЗП | Основная ЗП рабочих |  |  | 205 | 14 | 3 |  | 2 | [7 empty] | 149799.59 | 1 | 149799.59
50 | 0 | 0 | 1 | 232 | 0 | ОЗПсНРиСП | Основная ЗП рабочих по ТСН-2001.16 |  |  | 232 | 15 | 3 |  | 2 | [7 empty] | 0 | 1 | 0
50 | 0 | 0 | 1 | 214 | 0 | Строит | Строительные работы с НР и СП |  |  | 214 | 16 | 3 |  | 2 | [7 empty] | 0 | 1 | 0
50 | 0 | 0 | 1 | 215 | 0 | Монтаж | Монтажные работы с НР и СП |  |  | 215 | 17 | 3 |  | 2 | [7 empty] | 0 | 1 | 0
50 | 0 | 0 | 1 | 217 | 314579.12 | Прочие | Прочие работы с НР и СП |  |  | 217 | 18 | 3 |  | 2 | [7 empty] | 314579.12 | 1 | 314579.12
50 | 0 | 0 | 1 | 230 | 0 | ПрочиеЗатр | Прочие затраты по ТСН-2001.16 |  |  | 230 | 19 | 3 |  | 2 | [7 empty] | 0 | 1 | 0
50 | 0 | 0 | 1 | 206 | 0 | ВозврМат | Возврат материалов |  |  | 206 | 20 | 3 |  | 2 | [7 empty] | 0 | 1 | 0
50 | 0 | 0 | 1 | 207 | 258.3528 | ТрудСтр | Трудозатраты строителей |  |  | 207 | 21 | 3 |  | 7 | [7 empty] | 258.3528 | 1 | 258.3528
50 | 0 | 0 | 1 | 208 | 0 | ТрудМаш | Трудозатраты машинистов |  |  | 208 | 22 | 3 |  | 7 | [7 empty] | 0 | 1 | 0
50 | 0 | 0 | 1 | 209 | 0 | ТранспМат | Транспорт материалов |  |  | 209 | 23 | 3 |  | 2 | [7 empty] | 0 | 1 | 0
50 | 0 | 0 | 1 | 233 | 0 | Перевозка | Перевозка грузов |  |  | 233 | 24 | 3 |  | 2 | [7 empty] | 0 | 1 | 0
50 | 0 | 0 | 1 | 210 | 110851.69 | НР | Накладные расходы |  |  | 210 | 25 | 3 |  | 2 | [7 empty] | 110851.69 | 1 | 110851.69
50 | 0 | 0 | 1 | 211 | 53927.84 | СмПриб | Сметная прибыль |  |  | 211 | 26 | 3 |  | 2 | [7 empty] | 53927.84 | 1 | 53927.84
50 | 0 | 0 | 1 | 224 | 314579.12 | Всего | Всего с НР и СП |  |  | 224 | 27 | 3 |  | 2 | [7 empty] | 314579.12 | 1 | 314579.12
51 | 1 | 3 | 637 |  |  | Реконструкция ВКЛ-6 кВ ф. 10 ПС-357 "Елохово" в сторону КТП-155 по адресу: г.Москва, поселение Роговкое, вблизи д.Тетеренки, СНТ "Черничка" (инв.№ 43315489) | 0 | [6 empty] | 1042684.55 | 602683.97 | 87423.07 | 44950.3 | 307627.21 | 0 | 633.299 | 93.3146 | 0 | 316504.74 | 170512 | [15 empty] | 7384.1 | 0 | 0 | 1533839.32 | 776124.13 | 443136.07 | 314579.12 | 595299.87 | 602683.97 | 7384.1 | 595299.87 | 0 | 0 | 0 | 0 | 4138.03 | [149 empty] | 0
50 | 0 | 0 | 1 | 201 | 1042684.55 | ПЗ | Прямые затраты |  |  | 201 | 1 | 3 |  | 2 | [7 empty] | 1046822.58 | 1 | 1046822.58
50 | 0 | 0 | 1 | 202 | 602683.97 | СтМатОб | Стоимость материальных ресурсов (всего) |  |  | 202 | 2 | 3 |  | 2 | [7 empty] | 602683.97 | 1 | 602683.97
50 | 0 | 0 | 1 | 222 | 7384.1 | СтМатОбЗак | Стоимость материалов и оборудования заказчика |  |  | 222 | 3 | 3 |  | 2 | [7 empty] | 7384.1 | 1 | 7384.1
50 | 0 | 0 | 1 | 225 | 595299.87 | СтМатОбПод | Стоимость материалов и оборудования подрядчика |  |  | 225 | 4 | 3 |  | 2 | [7 empty] | 602683.97 | 1 | 602683.97
50 | 0 | 0 | 1 | 226 | 602683.97 | СтМат | Стоимость материалов (всего) |  |  | 226 | 5 | 3 |  | 2 | [7 empty] | 602683.97 | 1 | 602683.97
50 | 0 | 0 | 1 | 227 | 7384.1 | СтМатЗак | Стоимость материалов заказчика |  |  | 227 | 6 | 3 |  | 2 | [7 empty] | 0 | 1 | 0
50 | 0 | 0 | 1 | 228 | 595299.87 | СтМатПод | Стоимость материалов подрядчика |  |  | 228 | 7 | 3 |  | 2 | [7 empty] | 602683.97 | 1 | 602683.97
50 | 0 | 0 | 1 | 216 | 0 | Оборуд | Стоимость оборудования (всего) |  |  | 216 | 8 | 3 |  | 2 | [7 empty] | 0 | 1 | 0
50 | 0 | 0 | 1 | 223 | 0 | ОборудЗак | Стоимость оборудования заказчика |  |  | 223 | 9 | 3 |  | 2 | [7 empty] | 0 | 1 | 0
50 | 0 | 0 | 1 | 229 | 0 | ОборудПод | Стоимость оборудования подрядчика |  |  | 229 | 10 | 3 |  | 2 | [7 empty] | 0 | 1 | 0
50 | 0 | 0 | 1 | 203 | 87423.07 | ЭММ | Эксплуатация машин |  |  | 203 | 11 | 3 |  | 2 | [7 empty] | 87423.07 | 1 | 87423.07
50 | 0 | 0 | 1 | 231 | 0 | ЭММсНРиСП | Эксплуатация машин по ТСН-2001.16 |  |  | 231 | 12 | 3 |  | 2 | [7 empty] | 0 | 1 | 0
50 | 0 | 0 | 1 | 204 | 44950.3 | ЗПМ | ЗП машинистов |  |  | 204 | 13 | 3 |  | 2 | [7 empty] | 44950.3 | 1 | 44950.3
50 | 0 | 0 | 1 | 205 | 307627.21 | ОЗП | Основная ЗП рабочих |  |  | 205 | 14 | 3 |  | 2 | [7 empty] | 307627.21 | 1 | 307627.21
50 | 0 | 0 | 1 | 232 | 0 | ОЗПсНРиСП | Основная ЗП рабочих по ТСН-2001.16 |  |  | 232 | 15 | 3 |  | 2 | [7 empty] | 0 | 1 | 0
50 | 0 | 0 | 1 | 214 | 776124.13 | Строит | Строительные работы с НР и СП |  |  | 214 | 16 | 3 |  | 2 | [7 empty] | 679981.08 | 1 | 679981.08
50 | 0 | 0 | 1 | 215 | 443136.07 | Монтаж | Монтажные работы с НР и СП |  |  | 215 | 17 | 3 |  | 2 | [7 empty] | 443136.07 | 1 | 443136.07
50 | 0 | 0 | 1 | 217 | 314579.12 | Прочие | Прочие работы с НР и СП |  |  | 217 | 18 | 3 |  | 2 | [7 empty] | 314579.12 | 1 | 314579.12
50 | 0 | 0 | 1 | 230 | 0 | ПрочиеЗатр | Прочие затраты по ТСН-2001.16 |  |  | 230 | 19 | 3 |  | 2 | [7 empty] | 0 | 1 | 0
50 | 0 | 0 | 1 | 206 | 0 | ВозврМат | Возврат материалов |  |  | 206 | 20 | 3 |  | 2 | [7 empty] | 0 | 1 | 0
50 | 0 | 0 | 1 | 207 | 633.299 | ТрудСтр | Трудозатраты строителей |  |  | 207 | 21 | 3 |  | 7 | [7 empty] | 633.299 | 1 | 633.299
50 | 0 | 0 | 1 | 208 | 93.3146 | ТрудМаш | Трудозатраты машинистов |  |  | 208 | 22 | 3 |  | 7 | [7 empty] | 93.3146 | 1 | 93.3146
50 | 0 | 0 | 1 | 209 | 0 | ТранспМат | Транспорт материалов |  |  | 209 | 23 | 3 |  | 2 | [7 empty] | 0 | 1 | 0
50 | 0 | 0 | 1 | 233 | 4138.03 | Перевозка | Перевозка грузов |  |  | 233 | 24 | 3 |  | 2 | [7 empty] | 4138.03 | 1 | 4138.03
50 | 0 | 0 | 1 | 210 | 316504.74 | НР | Накладные расходы |  |  | 210 | 25 | 3 |  | 2 | [7 empty] | 316504.74 | 1 | 316504.74
50 | 0 | 0 | 1 | 211 | 170512 | СмПриб | Сметная прибыль |  |  | 211 | 26 | 3 |  | 2 | [7 empty] | 170512 | 1 | 170512
50 | 0 | 0 | 1 | 224 | 1533839.32 | Всего | Всего с НР и СП |  |  | 224 | 27 | 3 |  | 2 | [7 empty] | 1533839.32 | 1 | 1533839.32
50 | 1 | 0 | 2 | 0 | 1533839.32 | И1 | Итого |  |  | 212 | 28 | 0 |  | 2 | [7 empty] | 1533839.32 | 1 | 1533839.32
50 | 1 | 0 | 2 | 0 | 306767.86 | И2 | НДС 20% |  |  | 212 | 29 | 0 |  | 2 | [7 empty] | 306767.86 | 1 | 306767.86
50 | 1 | 0 | 2 | 0 | 1840607.18 | И3 | Всего по смете |  |  | 212 | 30 | 0 |  | 2 | [7 empty] | 1840607.18 | 1 | 1840607.18
3 | 0 |  | 1189 |  |  | Реконструкция ВЛ-6 кВ отпайка ф. 12/ПС-596 в сторону КТП-1450 по адресу: г.Москва, поселение Рязановско ГСК "Каскад"35 (инв. №43315500). |  | 0 |  | -1 | Новая локальная смета | [6 empty] | 0 |  |  | 0 | [53 empty] | 0 | [7 empty] | 0 | 0
52 | 0 | 3 | 949 | 0 |  | Реконструкция ВЛ-6 кВ отпайка ф. 12/ПС-596 в сторону КТП-1450 по адресу: г.Москва, поселение Рязановско ГСК "Каскад"35 (инв. №43315500). | [7 empty] | 627301.07 | 346323.51 | 40185.57 | 22254.55 | 218537.44 | 0 | 435.2051 | 46.1648 | 0 | 209513.85 | 111093.94 | 0 | 0 | 0 | 0 | 0 | 0 | 0 | 0 | 0 | 0 | 0 | 0 | 0 | 0 | 0 | 4307.39 | 0 | 0 | 947908.86 | 388659.97 | 296785.72 | 262463.17 | 342016.12 | 346323.51 | 4307.39 | 342016.12 | 0 | 0 | 0 | 0 | 0 | 0 | 0 | 0 | 0 | 0 | 0 | 0 | 0 | 0 | 0 | 0 | 0 | 0 | 0 | 0 | 0 | 0 | 0 | 0 | 0 | 0 | 0 | 0 | 0 | 0 | 0 | 0 | 0 | 0 | 0 | 0 | 0 | 0 | 0 | 0 | 0 | 0 | 0 | 0 | 0 | 0 | 0 | 0 | 0 | 0 | 0 | 0 | 0 | 0 | 0 | 0 | 0 | 0 | 0 | 0 | 0 | 0 | 0 | 0 | 0 | 0 | 0 | 0 | 0 | 0 | 0 | 0 | 0 | 0 | 0 | 0 | 0 | 0 | 0 | 0 | 0 | 0 | 0 | 0 | 0 | 0 | 0 | 0 | 0 | 0 | 0 | 0 | 0 | 0 | 0 | 0 | 0 | 0 | 0 | 0 | 0 | 0 | 0 | 0 | 0 | 0 | 0 | 0 | 0 | 0 | 0 | 0 | 0 | 0 | 0 | 0 | 0 | 0 | 0 | 0 | 0 | 0 | 0 | 0 | 0 | 0 | 0 | 0 | 0 | 0 | 0 | 0 | 0 | 0 | 0 | 0 | 0 | 0 | 0 | 0 | 0 | 0 | 0 | 0 | 0 | 0 | 0 | 0 | 0 | 0 | 0 | 0 | 0 | 0 | 0
4 | 0 |  | 975 |  | Новый раздел | Демонтажные работы |  | 0 |  | 0 | [7 empty] | 0 |  |  | 0 | [53 empty] | 0 | [11 empty] | 0
52 | 0 | 4 | 953 | 0 | Новый раздел | Демонтажные работы | [7 empty] | 41907.67 | 0 | 11750.85 | 7283.07 | 22873.75 | 0 | 55.8022 | 15.3079 | 0 | 30656.47 | 17486.51 | 0 | 0 | 41907.67 | 0 | 11750.85 | 7283.07 | 22873.75 | 0 | 55.8022 | 15.3079 | 0 | 30656.47 | 17486.51 | 0 | 0 | 0 | 0 | 0 | 90050.65 | 70591.4 | 19459.25 | 0 | 0 | 0 | 0 | 0 | 0 | 0 | 0 | 0 | 0 | 0 | 0 | 0 | 0 | 0 | 0 | 0 | 0 | 0 | 0 | 0 | 0 | 0 | 0 | 0 | 0 | 0 | 0 | 0 | 0 | 0 | 0 | 90050.65 | 70591.4 | 19459.25 | 0 | 0 | 0 | 0 | 0 | 0 | 0 | 0 | 0 | 0 | 0 | 0 | 0 | 0 | 0 | 0 | 0 | 0 | 0 | 0 | 0 | 0 | 0 | 0 | 0 | 0 | 0 | 0 | 0 | 0 | 0 | 0 | 0 | 0 | 0 | 0 | 0 | 0 | 0 | 0 | 0 | 0 | 0 | 0 | 0 | 0 | 0 | 0 | 0 | 0 | 0 | 0 | 0 | 0 | 0 | 0 | 0 | 0 | 0 | 0 | 0 | 0 | 0 | 0 | 0 | 0 | 0 | 0 | 0 | 0 | 0 | 0 | 0 | 0 | 0 | 0 | 0 | 0 | 0 | 0 | 0 | 0 | 0 | 0 | 0 | 0 | 0 | 0 | 0 | 0 | 0 | 0 | 0 | 0 | 0 | 0 | 0 | 0 | 0 | 0 | 0 | 0 | 0 | 0 | 0 | 0 | 0 | 0 | 0 | 0 | 0 | 0 | 0 | 0 | 0 | 0 | 0 | 0 | 0 | 0 | 0 | 0 | 0 | 0 | 0
17 | 0 | 856 | 864 | 1 | 33-04-042-01 | Демонтаж опор ВЛ 0,38-10 кВ: без приставок одностоечных | ШТ | 1 | 0 | 1 |  |  |  | 1403.12 | 0 | 820.13 | 242.78 | 340.21 | 0 | 0.81 | 0.48 | 0 | 600.48 | 349.79 |  | 61617792 | 1160.3357 | 0 | 820.1276 | 242.7728 | 340.2081 | 0 | 0.81 | 0.48 | 0 | 1403.1085 | 0 | 820.1276 | 242.7728 | 340.2081 | 0 | 0.81 | 0.48 | 0 | 103 | 60 | 1 | 1 |  |  | 1 | 1 | 1 | 1 |  |  |  |  | 0 | 1 | ГЭСН-2022, 33-04-042-01, приказ Минстроя России от 18.05.2022 г. № 378/пр |  |  | 33002 | 0 |  | 0 | 2 | 0 | 1 | 1 | 1 | 1 | 1 | 1 |  | 103 | 60 |  |  |  | 0 | 0 | 0 | [5 empty] | 0 |  | 0 | 1403.12 | 0 | 2360.49 | 956.22 | 420.01 | 0 | 0.81 | 0.48 | 0 | 600.4797 | 349.794 | [13 empty] | 0 | 0 | 1 | 1 |  |  |  | 1013 | ШТ | ШТ | 1 | [6 empty] | 58749856 | 2 | Общестроительные работы | 27 | Линии электропередачи | 1 | 33002 | Линии электропередачи | ФЕР-33 |  |  |  | 0 | 0 | 0 | 0 | 0 | 0 | 0.81 | 0.48 | 0 | [17 empty] | 0 | 0 | 0 |  |  |  |  | 103 | 60 |  |  |  |  | 1 |  | 111143337 | 2 | 1 | -2 | 0 | 0 | 0 | 2353.39 | 2353.39 | 0 | 0 |  | 0 | 3 | 0 |  | 0 | 1 | 0 | 0 | 0 | 0 |  | Пр/812-027.0-1 | Пр/774-027.0 | Линии электропередачи | Линии электропередачи | 0
17 | 0 | 861 | 869 | 2 | 33-04-042-02 | Демонтаж опор ВЛ 0,38-10 кВ: без приставок одностоечных с подкосом | ШТ | 1 | 0 | 1 |  |  |  | 3788.74 | 0 | 2149.1 | 904.62 | 735.02 | 0 | 1.75 | 1.89 | 0 | 1688.83 | 983.78 |  | 61617792 | 2817.1297 | 0 | 2082.1122 | 904.6239 | 735.0175 | 0 | 1.75 | 1.89 | 0 | 3721.7536 | 0 | 2082.1122 | 904.6239 | 735.0175 | 0 | 1.75 | 1.89 | 0 | 103 | 60 | 1 | 1 |  |  | 1 | 1 | 1 | 1 |  |  |  |  | 0 | 1 | ГЭСН-2022, 33-04-042-02, приказ Минстроя России от 18.05.2022 г. № 378/пр |  |  | 33002 | 0 |  | 0 | 2 | 0 | 1 | 1 | 1 | 1 | 1 | 1 |  | 103 | 60 |  |  |  | 0 | 0 | 0 | [5 empty] | 0 |  | 0 | 3788.74 | 0 | 2786.97 | 1401.13 | 420.01 | 0 | 1.75 | 1.89 | 0 | 1688.8292 | 983.784 | [13 empty] | 0 | 0 | 1 | 1 |  |  |  | 1013 | ШТ | ШТ | 1 | [6 empty] | 58749856 | 2 | Общестроительные работы | 27 | Линии электропередачи | 1 | 33002 | Линии электропередачи | ФЕР-33 |  |  |  | 0 | 0 | 0 | 0 | 0 | 0 | 1.75 | 1.89 | 0 | [17 empty] | 0 | 0 | 0 |  |  |  |  | 103 | 60 |  |  |  |  | 1 |  | 1473858322 | 2 | 1 | -2 | 0 | 0 | 0 | 6461.35 | 6461.35 | 0 | 0 |  | 0 | 3 | 0 |  | 0 | 1 | 0 | 0 | 0 | 0 |  | Пр/812-027.0-1 | Пр/774-027.0 | Линии электропередачи | Линии электропередачи | 0
17 | 0 | 866 | 874 | 3 | 33-04-016-02 | Вывоз конструкций и материалов опор ВЛ 0,38-10 кВ по трассе: одностоечных железобетонных опор | ШТ | 3 | 0 | 3 |  |  |  | 2677.34 | 0 | 1427.08 | 750.64 | 499.62 | 0 | 1.32 | 1.44 | 0 | 1287.77 | 750.16 |  | 61617792 | 642.2344 | 0 | 475.6944 | 250.212 | 166.54 | 0 | 0.44 | 0.48 | 0 | 892.4464 | 0 | 475.6944 | 250.212 | 166.54 | 0 | 0.44 | 0.48 | 0 | 103 | 60 | 1 | 1 |  |  | 1 | 1 | 1 | 1 |  |  |  |  | 0 | 1 | ГЭСН-2022, 33-04-016-02, приказ Минстроя России от 18.05.2022 г. № 378/пр |  |  | 33001 | 0 |  | 0 | 2 | 0 | 1 | 1 | 1 | 1 | 1 | 1 |  | 103 | 60 |  |  |  | 0 | 0 | 0 | [5 empty] | 0 |  | 0 | 2677.34 | 0 | 1982.06 | 1042.55 | 378.5 | 0 | 0.44 | 0.48 | 0 | 1287.7678 | 750.156 | [13 empty] | 0 | 0 | 1 | 1 |  |  |  | 1013 | ШТ | ШТ | 1 | [6 empty] | 58749547 | 2 | Общестроительные работы | 27 | Линии электропередачи | 1 | 33001 | Линии электропередачи | ФЕР-33 |  |  |  | 0 | 0 | 0 | 0 | 0 | 0 | 0.44 | 0.48 | 0 | [17 empty] | 0 | 0 | 0 |  |  |  |  | 103 | 60 |  |  |  |  | 1 |  | 1519520175 | 2 | 1 | -2 | 0 | 0 | 0 | 4715.27 | 4715.27 | 0 | 0 |  | 0 | 3 | 0 |  | 0 | 1 | 0 | 0 | 0 | 0 |  | Пр/812-027.0-1 | Пр/774-027.0 | Линии электропередачи | Линии электропередачи | 0
17 | 0 | 870 | 878 | 4 | 33-04-016-05 | Вывоз конструкций и материалов опор ВЛ 0,38-10 кВ по трассе: материалов оснастки одностоечных опор | ШТ | 3 | 0 | 3 |  |  |  | 712.43 | 0 | 241.69 | 186.86 | 283.88 | 0 | 0.75 | 0.42 | 0 | 484.86 | 282.44 |  | 61617792 | 175.1894 | 0 | 80.5644 | 62.2874 | 94.625 | 0 | 0.25 | 0.14 | 0 | 237.4768 | 0 | 80.5644 | 62.2874 | 94.625 | 0 | 0.25 | 0.14 | 0 | 103 | 60 | 1 | 1 |  |  | 1 | 1 | 1 | 1 |  |  |  |  | 0 | 1 | ГЭСН-2022, 33-04-016-05, приказ Минстроя России от 18.05.2022 г. № 378/пр |  |  | 33001 | 0 |  | 0 | 2 | 0 | 1 | 1 | 1 | 1 | 1 | 1 |  | 103 | 60 |  |  |  | 0 | 0 | 0 | [5 empty] | 0 |  | 0 | 712.43 | 0 | 575.46 | 444.91 | 378.5 | 0 | 0.25 | 0.14 | 0 | 484.8622 | 282.444 | [13 empty] | 0 | 0 | 1 | 1 |  |  |  | 1013 | ШТ | ШТ | 1 | [6 empty] | 58749547 | 2 | Общестроительные работы | 27 | Линии электропередачи | 1 | 33001 | Линии электропередачи | ФЕР-33 |  |  |  | 0 | 0 | 0 | 0 | 0 | 0 | 0.25 | 0.14 | 0 | [17 empty] | 0 | 0 | 0 |  |  |  |  | 103 | 60 |  |  |  |  | 1 |  | 1247661634 | 2 | 1 | -2 | 0 | 0 | 0 | 1479.73 | 1479.73 | 0 | 0 |  | 0 | 3 | 0 |  | 0 | 1 | 0 | 0 | 0 | 0 |  | Пр/812-027.0-1 | Пр/774-027.0 | Линии электропередачи | Линии электропередачи | 0
17 | 0 | 874 | 882 | 5 | 33-04-040-03 | Демонтаж: 3-х проводов ВЛ 6-10 кВ с одной опоры | ШТ | 12 | 0 | 12 |  |  |  | 15519.49 | 0 | 2958.45 | 2936.4 | 9624.64 | 0 | 24.36 | 6.6 | 0 | 12937.87 | 7536.62 |  | 61617792 | 1012.7035 | 0 | 210.6505 | 244.7005 | 802.053 | 0 | 2.03 | 0.55 | 0 | 1257.404 | 0 | 210.6505 | 244.7005 | 802.053 | 0 | 2.03 | 0.55 | 0 | 103 | 60 | 1 | 1 |  |  | 1 | 1 | 1 | 1 |  |  |  |  | 0 | 1 | ГЭСН-2022, 33-04-040-03, приказ Минстроя России от 18.05.2022 г. № 378/пр |  |  | 33002 | 0 |  | 0 | 2 | 0 | 1 | 1 | 1 | 1 | 1 | 1 |  | 103 | 60 |  |  |  | 0 | 0 | 0 | [5 empty] | 0 |  | 0 | 15519.49 | 0 | 972.7 | 889.82 | 395.1 | 0 | 2.03 | 0.55 | 0 | 12937.8712 | 7536.624 | [13 empty] | 0 | 0 | 1 | 1 |  |  |  | 1013 | ШТ | ШТ | 1 | [6 empty] | 58749856 | 2 | Общестроительные работы | 27 | Линии электропередачи | 1 | 33002 | Линии электропередачи | ФЕР-33 |  |  |  | 0 | 0 | 0 | 0 | 0 | 0 | 2.03 | 0.55 | 0 | [17 empty] | 0 | 0 | 0 |  |  |  |  | 103 | 60 |  |  |  |  | 1 |  | -765834166 | 2 | 1 | -2 | 0 | 0 | 0 | 35993.98 | 35993.98 | 0 | 0 |  | 0 | 3 | 0 |  | 0 | 1 | 0 | 0 | 0 | 0 |  | Пр/812-027.0-1 | Пр/774-027.0 | Линии электропередачи | Линии электропередачи | 0
17 | 0 | 877 | 885 | 6 | 33-04-041-01 | Снятие ответвлений ВЛ 0,38 кВ к зданиям при количестве проводов в ответвлении: 1 | ответвление | 6 | 0 | 6 |  |  |  | 1563.71 | 0 | 98.32 | 80.08 | 1385.31 | 0 | 3.66 | 0.18 | 0 | 1509.35 | 879.23 |  | 61617792 | 247.2716 | 0 | 16.3866 | 13.3473 | 230.885 | 0 | 0.61 | 0.03 | 0 | 260.6189 | 0 | 16.3866 | 13.3473 | 230.885 | 0 | 0.61 | 0.03 | 0 | 103 | 60 | 1 | 1 |  |  | 1 | 1 | 1 | 1 |  |  |  |  | 0 | 1 | ГЭСН-2022, 33-04-041-01, приказ Минстроя России от 18.05.2022 г. № 378/пр |  |  | 33001 | 0 |  | 0 | 2 | 0 | 1 | 1 | 1 | 1 | 1 | 1 |  | 103 | 60 |  |  |  | 0 | 0 | 0 | [5 empty] | 0 |  | 0 | 1563.71 | 0 | 546.22 | 444.91 | 378.5 | 0 | 0.61 | 0.03 | 0 | 1509.3517 | 879.234 | [13 empty] | 0 | 0 | 1 | 1 |  |  |  | 1013 | ответвление | ответвление | 1 | [6 empty] | 58749547 | 2 | Общестроительные работы | 27 | Линии электропередачи | 1 | 33001 | Линии электропередачи | ФЕР-33 |  |  |  | 0 | 0 | 0 | 0 | 0 | 0 | 0.61 | 0.03 | 0 | [17 empty] | 0 | 0 | 0 |  |  |  |  | 103 | 60 |  |  |  |  | 1 |  | -1682727516 | 2 | 1 | -2 | 0 | 0 | 0 | 3952.29 | 3952.29 | 0 | 0 |  | 0 | 3 | 0 |  | 0 | 1 | 0 | 0 | 0 | 0 |  | Пр/812-027.0-1 | Пр/774-027.0 | Линии электропередачи | Линии электропередачи | 0
17 | 0 | 891 | 899 | 7 | 33-04-030-01 | Демонтаж: Установка разрядников: с помощью механизмов | КОМПЛ | 7 | 0 | 7 |  |  |  | 5251.01 | 0 | 1013.62 | 999.71 | 3237.68 | 0 | 7.896 | 2.247 | 0 | 4364.51 | 2542.43 |  | 61617792 | 586.9918 | 0 | 124.4667 | 142.8161 | 462.5251 | 0 | 1.128 | 0.321 | 0 | 2469.8649 | 37.1719 | 414.8889 | 476.0537 | 1541.7504 | 0 | 3.76 | 1.07 | 0 | 103 | 60 | 1 | 1 |  |  | 1 | 1 | 1 | 1 |  |  |  |  | 0 | 1 | ГЭСН-2022, 33-04-030-01, приказ Минстроя России от 18.05.2022 г. № 378/пр |  |  | 33001 | 0 |  | 0 | 2 | 0 | 1 | 1 | 1 | 1 | 1 | 1 |  | 103 | 60 |  |  |  | 0 | 0 | 0 | [5 empty] | 0 | Поправка: МР 571/пр Табл.3, п.4 Наименование: Демонтаж: Оборудование, не пригодное для дальнейшего использования, (предназначено в лом) без разборки и резки | 0 | 5251.01 | 87420.73 | 972.7 | 889.82 | 410.04 | 0 | 1.128 | 0.321 | 0 | 4364.5117 | 2542.434 |  |  |  | )*0 | )*0,3 | )*0,3 | )*0,3 |  | )*0,3 | )*0,3 |  |  |  | 0 | 0 | 1 | 1 |  |  |  | 1013 | КОМПЛ | КОМПЛ | 1 | [6 empty] | 58749547 | 2 | Общестроительные работы | 27 | Линии электропередачи | 1 | 33001 | Линии электропередачи | ФЕР-33 |  | Поправка: МР 571/пр Табл.3, п.4 |  | 0 | 0 | 0 | 0 | 0 | 0 | 3.76 | 1.07 | 0 | [17 empty] | 0 | 0 | 0 |  |  |  |  | 103 | 60 |  |  |  |  | 1 |  | 1381106430 | 2 | 1 | -2 | 0 | 0 | 0 | 12157.95 | 12157.95 | 0 | 0 |  | 0 | 3 | 0 |  | 0 | 1 | 0 | 0 | 0 | 0 |  | Пр/812-027.0-1 | Пр/774-027.0 | Линии электропередачи | Линии электропередачи | 0
17 | 0 | 906 | 914 | 8 | 33-04-030-03 | Демонтаж: Установка разъединителей: с помощью механизмов | КОМПЛ | 1 | 0 | 1 |  |  |  | 1523.4 | 0 | 324.6 | 164.09 | 1034.71 | 0 | 2.226 | 0.306 | 0 | 1234.76 | 719.28 |  | 61617792 | 1359.3044 | 0 | 324.5929 | 164.0921 | 1034.7116 | 0 | 2.226 | 0.306 | 0 | 5099.1681 | 21.1798 | 1081.9762 | 546.9735 | 3449.0386 | 0 | 7.42 | 1.02 | 0 | 103 | 60 | 1 | 1 |  |  | 1 | 1 | 1 | 1 |  |  |  |  | 0 | 1 | ГЭСН-2022, 33-04-030-03, приказ Минстроя России от 18.05.2022 г. № 378/пр |  |  | 33001 | 0 |  | 0 | 2 | 0 | 1 | 1 | 1 | 1 | 1 | 1 |  | 103 | 60 |  |  |  | 0 | 0 | 0 | [5 empty] | 0 | Поправка: МР 571/пр Табл.3, п.4 Наименование: Демонтаж: Оборудование, не пригодное для дальнейшего использования, (предназначено в лом) без разборки и резки | 0 | 1523.4 | 87420.73 | 1952.82 | 1042.55 | 464.83 | 0 | 2.226 | 0.306 | 0 | 1234.764 | 719.28 |  |  |  | )*0 | )*0,3 | )*0,3 | )*0,3 |  | )*0,3 | )*0,3 |  |  |  | 0 | 0 | 1 | 1 |  |  |  | 1013 | КОМПЛ | КОМПЛ | 1 | [6 empty] | 58749547 | 2 | Общестроительные работы | 27 | Линии электропередачи | 1 | 33001 | Линии электропередачи | ФЕР-33 |  | Поправка: МР 571/пр Табл.3, п.4 |  | 0 | 0 | 0 | 0 | 0 | 0 | 7.42 | 1.02 | 0 | [17 empty] | 0 | 0 | 0 |  |  |  |  | 103 | 60 |  |  |  |  | 1 |  | 217353730 | 2 | 1 | -2 | 0 | 0 | 0 | 3477.44 | 3477.44 | 0 | 0 |  | 0 | 3 | 0 |  | 0 | 1 | 0 | 0 | 0 | 0 |  | Пр/812-027.0-1 | Пр/774-027.0 | Линии электропередачи | Линии электропередачи | 0
17 | 0 | 910 | 918 | 9 | м08-02-305-01 | Демонтаж: Хомут на опоре | ШТ | 3 | 0 | 3 |  |  |  | 567.35 | 0 | 341.8 | 145.23 | 80.32 | 0 | 0.189 | 0.243 | 0 | 218.78 | 115.03 |  | 61617792 | 140.709 | 0 | 113.9346 | 48.4088 | 26.7744 | 0 | 0.063 | 0.081 | 0 | 630.3927 | 0 | 379.782 | 161.3628 | 89.2479 | 0 | 0.21 | 0.27 | 0 | 97 | 51 | 1 | 1 |  |  | 1 | 1 | 1 | 1 |  |  |  |  | 0 | 2 | ГЭСНм-2022, м08-02-305-01, приказ Минстроя России от 18.05.2022 г. № 378/пр |  |  | 108001 | 0 |  | 0 | 3 | 0 | 1 | 1 | 1 | 1 | 1 | 1 |  | 97 | 51 |  |  |  | 0 | 0 | 0 | [5 empty] | 0 | Поправка: МР 507/пр Табл.3, п.4 Наименование: Демонтаж: Оборудование, не пригодное для дальнейшего использования, (предназначено в лом) без разборки и резки | 0 | 567.35 | 0 | 1406.6 | 597.64 | 424.99 | 0 | 0.063 | 0.081 | 0 | 218.7835 | 115.0305 |  |  |  | )*0 | )*0,3 | )*0,3 | )*0,3 |  | )*0,3 | )*0,3 |  |  |  | 0 | 0 | 1 | 1 |  |  |  | 1013 | ШТ | ШТ | 1 | [6 empty] | 58749376 | 3 | Монтажные работы | 0 |  | 2 | 108001 | Электротехнические установки: на других объектах | мФЕР-08 |  | Поправка: МР 507/пр Табл.3, п.4 |  | 0 | 0 | 0 | 0 | 0 | 0 | 0.21 | 0.27 | 0 | [17 empty] | 0 | 0 | 0 |  |  |  |  | 97 | 51 |  |  |  |  | 1 |  | 945219292 | 2 | 1 | -2 | 0 | 0 | 0 | 901.16 | 0 | 901.16 | 0 |  | 0 | 3 | 0 |  | 0 | 1 | 0 | 0 | 0 | 0 |  | Пр/812-049.3-1 | Пр/774-049.3 | Электротехнические установки: на других объектах | Электротехнические установки: на других объектах | 0
17 | 0 | 914 | 922 | 10 | м08-02-305-04 | Демонтаж: Траверса на опоре | ШТ | 6 | 0 | 6 |  |  |  | 808.88 | 0 | 379.78 | 161.36 | 267.74 | 0 | 0.63 | 0.27 | 0 | 416.23 | 218.84 |  | 61617792 | 107.921 | 0 | 63.297 | 26.8938 | 44.624 | 0 | 0.105 | 0.045 | 0 | 449.3825 | 0 | 210.99 | 89.646 | 148.7465 | 0 | 0.35 | 0.15 | 0 | 97 | 51 | 1 | 1 |  |  | 1 | 1 | 1 | 1 |  |  |  |  | 0 | 2 | ГЭСНм-2022, м08-02-305-04, приказ Минстроя России от 18.05.2022 г. № 378/пр |  |  | 108001 | 0 |  | 0 | 3 | 0 | 1 | 1 | 1 | 1 | 1 | 1 |  | 97 | 51 |  |  |  | 0 | 0 | 0 | [5 empty] | 0 | Поправка: МР 507/пр Табл.3, п.4 Наименование: Демонтаж: Оборудование, не пригодное для дальнейшего использования, (предназначено в лом) без разборки и резки | 0 | 808.88 | 0 | 1406.6 | 597.64 | 424.99 | 0 | 0.105 | 0.045 | 0 | 416.227 | 218.841 |  |  |  | )*0 | )*0,3 | )*0,3 | )*0,3 |  | )*0,3 | )*0,3 |  |  |  | 0 | 0 | 1 | 1 |  |  |  | 1013 | ШТ | ШТ | 1 | [6 empty] | 58749376 | 3 | Монтажные работы | 0 |  | 2 | 108001 | Электротехнические установки: на других объектах | мФЕР-08 |  | Поправка: МР 507/пр Табл.3, п.4 |  | 0 | 0 | 0 | 0 | 0 | 0 | 0.35 | 0.15 | 0 | [17 empty] | 0 | 0 | 0 |  |  |  |  | 97 | 51 |  |  |  |  | 1 |  | -408398938 | 2 | 1 | -2 | 0 | 0 | 0 | 1443.95 | 0 | 1443.95 | 0 |  | 0 | 3 | 0 |  | 0 | 1 | 0 | 0 | 0 | 0 |  | Пр/812-049.3-1 | Пр/774-049.3 | Электротехнические установки: на других объектах | Электротехнические установки: на других объектах | 0
17 | 0 | 920 | 928 | 11 | м08-01-052-02 | Демонтаж: Изолятор опорный напряжением: до 10 кВ | ШТ | 18 | 0 | 18 |  |  |  | 1074.24 | 0 | 73.82 | 39.41 | 961.01 | 0 | 2.16 | 0.0756 | 0 | 970.41 | 510.21 |  | 61617792 | 57.4901 | 0 | 4.1009 | 2.1894 | 53.3892 | 0 | 0.12 | 0.0042 | 0 | 212.926 | 13.9944 | 13.6697 | 7.2979 | 177.964 | 0 | 0.4 | 0.014 | 0 | 97 | 51 | 1 | 1 |  |  | 1 | 1 | 1 | 1 |  |  |  |  | 0 | 2 | ГЭСНм-2022, м08-01-052-02, приказ Минстроя России от 18.05.2022 г. № 378/пр |  |  | 108001 | 0 |  | 0 | 3 | 0 | 1 | 1 | 1 | 1 | 1 | 1 |  | 97 | 51 |  |  |  | 0 | 0 | 0 | [5 empty] | 0 | Поправка: МР 507/пр Табл.3, п.4 Наименование: Демонтаж: Оборудование, не пригодное для дальнейшего использования, (предназначено в лом) без разборки и резки | 0 | 1074.24 | 194.17 | 1952.82 | 1042.55 | 444.91 | 0 | 0.12 | 0.0042 | 0 | 970.4074 | 510.2142 |  |  |  | )*0 | )*0,3 | )*0,3 | )*0,3 |  | )*0,3 | )*0,3 |  |  |  | 0 | 0 | 1 | 1 |  |  |  | 1013 | ШТ | ШТ | 1 | [6 empty] | 58749376 | 3 | Монтажные работы | 0 |  | 2 | 108001 | Электротехнические установки: на других объектах | мФЕР-08 |  | Поправка: МР 507/пр Табл.3, п.4 |  | 0 | 0 | 0 | 0 | 0 | 0 | 0.4 | 0.01 | 0 | [17 empty] | 0 | 0 | 0 |  |  |  |  | 97 | 51 |  |  |  |  | 1 |  | 604097301 | 2 | 1 | -2 | 0 | 0 | 0 | 2554.86 | 0 | 2554.86 | 0 |  | 0 | 3 | 0 |  | 0 | 1 | 0 | 0 | 0 | 0 |  | Пр/812-049.3-1 | Пр/774-049.3 | Электротехнические установки: на других объектах | Электротехнические установки: на других объектах | 0
17 | 0 | 931 | 939 | 12 | м08-02-374-02 | Демонтаж: ввода в здание, количество проводов в линии: 3 | ШТ | 1 | 0 | 1 |  |  |  | 2695.81 | 0 | 1646.61 | 544.58 | 504.62 | 0 | 1.041 | 0.912 | 0 | 1017.72 | 535.09 |  | 61617792 | 1844.4233 | 0 | 1339.7985 | 544.5895 | 504.6248 | 0 | 1.041 | 0.912 | 0 | 8011.7764 | 48.4006 | 4465.995 | 1815.2983 | 1682.0825 | 0 | 3.47 | 3.04 | 0 | 97 | 51 | 1 | 1 |  |  | 1 | 1 | 1 | 1 |  |  |  |  | 0 | 2 | ГЭСНм-2022, м08-02-374-02, приказ Минстроя России от 18.05.2022 г. № 378/пр |  |  | 108001 | 0 |  | 0 | 3 | 0 | 1 | 1 | 1 | 1 | 1 | 1 |  | 97 | 51 |  |  |  | 0 | 0 | 0 | [5 empty] | 0 | Поправка: МР 507/пр Табл.3, п.4 Наименование: Демонтаж: Оборудование, не пригодное для дальнейшего использования, (предназначено в лом) без разборки и резки | 0 | 2695.81 | 93600.96 | 3763.8 | 1640.19 | 484.75 | 0 | 1.041 | 0.912 | 0 | 1017.724 | 535.092 |  |  |  | )*0 | )*0,3 | )*0,3 | )*0,3 |  | )*0,3 | )*0,3 |  |  |  | 0 | 0 | 1 | 1 |  |  |  | 1013 | ШТ | ШТ | 1 | [6 empty] | 58749376 | 3 | Монтажные работы | 0 |  | 2 | 108001 | Электротехнические установки: на других объектах | мФЕР-08 |  | Поправка: МР 507/пр Табл.3, п.4 |  | 0 | 0 | 0 | 0 | 0 | 0 | 3.47 | 3.04 | 0 | [17 empty] | 0 | 0 | 0 |  |  |  |  | 97 | 51 |  |  |  |  | 1 |  | -1405692937 | 2 | 1 | -2 | 0 | 0 | 0 | 4248.62 | 0 | 4248.62 | 0 |  | 0 | 3 | 0 |  | 0 | 1 | 0 | 0 | 0 | 0 |  | Пр/812-049.3-1 | Пр/774-049.3 | Электротехнические установки: на других объектах | Электротехнические установки: на других объектах | 0
17 | 0 | 939 | 947 | 13 | м08-02-471-01 | Демонтаж: Заземлитель вертикальный из угловой стали размером: 50х50х5 мм | 10 ШТ | 0.7 | 0 | 0.7 |  |  |  | 962.01 | 0 | 78.07 | 37.22 | 846.72 | 0 | 1.9467 | 0.0714 | 0 | 857.42 | 450.81 |  | 61617792 | 1321.1173 | 0 | 111.5213 | 53.1701 | 1209.5959 | 0 | 2.781 | 0.102 | 0 | 6505.2372 | 1924.2795 | 371.7377 | 177.2335 | 4031.9865 | 0 | 9.27 | 0.34 | 0 | 97 | 51 | 1 | 1 |  |  | 1 | 1 | 1 | 1 |  |  |  |  | 0 | 2 | ГЭСНм-2022 доп.8, м08-02-471-01, приказ Минстроя России от 14.11.2023 г. № 817/пр |  |  | 108001 | 0 |  | 0 | 3 | 0 | 1 | 1 | 1 | 1 | 1 | 1 |  | 97 | 51 |  |  |  | 0 | 0 | 0 | [5 empty] | 0 | Поправка: МР 507/пр Табл.3, п.4 Наименование: Демонтаж: Оборудование, не пригодное для дальнейшего использования, (предназначено в лом) без разборки и резки | 0 | 962.01 | 1205.48 | 1979.15 | 1042.55 | 434.95 | 0 | 2.781 | 0.102 | 0 | 857.4218 | 450.8094 |  |  |  | )*0 | )*0,3 | )*0,3 | )*0,3 |  | )*0,3 | )*0,3 |  |  |  | 0 | 0 | 1 | 1 |  |  |  | 1013 | 10 ШТ | 10 ШТ | 1 | [6 empty] | 58749376 | 3 | Монтажные работы | 0 |  | 2 | 108001 | Электротехнические установки: на других объектах | мФЕР-08 |  | Поправка: МР 507/пр Табл.3, п.4 |  | 0 | 0 | 0 | 0 | 0 | 0 | 9.27 | 0.34 | 0 | [17 empty] | 0 | 0 | 0 |  |  |  |  | 97 | 51 |  |  |  |  | 1 |  | -1037967775 | 2 | 1 | -2 | 0 | 0 | 0 | 2270.24 | 0 | 2270.24 | 0 |  | 0 | 3 | 0 |  | 0 | 1 | 0 | 0 | 0 | 0 |  | Пр/812-049.3-1 | Пр/774-049.3 | Электротехнические установки: на других объектах | Электротехнические установки: на других объектах | 0
17 | 0 | 947 | 955 | 14 | м08-02-471-02 | Демонтаж: Заземлитель вертикальный из угловой стали размером: 63х63х6 мм | 10 ШТ | 0.3 | 0 | 0.3 |  |  |  | 479.56 | 0 | 51.03 | 25.33 | 403.2 | 0 | 0.927 | 0.0486 | 0 | 415.67 | 218.55 |  | 61617792 | 1514.1014 | 0 | 170.1059 | 84.4466 | 1343.9955 | 0 | 3.09 | 0.162 | 0 | 7628.2908 | 2299.7976 | 567.0197 | 281.4885 | 4479.985 | 0 | 10.3 | 0.54 | 0 | 97 | 51 | 1 | 1 |  |  | 1 | 1 | 1 | 1 |  |  |  |  | 0 | 2 | ГЭСНм-2022 доп.8, м08-02-471-02, приказ Минстроя России от 14.11.2023 г. № 817/пр |  |  | 108001 | 0 |  | 0 | 3 | 0 | 1 | 1 | 1 | 1 | 1 | 1 |  | 97 | 51 |  |  |  | 0 | 0 | 0 | [5 empty] | 0 | Поправка: МР 507/пр Табл.3, п.4 Наименование: Демонтаж: Оборудование, не пригодное для дальнейшего использования, (предназначено в лом) без разборки и резки | 0 | 479.56 | 1205.48 | 1979.15 | 1042.55 | 434.95 | 0 | 3.09 | 0.162 | 0 | 415.6741 | 218.5503 |  |  |  | )*0 | )*0,3 | )*0,3 | )*0,3 |  | )*0,3 | )*0,3 |  |  |  | 0 | 0 | 1 | 1 |  |  |  | 1013 | 10 ШТ | 10 ШТ | 1 | [6 empty] | 58749376 | 3 | Монтажные работы | 0 |  | 2 | 108001 | Электротехнические установки: на других объектах | мФЕР-08 |  | Поправка: МР 507/пр Табл.3, п.4 |  | 0 | 0 | 0 | 0 | 0 | 0 | 10.3 | 0.54 | 0 | [17 empty] | 0 | 0 | 0 |  |  |  |  | 97 | 51 |  |  |  |  | 1 |  | -592433226 | 2 | 1 | -2 | 0 | 0 | 0 | 1113.78 | 0 | 1113.78 | 0 |  | 0 | 3 | 0 |  | 0 | 1 | 0 | 0 | 0 | 0 |  | Пр/812-049.3-1 | Пр/774-049.3 | Электротехнические установки: на других объектах | Электротехнические установки: на других объектах | 0
17 | 0 | 956 | 964 | 15 | м08-02-472-07 | Демонтаж: Проводник заземляющий открыто по строительным основаниям: из полосовой стали сечением 160 мм2 | 100 м | 0.4 | 0 | 0.4 |  |  |  | 1057.42 | 0 | 63.06 | 28.77 | 965.59 | 0 | 2.22 | 0.0552 | 0 | 964.53 | 507.12 |  | 61617792 | 2571.6242 | 0 | 157.6517 | 71.936 | 2413.9725 | 0 | 5.55 | 0.138 | 0 | 11345.9258 | 2534.0587 | 525.5056 | 239.7865 | 8046.575 | 0 | 18.5 | 0.46 | 0 | 97 | 51 | 1 | 1 |  |  | 1 | 1 | 1 | 1 |  |  |  |  | 0 | 2 | ГЭСНм-2022 доп.8, м08-02-472-07, приказ Минстроя России от 14.11.2023 г. № 817/пр |  |  | 108001 | 0 |  | 0 | 3 | 0 | 1 | 1 | 1 | 1 | 1 | 1 |  | 97 | 51 |  |  |  | 0 | 0 | 0 | [5 empty] | 0 | Поправка: МР 507/пр Табл.3, п.4 Наименование: Демонтаж: Оборудование, не пригодное для дальнейшего использования, (предназначено в лом) без разборки и резки | 0 | 1057.42 | 59993.41 | 1979.15 | 1042.55 | 434.95 | 0 | 5.55 | 0.138 | 0 | 964.5292 | 507.1236 |  |  |  | )*0 | )*0,3 | )*0,3 | )*0,3 |  | )*0,3 | )*0,3 |  |  |  | 0 | 0 | 1 | 1 |  |  |  | 1003 | 100 м | 100 м | 100 | [6 empty] | 58749376 | 3 | Монтажные работы | 0 |  | 2 | 108001 | Электротехнические установки: на других объектах | мФЕР-08 |  | Поправка: МР 507/пр Табл.3, п.4 |  | 0 | 0 | 0 | 0 | 0 | 0 | 18.5 | 0.46 | 0 | [17 empty] | 0 | 0 | 0 |  |  |  |  | 97 | 51 |  |  |  |  | 1 |  | 1740650339 | 2 | 1 | -2 | 0 | 0 | 0 | 2529.07 | 0 | 2529.07 | 0 |  | 0 | 3 | 0 |  | 0 | 1 | 0 | 0 | 0 | 0 |  | Пр/812-049.3-1 | Пр/774-049.3 | Электротехнические установки: на других объектах | Электротехнические установки: на других объектах | 0
17 | 0 | 965 | 973 | 16 | м08-02-472-08 | Демонтаж: Проводник заземляющий открыто по строительным основаниям: из круглой стали диаметром 6 мм | 100 м | 0.08 | 0 | 0.08 |  |  |  | 191.7 | 0 | 6.52 | 2.5 | 182.68 | 0 | 0.42 | 0.0048 | 0 | 179.62 | 94.44 |  | 61617792 | 2364.9792 | 0 | 81.4917 | 31.2765 | 2283.4875 | 0 | 5.25 | 0.06 | 0 | 10185.8577 | 2198.3387 | 271.639 | 104.255 | 7611.625 | 0 | 17.5 | 0.2 | 0 | 97 | 51 | 1 | 1 |  |  | 1 | 1 | 1 | 1 |  |  |  |  | 0 | 2 | ГЭСНм-2022 доп.8, м08-02-472-08, приказ Минстроя России от 14.11.2023 г. № 817/пр |  |  | 108001 | 0 |  | 0 | 3 | 0 | 1 | 1 | 1 | 1 | 1 | 1 |  | 97 | 51 |  |  |  | 0 | 0 | 0 | [5 empty] | 0 | Поправка: МР 507/пр Табл.3, п.4 Наименование: Демонтаж: Оборудование, не пригодное для дальнейшего использования, (предназначено в лом) без разборки и резки | 0 | 191.7 | 59993.41 | 1979.15 | 1042.55 | 434.95 | 0 | 5.25 | 0.06 | 0 | 179.6246 | 94.4418 |  |  |  | )*0 | )*0,3 | )*0,3 | )*0,3 |  | )*0,3 | )*0,3 |  |  |  | 0 | 0 | 1 | 1 |  |  |  | 1003 | 100 м | 100 м | 100 | [6 empty] | 58749376 | 3 | Монтажные работы | 0 |  | 2 | 108001 | Электротехнические установки: на других объектах | мФЕР-08 |  | Поправка: МР 507/пр Табл.3, п.4 |  | 0 | 0 | 0 | 0 | 0 | 0 | 17.5 | 0.2 | 0 | [17 empty] | 0 | 0 | 0 |  |  |  |  | 97 | 51 |  |  |  |  | 1 |  | -1144913116 | 2 | 1 | -2 | 0 | 0 | 0 | 465.76 | 0 | 465.76 | 0 |  | 0 | 3 | 0 |  | 0 | 1 | 0 | 0 | 0 | 0 |  | Пр/812-049.3-1 | Пр/774-049.3 | Электротехнические установки: на других объектах | Электротехнические установки: на других объектах | 0
17 | 0 | 974 | 982 | 17 | м08-02-472-09 | Демонтаж: Проводник заземляющий открыто по строительным основаниям: из круглой стали диаметром 12 мм | 100 м | 0.63 | 0 | 0.63 |  |  |  | 1631.46 | 0 | 77.17 | 33.49 | 1520.8 | 0 | 3.4965 | 0.06426 | 0 | 1507.66 | 792.69 |  | 61617792 | 2536.4734 | 0 | 122.5009 | 53.1701 | 2413.9725 | 0 | 5.55 | 0.102 | 0 | 11195.1076 | 2562.9627 | 408.3364 | 177.2335 | 8046.575 | 0 | 18.5 | 0.34 | 0 | 97 | 51 | 1 | 1 |  |  | 1 | 1 | 1 | 1 |  |  |  |  | 0 | 2 | ГЭСНм-2022 доп.8, м08-02-472-09, приказ Минстроя России от 14.11.2023 г. № 817/пр |  |  | 108001 | 0 |  | 0 | 3 | 0 | 1 | 1 | 1 | 1 | 1 | 1 |  | 97 | 51 |  |  |  | 0 | 0 | 0 | [5 empty] | 0 | Поправка: МР 507/пр Табл.3, п.4 Наименование: Демонтаж: Оборудование, не пригодное для дальнейшего использования, (предназначено в лом) без разборки и резки | 0 | 1631.46 | 59993.41 | 1979.15 | 1042.55 | 434.95 | 0 | 5.55 | 0.102 | 0 | 1507.6613 | 792.6879 |  |  |  | )*0 | )*0,3 | )*0,3 | )*0,3 |  | )*0,3 | )*0,3 |  |  |  | 0 | 0 | 1 | 1 |  |  |  | 1003 | 100 м | 100 м | 100 | [6 empty] | 58749376 | 3 | Монтажные работы | 0 |  | 2 | 108001 | Электротехнические установки: на других объектах | мФЕР-08 |  | Поправка: МР 507/пр Табл.3, п.4 |  | 0 | 0 | 0 | 0 | 0 | 0 | 18.5 | 0.34 | 0 | [17 empty] | 0 | 0 | 0 |  |  |  |  | 97 | 51 |  |  |  |  | 1 |  | 1521334393 | 2 | 1 | -2 | 0 | 0 | 0 | 3931.81 | 0 | 3931.81 | 0 |  | 0 | 3 | 0 |  | 0 | 1 | 0 | 0 | 0 | 0 |  | Пр/812-049.3-1 | Пр/774-049.3 | Электротехнические установки: на других объектах | Электротехнические установки: на других объектах | 0
51 | 0 | 4 | 953 |  | Новый раздел | Демонтажные работы | 0 | [6 empty] | 41907.67 | 0 | 11750.85 | 7283.07 | 22873.75 | 0 | 55.8022 | 15.3079 | 0 | 30656.47 | 17486.51 |  |  | 41907.67 | 0 | 11750.85 | 7283.07 | 22873.75 | 0 | 55.8022 | 15.3079 | 0 | 30656.47 | 17486.51 |  |  | 0 | 0 | 0 | 90050.65 | 70591.4 | 19459.25 | 0 | 0 | 0 | 0 | 0 | 0 | 0 | 0 | 0 | 0 | [19 empty] | 0 | 0 | 0 | 90050.65 | 70591.4 | 19459.25 | 0 | 0 | 0 | 0 | 0 | 0 | 0 | 0 | 0 | 0 | [114 empty] | 0
50 | 0 | 0 | 1 | 201 | 41907.67 | ПЗ | Прямые затраты |  |  | 201 | 1 | 3 |  | 2 | [7 empty] | 41907.67 | 1 | 41907.67
50 | 0 | 0 | 1 | 202 | 0 | СтМатОб | Стоимость материальных ресурсов (всего) |  |  | 202 | 2 | 3 |  | 2 | [7 empty] | 0 | 1 | 0
50 | 0 | 0 | 1 | 222 | 0 | СтМатОбЗак | Стоимость материалов и оборудования заказчика |  |  | 222 | 3 | 3 |  | 2 | [7 empty] | 0 | 1 | 0
50 | 0 | 0 | 1 | 225 | 0 | СтМатОбПод | Стоимость материалов и оборудования подрядчика |  |  | 225 | 4 | 3 |  | 2 | [7 empty] | 0 | 1 | 0
50 | 0 | 0 | 1 | 226 | 0 | СтМат | Стоимость материалов (всего) |  |  | 226 | 5 | 3 |  | 2 | [7 empty] | 0 | 1 | 0
50 | 0 | 0 | 1 | 227 | 0 | СтМатЗак | Стоимость материалов заказчика |  |  | 227 | 6 | 3 |  | 2 | [7 empty] | 0 | 1 | 0
50 | 0 | 0 | 1 | 228 | 0 | СтМатПод | Стоимость материалов подрядчика |  |  | 228 | 7 | 3 |  | 2 | [7 empty] | 0 | 1 | 0
50 | 0 | 0 | 1 | 216 | 0 | Оборуд | Стоимость оборудования (всего) |  |  | 216 | 8 | 3 |  | 2 | [7 empty] | 0 | 1 | 0
50 | 0 | 0 | 1 | 223 | 0 | ОборудЗак | Стоимость оборудования заказчика |  |  | 223 | 9 | 3 |  | 2 | [7 empty] | 0 | 1 | 0
50 | 0 | 0 | 1 | 229 | 0 | ОборудПод | Стоимость оборудования подрядчика |  |  | 229 | 10 | 3 |  | 2 | [7 empty] | 0 | 1 | 0
50 | 0 | 0 | 1 | 203 | 11750.85 | ЭММ | Эксплуатация машин |  |  | 203 | 11 | 3 |  | 2 | [7 empty] | 11750.85 | 1 | 11750.85
50 | 0 | 0 | 1 | 231 | 0 | ЭММсНРиСП | Эксплуатация машин по ТСН-2001.16 |  |  | 231 | 12 | 3 |  | 2 | [7 empty] | 0 | 1 | 0
50 | 0 | 0 | 1 | 204 | 7283.07 | ЗПМ | ЗП машинистов |  |  | 204 | 13 | 3 |  | 2 | [7 empty] | 7283.07 | 1 | 7283.07
50 | 0 | 0 | 1 | 205 | 22873.75 | ОЗП | Основная ЗП рабочих |  |  | 205 | 14 | 3 |  | 2 | [7 empty] | 22873.75 | 1 | 22873.75
50 | 0 | 0 | 1 | 232 | 0 | ОЗПсНРиСП | Основная ЗП рабочих по ТСН-2001.16 |  |  | 232 | 15 | 3 |  | 2 | [7 empty] | 0 | 1 | 0
50 | 0 | 0 | 1 | 214 | 70591.4 | Строит | Строительные работы с НР и СП |  |  | 214 | 16 | 3 |  | 2 | [7 empty] | 70591.4 | 1 | 70591.4
50 | 0 | 0 | 1 | 215 | 19459.25 | Монтаж | Монтажные работы с НР и СП |  |  | 215 | 17 | 3 |  | 2 | [7 empty] | 19459.25 | 1 | 19459.25
50 | 0 | 0 | 1 | 217 | 0 | Прочие | Прочие работы с НР и СП |  |  | 217 | 18 | 3 |  | 2 | [7 empty] | 0 | 1 | 0
50 | 0 | 0 | 1 | 230 | 0 | ПрочиеЗатр | Прочие затраты по ТСН-2001.16 |  |  | 230 | 19 | 3 |  | 2 | [7 empty] | 0 | 1 | 0
50 | 0 | 0 | 1 | 206 | 0 | ВозврМат | Возврат материалов |  |  | 206 | 20 | 3 |  | 2 | [7 empty] | 0 | 1 | 0
50 | 0 | 0 | 1 | 207 | 55.8022 | ТрудСтр | Трудозатраты строителей |  |  | 207 | 21 | 3 |  | 7 | [7 empty] | 55.8022 | 1 | 55.8022
50 | 0 | 0 | 1 | 208 | 15.3079 | ТрудМаш | Трудозатраты машинистов |  |  | 208 | 22 | 3 |  | 7 | [7 empty] | 15.3079 | 1 | 15.3079
50 | 0 | 0 | 1 | 209 | 0 | ТранспМат | Транспорт материалов |  |  | 209 | 23 | 3 |  | 2 | [7 empty] | 0 | 1 | 0
50 | 0 | 0 | 1 | 233 | 0 | Перевозка | Перевозка грузов |  |  | 233 | 24 | 3 |  | 2 | [7 empty] | 0 | 1 | 0
50 | 0 | 0 | 1 | 210 | 30656.47 | НР | Накладные расходы |  |  | 210 | 25 | 3 |  | 2 | [7 empty] | 30656.47 | 1 | 30656.47
50 | 0 | 0 | 1 | 211 | 17486.51 | СмПриб | Сметная прибыль |  |  | 211 | 26 | 3 |  | 2 | [7 empty] | 17486.51 | 1 | 17486.51
50 | 0 | 0 | 1 | 224 | 90050.65 | Всего | Всего с НР и СП |  |  | 224 | 27 | 3 |  | 2 | [7 empty] | 90050.65 | 1 | 90050.65
4 | 0 |  | 1024 |  | Новый раздел | Монтажные работы |  | 0 |  | 0 | [7 empty] | 0 |  |  | 0 | [53 empty] | 0 | [11 empty] | 0
52 | 0 | 4 | 1005 | 0 | Новый раздел | Монтажные работы | [7 empty] | 121054.55 | 6967.11 | 28434.72 | 14971.48 | 70681.24 | 0 | 163.4181 | 30.857 | 0 | 86370.36 | 48613.73 | 0 | 0 | 121054.55 | 6967.11 | 28434.72 | 14971.48 | 70681.24 | 0 | 163.4181 | 30.857 | 0 | 86370.36 | 48613.73 | 0 | 0 | 0 | 0 | 0 | 256038.64 | 167752.98 | 88285.66 | 0 | 6967.11 | 6967.11 | 0 | 6967.11 | 0 | 0 | 0 | 0 | 0 | 0 | 0 | 0 | 0 | 0 | 0 | 0 | 0 | 0 | 0 | 0 | 0 | 0 | 0 | 0 | 0 | 0 | 0 | 0 | 0 | 0 | 0 | 256038.64 | 167752.98 | 88285.66 | 0 | 6967.11 | 6967.11 | 0 | 6967.11 | 0 | 0 | 0 | 0 | 0 | 0 | 0 | 0 | 0 | 0 | 0 | 0 | 0 | 0 | 0 | 0 | 0 | 0 | 0 | 0 | 0 | 0 | 0 | 0 | 0 | 0 | 0 | 0 | 0 | 0 | 0 | 0 | 0 | 0 | 0 | 0 | 0 | 0 | 0 | 0 | 0 | 0 | 0 | 0 | 0 | 0 | 0 | 0 | 0 | 0 | 0 | 0 | 0 | 0 | 0 | 0 | 0 | 0 | 0 | 0 | 0 | 0 | 0 | 0 | 0 | 0 | 0 | 0 | 0 | 0 | 0 | 0 | 0 | 0 | 0 | 0 | 0 | 0 | 0 | 0 | 0 | 0 | 0 | 0 | 0 | 0 | 0 | 0 | 0 | 0 | 0 | 0 | 0 | 0 | 0 | 0 | 0 | 0 | 0 | 0 | 0 | 0 | 0 | 0 | 0 | 0 | 0 | 0 | 0 | 0 | 0 | 0 | 0 | 0 | 0 | 0 | 0 | 0 | 0 | 0
17 | 0 | 979 | 987 | 18 | 33-04-016-02 | Развозка конструкций и материалов опор ВЛ 0,38-10 кВ по трассе: одностоечных железобетонных опор | ШТ | 3 | 0 | 3 |  |  |  | 2677.34 | 0 | 1427.08 | 750.64 | 499.62 | 0 | 1.32 | 1.44 | 0 | 1287.77 | 750.16 |  | 61617792 | 642.2344 | 0 | 475.6944 | 250.212 | 166.54 | 0 | 0.44 | 0.48 | 0 | 892.4464 | 0 | 475.6944 | 250.212 | 166.54 | 0 | 0.44 | 0.48 | 0 | 103 | 60 | 1 | 1 |  |  | 1 | 1 | 1 | 1 |  |  |  |  | 0 | 1 | ГЭСН-2022, 33-04-016-02, приказ Минстроя России от 18.05.2022 г. № 378/пр |  |  | 33001 | 0 |  | 0 | 2 | 0 | 1 | 1 | 1 | 1 | 1 | 1 |  | 103 | 60 |  |  |  | 0 | 0 | 0 | [5 empty] | 0 |  | 0 | 2677.34 | 0 | 1982.06 | 1042.55 | 378.5 | 0 | 0.44 | 0.48 | 0 | 1287.7678 | 750.156 | [13 empty] | 0 | 0 | 1 | 1 |  |  |  | 1013 | ШТ | ШТ | 1 | [6 empty] | 58749547 | 2 | Общестроительные работы | 27 | Линии электропередачи | 1 | 33001 | Линии электропередачи | ФЕР-33 |  |  |  | 0 | 0 | 0 | 0 | 0 | 0 | 0.44 | 0.48 | 0 | [17 empty] | 0 | 0 | 0 |  |  |  |  | 103 | 60 |  |  |  |  | 1 |  | 1964897834 | 2 | 1 | -2 | 0 | 0 | 0 | 4715.27 | 4715.27 | 0 | 0 |  | 0 | 3 | 0 |  | 0 | 1 | 0 | 0 | 0 | 0 |  | Пр/812-027.0-1 | Пр/774-027.0 | Линии электропередачи | Линии электропередачи | 0
17 | 0 | 983 | 991 | 19 | 33-04-016-05 | Развозка конструкций и материалов опор ВЛ 0,38-10 кВ по трассе: материалов оснастки одностоечных опор | ШТ | 3 | 0 | 3 |  |  |  | 712.43 | 0 | 241.69 | 186.86 | 283.88 | 0 | 0.75 | 0.42 | 0 | 484.86 | 282.44 |  | 61617792 | 175.1894 | 0 | 80.5644 | 62.2874 | 94.625 | 0 | 0.25 | 0.14 | 0 | 237.4768 | 0 | 80.5644 | 62.2874 | 94.625 | 0 | 0.25 | 0.14 | 0 | 103 | 60 | 1 | 1 |  |  | 1 | 1 | 1 | 1 |  |  |  |  | 0 | 1 | ГЭСН-2022, 33-04-016-05, приказ Минстроя России от 18.05.2022 г. № 378/пр |  |  | 33001 | 0 |  | 0 | 2 | 0 | 1 | 1 | 1 | 1 | 1 | 1 |  | 103 | 60 |  |  |  | 0 | 0 | 0 | [5 empty] | 0 |  | 0 | 712.43 | 0 | 575.46 | 444.91 | 378.5 | 0 | 0.25 | 0.14 | 0 | 484.8622 | 282.444 | [13 empty] | 0 | 0 | 1 | 1 |  |  |  | 1013 | ШТ | ШТ | 1 | [6 empty] | 58749547 | 2 | Общестроительные работы | 27 | Линии электропередачи | 1 | 33001 | Линии электропередачи | ФЕР-33 |  |  |  | 0 | 0 | 0 | 0 | 0 | 0 | 0.25 | 0.14 | 0 | [17 empty] | 0 | 0 | 0 |  |  |  |  | 103 | 60 |  |  |  |  | 1 |  | 1071421144 | 2 | 1 | -2 | 0 | 0 | 0 | 1479.73 | 1479.73 | 0 | 0 |  | 0 | 3 | 0 |  | 0 | 1 | 0 | 0 | 0 | 0 |  | Пр/812-027.0-1 | Пр/774-027.0 | Линии электропередачи | Линии электропередачи | 0
17 | 0 | 993 | 1009 | 20 | 33-04-003-01 | Правка железобетонных опор ВЛ 0,38; 6-10 кВ одностоечных | ШТ | 5 | 0 | 5 |  |  |  | 15989.11 | 866.96 | 6687.43 | 2161.11 | 6273.61 | 0 | 15.3 | 4.35 | 0 | 8687.76 | 5060.83 |  | 61617792 | 2713.9717 | 121.7639 | 1337.4854 | 432.2237 | 1254.7224 | 0 | 3.06 | 0.87 | 0 | 3146.1954 | 121.7639 | 1337.4854 | 432.2237 | 1254.7224 | 0 | 3.06 | 0.87 | 0 | 103 | 60 | 1 | 1 |  |  | 1 | 1 | 1 | 1 |  |  |  |  | 0 | 1 | ГЭСН-2022, 33-04-003-01, приказ Минстроя России от 18.05.2022 г. № 378/пр |  |  | 33001 | 0 |  | 0 | 2 | 0 | 1 | 1 | 1 | 1 | 1 | 1 |  | 103 | 60 |  |  |  | 0 | 0 | 0 | [5 empty] | 0 |  | 0 | 15989.11 | 168115.21 | 2360.49 | 956.22 | 410.04 | 0 | 3.06 | 0.87 | 0 | 8687.7616 | 5060.832 | [13 empty] | 0 | 0 | 1 | 1 |  |  |  | 1013 | ШТ | ШТ | 1 | [6 empty] | 58749547 | 2 | Общестроительные работы | 27 | Линии электропередачи | 1 | 33001 | Линии электропередачи | ФЕР-33 |  |  |  | 0 | 0 | 0 | 0 | 0 | 0 | 3.06 | 0.87 | 0 | [17 empty] | 0 | 0 | 0 |  |  |  |  | 103 | 60 |  |  |  |  | 1 |  | 265474846 | 2 | 1 | -2 | 0 | 0 | 0 | 29737.7 | 29737.7 | 0 | 0 |  | 0 | 3 | 0 |  | 0 | 1 | 0 | 0 | 0 | 0 |  | Пр/812-027.0-1 | Пр/774-027.0 | Линии электропередачи | Линии электропередачи | 0
17 | 0 | 1011 | 1027 | 21 | 33-04-003-01 | Установка железобетонных опор ВЛ 0,38; 6-10 кВ одностоечных | ШТ | 1 | 0 | 1 |  |  |  | 3197.82 | 173.4 | 1337.48 | 432.22 | 1254.72 | 0 | 3.06 | 0.87 | 0 | 1737.55 | 1012.16 |  | 61617792 | 2713.9717 | 121.7639 | 1337.4854 | 432.2237 | 1254.7224 | 0 | 3.06 | 0.87 | 0 | 3146.1954 | 121.7639 | 1337.4854 | 432.2237 | 1254.7224 | 0 | 3.06 | 0.87 | 0 | 103 | 60 | 1 | 1 |  |  | 1 | 1 | 1 | 1 |  |  |  |  | 0 | 1 | ГЭСН-2022, 33-04-003-01, приказ Минстроя России от 18.05.2022 г. № 378/пр |  |  | 33001 | 0 |  | 0 | 2 | 0 | 1 | 1 | 1 | 1 | 1 | 1 |  | 103 | 60 |  |  |  | 0 | 0 | 0 | [5 empty] | 0 |  | 0 | 3197.82 | 168309.38 | 2360.49 | 956.22 | 410.04 | 0 | 3.06 | 0.87 | 0 | 1737.5482 | 1012.164 | [13 empty] | 0 | 0 | 1 | 1 |  |  |  | 1013 | ШТ | ШТ | 1 | [6 empty] | 58749547 | 2 | Общестроительные работы | 27 | Линии электропередачи | 1 | 33001 | Линии электропередачи | ФЕР-33 |  |  |  | 0 | 0 | 0 | 0 | 0 | 0 | 3.06 | 0.87 | 0 | [17 empty] | 0 | 0 | 0 |  |  |  |  | 103 | 60 |  |  |  |  | 1 |  | 1421670900 | 2 | 1 | -2 | 0 | 0 | 0 | 5947.53 | 5947.53 | 0 | 0 |  | 0 | 3 | 0 |  | 0 | 1 | 0 | 0 | 0 | 0 |  | Пр/812-027.0-1 | Пр/774-027.0 | Линии электропередачи | Линии электропередачи | 0
17 | 0 | 1031 | 1047 | 22 | 33-04-003-02 | Установка железобетонных опор ВЛ 0,38; 6-10 кВ одностоечных с одним подкосом | ШТ | 1 | 0 | 1 |  |  |  | 6742.82 | 173.4 | 3121.32 | 996.06 | 2452.04 | 0 | 5.98 | 2 | 0 | 3551.54 | 2068.86 |  | 61617792 | 5695.1231 | 121.7639 | 3121.32 | 996.06 | 2452.0392 | 0 | 5.98 | 2 | 0 | 6691.1831 | 121.7639 | 3121.32 | 996.06 | 2452.0392 | 0 | 5.98 | 2 | 0 | 103 | 60 | 1 | 1 |  |  | 1 | 1 | 1 | 1 |  |  |  |  | 0 | 1 | ГЭСН-2022, 33-04-003-02, приказ Минстроя России от 18.05.2022 г. № 378/пр |  |  | 33001 | 0 |  | 0 | 2 | 0 | 1 | 1 | 1 | 1 | 1 | 1 |  | 103 | 60 |  |  |  | 0 | 0 | 0 | [5 empty] | 0 |  | 0 | 6742.82 | 168309.38 | 2360.49 | 956.22 | 410.04 | 0 | 5.98 | 2 | 0 | 3551.543 | 2068.86 | [13 empty] | 0 | 0 | 1 | 1 |  |  |  | 1013 | ШТ | ШТ | 1 | [6 empty] | 58749547 | 2 | Общестроительные работы | 27 | Линии электропередачи | 1 | 33001 | Линии электропередачи | ФЕР-33 |  |  |  | 0 | 0 | 0 | 0 | 0 | 0 | 5.98 | 2 | 0 | [17 empty] | 0 | 0 | 0 |  |  |  |  | 103 | 60 |  |  |  |  | 1 |  | -463594536 | 2 | 1 | -2 | 0 | 0 | 0 | 12363.22 | 12363.22 | 0 | 0 |  | 0 | 3 | 0 |  | 0 | 1 | 0 | 0 | 0 | 0 |  | Пр/812-027.0-1 | Пр/774-027.0 | Линии электропередачи | Линии электропередачи | 0
17 | 0 | 1044 | 1060 | 23 | 33-04-020-01 | Подвеска провода СИП-3 на опорах, (3 провода) при 21 опоре на км линии: с использованием автогидроподъемника | км | 0.354 | 0 | 0.354 |  |  |  | 18994.82 | 0 | 3388.73 | 3537.37 | 12068.72 | 0 | 27.7111 | 7.873 | 0 | 16074.27 | 9363.65 |  | 61617792 | 42168.5276 | 0 | 8076.0868 | 9992.5456 | 34092.4408 | 0 | 78.28 | 22.24 | 0 | 52161.0732 | 0 | 8076.0868 | 9992.5456 | 34092.4408 | 0 | 78.28 | 22.24 | 0 | 103 | 60 | 1 | 1 |  |  | 1 | 1 | 1 | 1 |  |  |  |  | 0 | 1 | ГЭСН-2022 доп.6, 33-04-020-01, приказ Минстроя России от 11.05.2023 г. № 335/пр |  |  | 33001 | 0 |  | 0 | 2 | 0 | 1 | 1 | 1 | 1 | 1 | 1 |  | 103 | 60 |  |  |  | 0 | 0 | 0 | [5 empty] | 0 |  | 0 | 18994.82 | 0 | 2555.04 | 1932.37 | 1713.22 | 0 | 78.28 | 22.24 | 0 | 16074.2727 | 9363.654 | [13 empty] | 0 | 0 | 1 | 1 |  |  |  | 1003 | км | км | 1000 | [6 empty] | 58749547 | 2 | Общестроительные работы | 27 | Линии электропередачи | 1 | 33001 | Линии электропередачи | ФЕР-33 |  |  |  | 0 | 0 | 0 | 0 | 0 | 0 | 78.28 | 22.24 | 0 | [17 empty] | 0 | 0 | 0 |  |  |  |  | 103 | 60 |  |  |  |  | 1 |  | 1770886324 | 2 | 1 | -2 | 0 | 0 | 0 | 44432.74 | 44432.74 | 0 | 0 |  | 0 | 3 | 0 |  | 0 | 1 | 0 | 0 | 0 | 0 |  | Пр/812-027.0-1 | Пр/774-027.0 | Линии электропередачи | Линии электропередачи | 0
17 | 0 | 1053 | 1069 | 24 | м08-01-082-01 | Зажим наборный без кожуха | 100 ШТ | 0.99 | 0 | 0.99 |  |  |  | 19374.57 | 926.86 | 197.5 | 103.22 | 18146.99 | 0 | 40.788 | 0.198 | 0 | 17702.7 | 9307.61 |  | 61617792 | 19719.0624 | 1189.2756 | 199.4948 | 104.255 | 18330.292 | 0 | 41.2 | 0.2 | 0 | 19823.3174 | 1189.2756 | 199.4948 | 104.255 | 18330.292 | 0 | 41.2 | 0.2 | 0 | 97 | 51 | 1 | 1 |  |  | 1 | 1 | 1 | 1 |  |  |  |  | 0 | 2 | ГЭСНм-2022, м08-01-082-01, приказ Минстроя России от 18.05.2022 г. № 378/пр |  |  | 108001 | 0 |  | 0 | 3 | 0 | 1 | 1 | 1 | 1 | 1 | 1 |  | 97 | 51 |  |  |  | 0 | 0 | 0 | [5 empty] | 0 |  | 0 | 19374.57 | 62631.49 | 1979.15 | 1042.55 | 444.91 | 0 | 41.2 | 0.2 | 0 | 17702.7037 | 9307.6071 | [13 empty] | 0 | 0 | 1 | 1 |  |  |  | 1013 | 100 ШТ | 100 ШТ | 1 | [6 empty] | 58749376 | 3 | Монтажные работы | 0 |  | 2 | 108001 | Электротехнические установки: на других объектах | мФЕР-08 |  |  |  | 0 | 0 | 0 | 0 | 0 | 0 | 41.2 | 0.2 | 0 | [17 empty] | 0 | 0 | 0 |  |  |  |  | 97 | 51 |  |  |  |  | 1 |  | -136275848 | 2 | 1 | -2 | 0 | 0 | 0 | 46384.88 | 0 | 46384.88 | 0 |  | 0 | 3 | 0 |  | 0 | 1 | 0 | 0 | 0 | 0 |  | Пр/812-049.3-1 | Пр/774-049.3 | Электротехнические установки: на других объектах | Электротехнические установки: на других объектах | 0
17 | 0 | 1067 | 1083 | 25 | 33-04-030-01 | Установка разрядников: с помощью механизмов | КОМПЛ | 7 | 0 | 7 |  |  |  | 17957.77 | 454.41 | 3378.74 | 3332.37 | 10792.25 | 0 | 26.32 | 7.49 | 0 | 14548.36 | 8474.77 |  | 61617792 | 1993.8112 | 37.1719 | 414.8889 | 476.0537 | 1541.7504 | 0 | 3.76 | 1.07 | 0 | 2469.8649 | 37.1719 | 414.8889 | 476.0537 | 1541.7504 | 0 | 3.76 | 1.07 | 0 | 103 | 60 | 1 | 1 |  |  | 1 | 1 | 1 | 1 |  |  |  |  | 0 | 1 | ГЭСН-2022, 33-04-030-01, приказ Минстроя России от 18.05.2022 г. № 378/пр |  |  | 33001 | 0 |  | 0 | 2 | 0 | 1 | 1 | 1 | 1 | 1 | 1 |  | 103 | 60 |  |  |  | 0 | 0 | 0 | [5 empty] | 0 |  | 0 | 17957.77 | 87420.73 | 972.7 | 889.82 | 410.04 | 0 | 3.76 | 1.07 | 0 | 14548.3586 | 8474.772 | [13 empty] | 0 | 0 | 1 | 1 |  |  |  | 1013 | КОМПЛ | КОМПЛ | 1 | [6 empty] | 58749547 | 2 | Общестроительные работы | 27 | Линии электропередачи | 1 | 33001 | Линии электропередачи | ФЕР-33 |  |  |  | 0 | 0 | 0 | 0 | 0 | 0 | 3.76 | 1.07 | 0 | [17 empty] | 0 | 0 | 0 |  |  |  |  | 103 | 60 |  |  |  |  | 1 |  | -1781344569 | 2 | 1 | -2 | 0 | 0 | 0 | 40980.9 | 40980.9 | 0 | 0 |  | 0 | 3 | 0 |  | 0 | 1 | 0 | 0 | 0 | 0 |  | Пр/812-027.0-1 | Пр/774-027.0 | Линии электропередачи | Линии электропередачи | 0
17 | 0 | 1082 | 1098 | 26 | 33-04-030-03 | Установка разъединителей: с помощью механизмов | КОМПЛ | 2 | 0 | 2 |  |  |  | 10212.44 | 56.46 | 2163.95 | 1093.95 | 6898.08 | 0 | 14.84 | 2.04 | 0 | 8231.79 | 4795.22 |  | 61617792 | 4552.1946 | 21.1798 | 1081.9762 | 546.9735 | 3449.0386 | 0 | 7.42 | 1.02 | 0 | 5099.1681 | 21.1798 | 1081.9762 | 546.9735 | 3449.0386 | 0 | 7.42 | 1.02 | 0 | 103 | 60 | 1 | 1 |  |  | 1 | 1 | 1 | 1 |  |  |  |  | 0 | 1 | ГЭСН-2022, 33-04-030-03, приказ Минстроя России от 18.05.2022 г. № 378/пр |  |  | 33001 | 0 |  | 0 | 2 | 0 | 1 | 1 | 1 | 1 | 1 | 1 |  | 103 | 60 |  |  |  | 0 | 0 | 0 | [5 empty] | 0 |  | 0 | 10212.44 | 87420.73 | 1952.82 | 1042.55 | 464.83 | 0 | 7.42 | 1.02 | 0 | 8231.7909 | 4795.218 | [13 empty] | 0 | 0 | 1 | 1 |  |  |  | 1013 | КОМПЛ | КОМПЛ | 1 | [6 empty] | 58749547 | 2 | Общестроительные работы | 27 | Линии электропередачи | 1 | 33001 | Линии электропередачи | ФЕР-33 |  |  |  | 0 | 0 | 0 | 0 | 0 | 0 | 7.42 | 1.02 | 0 | [17 empty] | 0 | 0 | 0 |  |  |  |  | 103 | 60 |  |  |  |  | 1 |  | -331800515 | 2 | 1 | -2 | 0 | 0 | 0 | 23239.45 | 23239.45 | 0 | 0 |  | 0 | 3 | 0 |  | 0 | 1 | 0 | 0 | 0 | 0 |  | Пр/812-027.0-1 | Пр/774-027.0 | Линии электропередачи | Линии электропередачи | 0
17 | 0 | 1092 | 1108 | 27 | 33-04-013-01 | Устройство ответвлений от ВЛ 0,38 кВ к зданиям: с помощью механизмов при количестве проводов в ответвлении 1 | ответвление | 3 | 0 | 3 |  |  |  | 1965.23 | 0 | 191.48 | 173.51 | 1600.24 | 0 | 3.81 | 0.39 | 0 | 1826.96 | 1064.25 |  | 61617792 | 592.4519 | 0 | 59.0392 | 57.8383 | 533.4127 | 0 | 1.27 | 0.13 | 0 | 650.2902 | 0 | 59.0392 | 57.8383 | 533.4127 | 0 | 1.27 | 0.13 | 0 | 103 | 60 | 1 | 1 |  |  | 1 | 1 | 1 | 1 |  |  |  |  | 0 | 1 | ГЭСН-2022, 33-04-013-01, приказ Минстроя России от 18.05.2022 г. № 378/пр |  |  | 33001 | 0 |  | 0 | 2 | 0 | 1 | 1 | 1 | 1 | 1 | 1 |  | 103 | 60 |  |  |  | 0 | 0 | 0 | [5 empty] | 0 |  | 0 | 1965.23 | 194.17 | 972.7 | 889.82 | 420.01 | 0 | 1.27 | 0.13 | 0 | 1826.9625 | 1064.25 | [13 empty] | 0 | 0 | 1 | 1 |  |  |  | 1013 | ответвление | ответвление | 1 | [6 empty] | 58749547 | 2 | Общестроительные работы | 27 | Линии электропередачи | 1 | 33001 | Линии электропередачи | ФЕР-33 |  |  |  | 0 | 0 | 0 | 0 | 0 | 0 | 1.27 | 0.13 | 0 | [17 empty] | 0 | 0 | 0 |  |  |  |  | 103 | 60 |  |  |  |  | 1 |  | 943570256 | 2 | 1 | -2 | 0 | 0 | 0 | 4856.44 | 4856.44 | 0 | 0 |  | 0 | 3 | 0 |  | 0 | 1 | 0 | 0 | 0 | 0 |  | Пр/812-027.0-1 | Пр/774-027.0 | Линии электропередачи | Линии электропередачи | 0
17 | 0 | 1103 | 1119 | 28 | м08-02-374-02 | Устройство ввода в зданиеколичество проводов в линии: 3 | ШТ | 1 | 0 | 1 |  |  |  | 9044.88 | 58.81 | 5488.69 | 1815.3 | 1682.08 | 0 | 3.47 | 3.04 | 0 | 3392.46 | 1783.66 |  | 61617792 | 6196.4781 | 48.4006 | 4465.995 | 1815.2983 | 1682.0825 | 0 | 3.47 | 3.04 | 0 | 8011.7764 | 48.4006 | 4465.995 | 1815.2983 | 1682.0825 | 0 | 3.47 | 3.04 | 0 | 97 | 51 | 1 | 1 |  |  | 1 | 1 | 1 | 1 |  |  |  |  | 0 | 2 | ГЭСНм-2022, м08-02-374-02, приказ Минстроя России от 18.05.2022 г. № 378/пр |  |  | 108001 | 0 |  | 0 | 3 | 0 | 1 | 1 | 1 | 1 | 1 | 1 |  | 97 | 51 |  |  |  | 0 | 0 | 0 | [5 empty] | 0 |  | 0 | 9044.88 | 93600.96 | 3763.8 | 1640.19 | 484.75 | 0 | 3.47 | 3.04 | 0 | 3392.4586 | 1783.6638 | [13 empty] | 0 | 0 | 1 | 1 |  |  |  | 1013 | ШТ | ШТ | 1 | [6 empty] | 58749376 | 3 | Монтажные работы | 0 |  | 2 | 108001 | Электротехнические установки: на других объектах | мФЕР-08 |  |  |  | 0 | 0 | 0 | 0 | 0 | 0 | 3.47 | 3.04 | 0 | [17 empty] | 0 | 0 | 0 |  |  |  |  | 97 | 51 |  |  |  |  | 1 |  | 841190042 | 2 | 1 | -2 | 0 | 0 | 0 | 14221 | 0 | 14221 | 0 |  | 0 | 3 | 0 |  | 0 | 1 | 0 | 0 | 0 | 0 |  | Пр/812-049.3-1 | Пр/774-049.3 | Электротехнические установки: на других объектах | Электротехнические установки: на других объектах | 0
17 | 0 | 1111 | 1127 | 29 | м08-02-471-01 | Заземлитель вертикальный из угловой стали размером: 50х50х5 мм | 10 ШТ | 0.7 | 0 | 0.7 |  |  |  | 4745.8 | 1539.13 | 260.22 | 124.06 | 2822.39 | 0 | 6.489 | 0.238 | 0 | 2858.06 | 1502.69 |  | 61617792 | 6328.0037 | 1924.2795 | 371.7377 | 177.2335 | 4031.9865 | 0 | 9.27 | 0.34 | 0 | 6505.2372 | 1924.2795 | 371.7377 | 177.2335 | 4031.9865 | 0 | 9.27 | 0.34 | 0 | 97 | 51 | 1 | 1 |  |  | 1 | 1 | 1 | 1 |  |  |  |  | 0 | 2 | ГЭСНм-2022 доп.8, м08-02-471-01, приказ Минстроя России от 14.11.2023 г. № 817/пр |  |  | 108001 | 0 |  | 0 | 3 | 0 | 1 | 1 | 1 | 1 | 1 | 1 |  | 97 | 51 |  |  |  | 0 | 0 | 0 | [5 empty] | 0 |  | 0 | 4745.8 | 1205.48 | 1979.15 | 1042.55 | 434.95 | 0 | 9.27 | 0.34 | 0 | 2858.0565 | 1502.6895 | [13 empty] | 0 | 0 | 1 | 1 |  |  |  | 1013 | 10 ШТ | 10 ШТ | 1 | [6 empty] | 58749376 | 3 | Монтажные работы | 0 |  | 2 | 108001 | Электротехнические установки: на других объектах | мФЕР-08 |  |  |  | 0 | 0 | 0 | 0 | 0 | 0 | 9.27 | 0.34 | 0 | [17 empty] | 0 | 0 | 0 |  |  |  |  | 97 | 51 |  |  |  |  | 1 |  | 2104746302 | 2 | 1 | -2 | 0 | 0 | 0 | 9106.55 | 0 | 9106.55 | 0 |  | 0 | 3 | 0 |  | 0 | 1 | 0 | 0 | 0 | 0 |  | Пр/812-049.3-1 | Пр/774-049.3 | Электротехнические установки: на других объектах | Электротехнические установки: на других объектах | 0
17 | 0 | 1119 | 1135 | 30 | м08-02-471-02 | Заземлитель вертикальный из угловой стали размером: 63х63х6 мм | 10 ШТ | 0.6 | 0 | 0.6 |  |  |  | 4774.55 | 1577.45 | 340.21 | 168.9 | 2687.99 | 0 | 6.18 | 0.324 | 0 | 2771.18 | 1457.01 |  | 61617792 | 7346.8023 | 2299.7976 | 567.0197 | 281.4885 | 4479.985 | 0 | 10.3 | 0.54 | 0 | 7628.2908 | 2299.7976 | 567.0197 | 281.4885 | 4479.985 | 0 | 10.3 | 0.54 | 0 | 97 | 51 | 1 | 1 |  |  | 1 | 1 | 1 | 1 |  |  |  |  | 0 | 2 | ГЭСНм-2022 доп.8, м08-02-471-02, приказ Минстроя России от 14.11.2023 г. № 817/пр |  |  | 108001 | 0 |  | 0 | 3 | 0 | 1 | 1 | 1 | 1 | 1 | 1 |  | 97 | 51 |  |  |  | 0 | 0 | 0 | [5 empty] | 0 |  | 0 | 4774.55 | 1205.48 | 1979.15 | 1042.55 | 434.95 | 0 | 10.3 | 0.54 | 0 | 2771.1833 | 1457.0139 | [13 empty] | 0 | 0 | 1 | 1 |  |  |  | 1013 | 10 ШТ | 10 ШТ | 1 | [6 empty] | 58749376 | 3 | Монтажные работы | 0 |  | 2 | 108001 | Электротехнические установки: на других объектах | мФЕР-08 |  |  |  | 0 | 0 | 0 | 0 | 0 | 0 | 10.3 | 0.54 | 0 | [17 empty] | 0 | 0 | 0 |  |  |  |  | 97 | 51 |  |  |  |  | 1 |  | -205421169 | 2 | 1 | -2 | 0 | 0 | 0 | 9002.74 | 0 | 9002.74 | 0 |  | 0 | 3 | 0 |  | 0 | 1 | 0 | 0 | 0 | 0 |  | Пр/812-049.3-1 | Пр/774-049.3 | Электротехнические установки: на других объектах | Электротехнические установки: на других объектах | 0
17 | 0 | 1128 | 1144 | 31 | м08-02-472-07 | Проводник заземляющий открыто по строительным основаниям: из полосовой стали сечением 160 мм2 | 100 м | 0.4 | 0 | 0.4 |  |  |  | 4664.97 | 1140.23 | 210.2 | 95.91 | 3218.63 | 0 | 7.4 | 0.184 | 0 | 3215.1 | 1690.42 |  | 61617792 | 11106.1393 | 2534.0587 | 525.5056 | 239.7865 | 8046.575 | 0 | 18.5 | 0.46 | 0 | 11345.9258 | 2534.0587 | 525.5056 | 239.7865 | 8046.575 | 0 | 18.5 | 0.46 | 0 | 97 | 51 | 1 | 1 |  |  | 1 | 1 | 1 | 1 |  |  |  |  | 0 | 2 | ГЭСНм-2022 доп.8, м08-02-472-07, приказ Минстроя России от 14.11.2023 г. № 817/пр |  |  | 108001 | 0 |  | 0 | 3 | 0 | 1 | 1 | 1 | 1 | 1 | 1 |  | 97 | 51 |  |  |  | 0 | 0 | 0 | [5 empty] | 0 |  | 0 | 4664.97 | 59993.41 | 1979.15 | 1042.55 | 434.95 | 0 | 18.5 | 0.46 | 0 | 3215.1038 | 1690.4154 | [13 empty] | 0 | 0 | 1 | 1 |  |  |  | 1003 | 100 м | 100 м | 100 | [6 empty] | 58749376 | 3 | Монтажные работы | 0 |  | 2 | 108001 | Электротехнические установки: на других объектах | мФЕР-08 |  |  |  | 0 | 0 | 0 | 0 | 0 | 0 | 18.5 | 0.46 | 0 | [17 empty] | 0 | 0 | 0 |  |  |  |  | 97 | 51 |  |  |  |  | 1 |  | -736549301 | 2 | 1 | -2 | 0 | 0 | 0 | 9570.49 | 0 | 9570.49 | 0 |  | 0 | 3 | 0 |  | 0 | 1 | 0 | 0 | 0 | 0 |  | Пр/812-049.3-1 | Пр/774-049.3 | Электротехнические установки: на других объектах | Электротехнические установки: на других объектах | 0
51 | 0 | 4 | 1005 |  | Новый раздел | Монтажные работы | 0 | [6 empty] | 121054.55 | 6967.11 | 28434.72 | 14971.48 | 70681.24 | 0 | 163.4181 | 30.857 | 0 | 86370.36 | 48613.73 |  |  | 121054.55 | 6967.11 | 28434.72 | 14971.48 | 70681.24 | 0 | 163.4181 | 30.857 | 0 | 86370.36 | 48613.73 |  |  | 0 | 0 | 0 | 256038.64 | 167752.98 | 88285.66 | 0 | 6967.11 | 6967.11 | 0 | 6967.11 | 0 | 0 | 0 | 0 | 0 | [19 empty] | 0 | 0 | 0 | 256038.64 | 167752.98 | 88285.66 | 0 | 6967.11 | 6967.11 | 0 | 6967.11 | 0 | 0 | 0 | 0 | 0 | [114 empty] | 0
50 | 0 | 0 | 1 | 201 | 121054.55 | ПЗ | Прямые затраты |  |  | 201 | 1 | 3 |  | 2 | [7 empty] | 121054.55 | 1 | 121054.55
50 | 0 | 0 | 1 | 202 | 6967.11 | СтМатОб | Стоимость материальных ресурсов (всего) |  |  | 202 | 2 | 3 |  | 2 | [7 empty] | 6967.11 | 1 | 6967.11
50 | 0 | 0 | 1 | 222 | 0 | СтМатОбЗак | Стоимость материалов и оборудования заказчика |  |  | 222 | 3 | 3 |  | 2 | [7 empty] | 0 | 1 | 0
50 | 0 | 0 | 1 | 225 | 6967.11 | СтМатОбПод | Стоимость материалов и оборудования подрядчика |  |  | 225 | 4 | 3 |  | 2 | [7 empty] | 6967.11 | 1 | 6967.11
50 | 0 | 0 | 1 | 226 | 6967.11 | СтМат | Стоимость материалов (всего) |  |  | 226 | 5 | 3 |  | 2 | [7 empty] | 6967.11 | 1 | 6967.11
50 | 0 | 0 | 1 | 227 | 0 | СтМатЗак | Стоимость материалов заказчика |  |  | 227 | 6 | 3 |  | 2 | [7 empty] | 0 | 1 | 0
50 | 0 | 0 | 1 | 228 | 6967.11 | СтМатПод | Стоимость материалов подрядчика |  |  | 228 | 7 | 3 |  | 2 | [7 empty] | 6967.11 | 1 | 6967.11
50 | 0 | 0 | 1 | 216 | 0 | Оборуд | Стоимость оборудования (всего) |  |  | 216 | 8 | 3 |  | 2 | [7 empty] | 0 | 1 | 0
50 | 0 | 0 | 1 | 223 | 0 | ОборудЗак | Стоимость оборудования заказчика |  |  | 223 | 9 | 3 |  | 2 | [7 empty] | 0 | 1 | 0
50 | 0 | 0 | 1 | 229 | 0 | ОборудПод | Стоимость оборудования подрядчика |  |  | 229 | 10 | 3 |  | 2 | [7 empty] | 0 | 1 | 0
50 | 0 | 0 | 1 | 203 | 28434.72 | ЭММ | Эксплуатация машин |  |  | 203 | 11 | 3 |  | 2 | [7 empty] | 28434.72 | 1 | 28434.72
50 | 0 | 0 | 1 | 231 | 0 | ЭММсНРиСП | Эксплуатация машин по ТСН-2001.16 |  |  | 231 | 12 | 3 |  | 2 | [7 empty] | 0 | 1 | 0
50 | 0 | 0 | 1 | 204 | 14971.48 | ЗПМ | ЗП машинистов |  |  | 204 | 13 | 3 |  | 2 | [7 empty] | 14971.48 | 1 | 14971.48
50 | 0 | 0 | 1 | 205 | 70681.24 | ОЗП | Основная ЗП рабочих |  |  | 205 | 14 | 3 |  | 2 | [7 empty] | 70681.24 | 1 | 70681.24
50 | 0 | 0 | 1 | 232 | 0 | ОЗПсНРиСП | Основная ЗП рабочих по ТСН-2001.16 |  |  | 232 | 15 | 3 |  | 2 | [7 empty] | 0 | 1 | 0
50 | 0 | 0 | 1 | 214 | 167752.98 | Строит | Строительные работы с НР и СП |  |  | 214 | 16 | 3 |  | 2 | [7 empty] | 167752.98 | 1 | 167752.98
50 | 0 | 0 | 1 | 215 | 88285.66 | Монтаж | Монтажные работы с НР и СП |  |  | 215 | 17 | 3 |  | 2 | [7 empty] | 88285.66 | 1 | 88285.66
50 | 0 | 0 | 1 | 217 | 0 | Прочие | Прочие работы с НР и СП |  |  | 217 | 18 | 3 |  | 2 | [7 empty] | 0 | 1 | 0
50 | 0 | 0 | 1 | 230 | 0 | ПрочиеЗатр | Прочие затраты по ТСН-2001.16 |  |  | 230 | 19 | 3 |  | 2 | [7 empty] | 0 | 1 | 0
50 | 0 | 0 | 1 | 206 | 0 | ВозврМат | Возврат материалов |  |  | 206 | 20 | 3 |  | 2 | [7 empty] | 0 | 1 | 0
50 | 0 | 0 | 1 | 207 | 163.4181 | ТрудСтр | Трудозатраты строителей |  |  | 207 | 21 | 3 |  | 7 | [7 empty] | 163.4181 | 1 | 163.4181
50 | 0 | 0 | 1 | 208 | 30.857 | ТрудМаш | Трудозатраты машинистов |  |  | 208 | 22 | 3 |  | 7 | [7 empty] | 30.857 | 1 | 30.857
50 | 0 | 0 | 1 | 209 | 0 | ТранспМат | Транспорт материалов |  |  | 209 | 23 | 3 |  | 2 | [7 empty] | 0 | 1 | 0
50 | 0 | 0 | 1 | 233 | 0 | Перевозка | Перевозка грузов |  |  | 233 | 24 | 3 |  | 2 | [7 empty] | 0 | 1 | 0
50 | 0 | 0 | 1 | 210 | 86370.36 | НР | Накладные расходы |  |  | 210 | 25 | 3 |  | 2 | [7 empty] | 86370.36 | 1 | 86370.36
50 | 0 | 0 | 1 | 211 | 48613.73 | СмПриб | Сметная прибыль |  |  | 211 | 26 | 3 |  | 2 | [7 empty] | 48613.73 | 1 | 48613.73
50 | 0 | 0 | 1 | 224 | 256038.64 | Всего | Всего с НР и СП |  |  | 224 | 27 | 3 |  | 2 | [7 empty] | 256038.64 | 1 | 256038.64
4 | 0 |  | 1078 |  | Новый раздел | Материалы не учтенные ценником |  | 0 |  | 0 | [7 empty] | 0 |  |  | 0 | [53 empty] | 0 | [11 empty] | 0
52 | 0 | 4 | 1054 | 0 | Новый раздел | Материалы не учтенные ценником | [7 empty] | 243004 | 243004 | 0 | 0 | 0 | 0 | 0 | 0 | 0 | 0 | 0 | 0 | 0 | 243004 | 243004 | 0 | 0 | 0 | 0 | 0 | 0 | 0 | 0 | 0 | 0 | 0 | 4307.39 | 0 | 0 | 243004 | 53963.19 | 189040.81 | 0 | 238696.61 | 243004 | 4307.39 | 238696.61 | 0 | 0 | 0 | 0 | 0 | 0 | 0 | 0 | 0 | 0 | 0 | 0 | 0 | 0 | 0 | 0 | 0 | 0 | 0 | 0 | 0 | 0 | 0 | 0 | 4307.39 | 0 | 0 | 243004 | 53963.19 | 189040.81 | 0 | 238696.61 | 243004 | 4307.39 | 238696.61 | 0 | 0 | 0 | 0 | 0 | 0 | 0 | 0 | 0 | 0 | 0 | 0 | 0 | 0 | 0 | 0 | 0 | 0 | 0 | 0 | 0 | 0 | 0 | 0 | 0 | 0 | 0 | 0 | 0 | 0 | 0 | 0 | 0 | 0 | 0 | 0 | 0 | 0 | 0 | 0 | 0 | 0 | 0 | 0 | 0 | 0 | 0 | 0 | 0 | 0 | 0 | 0 | 0 | 0 | 0 | 0 | 0 | 0 | 0 | 0 | 0 | 0 | 0 | 0 | 0 | 0 | 0 | 0 | 0 | 0 | 0 | 0 | 0 | 0 | 0 | 0 | 0 | 0 | 0 | 0 | 0 | 0 | 0 | 0 | 0 | 0 | 0 | 0 | 0 | 0 | 0 | 0 | 0 | 0 | 0 | 0 | 0 | 0 | 0 | 0 | 0 | 0 | 0 | 0 | 0 | 0 | 0 | 0 | 0 | 0 | 0 | 0 | 0 | 0 | 0 | 0 | 0 | 0 | 0 | 0
17 | 0 |  |  | 32 | 05.1.02.07-0070 | Стойки опор железобетонные, СВ 110 (3шт) | м3 | 1.35 | 0 | 1.35 |  |  |  | 36169.63 | 36169.63 | 0 | 0 | 0 | 0 | 0 | 0 | 0 | 0 | 0 |  | 61617792 | 26011.96 | 26011.96 | 0 | 0 | 0 | 0 | 0 | 0 | 0 | 26011.96 | 26011.96 | 0 | 0 | 0 | 0 | 0 | 0 | 0 | 0 | 0 | 1 | 1 |  |  | 1 | 1 | 1 | 1.03 |  |  |  |  | 3 | 1 | ФСБЦ-2022, 05.1.02.07-0070, приказ Минстроя России от 18.05.2022 г. № 378/пр |  |  | 500001 | 0 | 05.1.02.07-0070 | 1 | 8 | 0 | 1 | 1 | 1 | 1 | 1 | 1 |  | 0 | 0 |  |  |  | 0 | 0 | 0 | [5 empty] | 0 |  | 0 | 36169.63 | 26792.32 | 0 | 0 | 0 | 0 | 0 | 0 | 0 | 0 | 0 | [13 empty] | 0 | 0 | 1 | 1 |  |  |  | 1007 | м3 | м3 | 1 | [6 empty] | 58749426 | 8 | Материалы строительные | 0 |  | 1 | 500001 | Материалы и конструкции ( строительные ) по ценникам и каталогом | ФССЦст |  |  |  | 0 | 26011.96 | 26011.96 | 0 | 0 | 0 | 0 | 0 | 0 | [17 empty] | 0 | 0 | 0 |  |  |  |  | 0 | 0 |  |  |  |  | 1 |  | 955815128 | 2 | 1 | 2 | 0 | 0 | 0 | 36169.63 | 36169.63 | 0 | 0 |  | 0 | 3 | 0 |  | 0 | 1 | 0 | 0 | 0 | 0 | [5 empty] | 0
17 | 0 |  |  | 33 | 21.2.01.01-0049 | Провод самонесущий изолированный СИП-3 1х70-20 | 1000 м | 1.081 | 0 | 1.081 |  |  |  | 86728.15 | 86728.15 | 0 | 0 | 0 | 0 | 0 | 0 | 0 | 0 | 0 |  | 61617792 | 61243.94 | 61243.94 | 0 | 0 | 0 | 0 | 0 | 0 | 0 | 61243.94 | 61243.94 | 0 | 0 | 0 | 0 | 0 | 0 | 0 | 0 | 0 | 1 | 1 |  |  | 1 | 1 | 1 | 1.31 |  |  |  |  | 3 | 2 | ФСБЦ-2022 доп.4, 21.2.01.01-0049, приказ Минстроя России от 27.12.2022 г. № 1133/пр |  |  | 500002 | 0 | 21.2.01.01-0049 | 1 | 12 | 0 | 1 | 1 | 1 | 1 | 1 | 1 |  | 0 | 0 |  |  |  | 0 | 0 | 0 | [5 empty] | 0 |  | 0 | 86728.15 | 80229.56 | 0 | 0 | 0 | 0 | 0 | 0 | 0 | 0 | 0 | [13 empty] | 0 | 0 | 1 | 1 |  |  |  | 1013 | 1000 м | 1000 М | 1 | [6 empty] | 58749427 | 12 | Материалы монтажные | 0 |  | 2 | 500002 | Материалы и конструкции ( монтажные ) по ценникам и каталогам | ФССЦм |  |  |  | 0 | 61243.94 | 61243.94 | 0 | 0 | 0 | 0 | 0 | 0 | [17 empty] | 0 | 0 | 0 |  |  |  |  | 0 | 0 |  |  |  |  | 1 |  | 1522560653 | 2 | 1 | 2 | 0 | 0 | 0 | 86728.15 | 0 | 86728.15 | 0 |  | 0 | 3 | 0 |  | 0 | 1 | 0 | 0 | 0 | 0 | [5 empty] | 0
17 | 0 |  |  | 34 | 22.2.02.18-0007 | Траверса (ТМ-63) | ШТ | 3 | 0 | 3 |  |  |  | 11287.32 | 11287.32 | 0 | 0 | 0 | 0 | 0 | 0 | 0 | 0 | 0 |  | 61617792 | 2631.08 | 2631.08 | 0 | 0 | 0 | 0 | 0 | 0 | 0 | 2631.08 | 2631.08 | 0 | 0 | 0 | 0 | 0 | 0 | 0 | 0 | 0 | 1 | 1 |  |  | 1 | 1 | 1 | 1.43 |  |  |  |  | 3 | 2 | ФСБЦ-2022, 22.2.02.18-0007, приказ Минстроя России от 18.05.2022 г. № 378/пр |  |  | 500002 | 0 | 22.2.02.18-0007 | 1 | 12 | 0 | 1 | 1 | 1 | 1 | 1 | 1 |  | 0 | 0 |  |  |  | 0 | 0 | 0 | [5 empty] | 0 |  | 0 | 11287.32 | 3762.44 | 0 | 0 | 0 | 0 | 0 | 0 | 0 | 0 | 0 | [13 empty] | 0 | 0 | 1 | 1 |  |  |  | 1013 | ШТ | ШТ | 1 | [6 empty] | 58749427 | 12 | Материалы монтажные | 0 |  | 2 | 500002 | Материалы и конструкции ( монтажные ) по ценникам и каталогам | ФССЦм |  |  |  | 0 | 2631.08 | 2631.08 | 0 | 0 | 0 | 0 | 0 | 0 | [17 empty] | 0 | 0 | 0 |  |  |  |  | 0 | 0 |  |  |  |  | 1 |  | -1154420715 | 2 | 1 | 2 | 0 | 0 | 0 | 11287.32 | 0 | 11287.32 | 0 |  | 0 | 3 | 0 |  | 0 | 1 | 0 | 0 | 0 | 0 | [5 empty] | 0
17 | 0 |  |  | 35 | 22.2.02.18-0007 | Траверса (ТМ-65) | ШТ | 4 | 0 | 4 |  |  |  | 15049.76 | 15049.76 | 0 | 0 | 0 | 0 | 0 | 0 | 0 | 0 | 0 |  | 61617792 | 2631.08 | 2631.08 | 0 | 0 | 0 | 0 | 0 | 0 | 0 | 2631.08 | 2631.08 | 0 | 0 | 0 | 0 | 0 | 0 | 0 | 0 | 0 | 1 | 1 |  |  | 1 | 1 | 1 | 1.43 |  |  |  |  | 3 | 2 | ФСБЦ-2022, 22.2.02.18-0007, приказ Минстроя России от 18.05.2022 г. № 378/пр |  |  | 500002 | 0 | 22.2.02.18-0007 | 1 | 12 | 0 | 1 | 1 | 1 | 1 | 1 | 1 |  | 0 | 0 |  |  |  | 0 | 0 | 0 | [5 empty] | 0 |  | 0 | 15049.76 | 3762.44 | 0 | 0 | 0 | 0 | 0 | 0 | 0 | 0 | 0 | [13 empty] | 0 | 0 | 1 | 1 |  |  |  | 1013 | ШТ | ШТ | 1 | [6 empty] | 58749427 | 12 | Материалы монтажные | 0 |  | 2 | 500002 | Материалы и конструкции ( монтажные ) по ценникам и каталогам | ФССЦм |  |  |  | 0 | 2631.08 | 2631.08 | 0 | 0 | 0 | 0 | 0 | 0 | [17 empty] | 0 | 0 | 0 |  |  |  |  | 0 | 0 |  |  |  |  | 1 |  | -1386211153 | 2 | 1 | 2 | 0 | 0 | 0 | 15049.76 | 0 | 15049.76 | 0 |  | 0 | 3 | 0 |  | 0 | 1 | 0 | 0 | 0 | 0 | [5 empty] | 0
17 | 0 |  |  | 36 | 22.2.02.18-0006 | Траверса (ТМ-66М) | ШТ | 1 | 0 | 1 |  |  |  | 2532.26 | 2532.26 | 0 | 0 | 0 | 0 | 0 | 0 | 0 | 0 | 0 |  | 61617792 | 1770.81 | 1770.81 | 0 | 0 | 0 | 0 | 0 | 0 | 0 | 1770.81 | 1770.81 | 0 | 0 | 0 | 0 | 0 | 0 | 0 | 0 | 0 | 1 | 1 |  |  | 1 | 1 | 1 | 1.43 |  |  |  |  | 3 | 2 | ФСБЦ-2022, 22.2.02.18-0006, приказ Минстроя России от 18.05.2022 г. № 378/пр |  |  | 500002 | 0 | 22.2.02.18-0006 | 1 | 12 | 0 | 1 | 1 | 1 | 1 | 1 | 1 |  | 0 | 0 |  |  |  | 0 | 0 | 0 | [5 empty] | 0 |  | 0 | 2532.26 | 2532.26 | 0 | 0 | 0 | 0 | 0 | 0 | 0 | 0 | 0 | [13 empty] | 0 | 0 | 1 | 1 |  |  |  | 1013 | ШТ | ШТ | 1 | [6 empty] | 58749427 | 12 | Материалы монтажные | 0 |  | 2 | 500002 | Материалы и конструкции ( монтажные ) по ценникам и каталогам | ФССЦм |  |  |  | 0 | 1770.81 | 1770.81 | 0 | 0 | 0 | 0 | 0 | 0 | [17 empty] | 0 | 0 | 0 |  |  |  |  | 0 | 0 |  |  |  |  | 1 |  | 1937341375 | 2 | 1 | 2 | 0 | 0 | 0 | 2532.26 | 0 | 2532.26 | 0 |  | 0 | 3 | 0 |  | 0 | 1 | 0 | 0 | 0 | 0 | [5 empty] | 0
17 | 0 |  |  | 37 | 22.2.02.18-0005 | Оголовок без штыря | ШТ | 2 | 0 | 2 |  |  |  | 2969.06 | 2969.06 | 0 | 0 | 0 | 0 | 0 | 0 | 0 | 0 | 0 |  | 61617792 | 1038.13 | 1038.13 | 0 | 0 | 0 | 0 | 0 | 0 | 0 | 1038.13 | 1038.13 | 0 | 0 | 0 | 0 | 0 | 0 | 0 | 0 | 0 | 1 | 1 |  |  | 1 | 1 | 1 | 1.43 |  |  |  |  | 3 | 2 | ФСБЦ-2022, 22.2.02.18-0005, приказ Минстроя России от 18.05.2022 г. № 378/пр |  |  | 500002 | 0 | 22.2.02.18-0005 | 1 | 12 | 0 | 1 | 1 | 1 | 1 | 1 | 1 |  | 0 | 0 |  |  |  | 0 | 0 | 0 | [5 empty] | 0 |  | 0 | 2969.06 | 1484.53 | 0 | 0 | 0 | 0 | 0 | 0 | 0 | 0 | 0 | [13 empty] | 0 | 0 | 1 | 1 |  |  |  | 1013 | ШТ | ШТ | 1 | [6 empty] | 58749427 | 12 | Материалы монтажные | 0 |  | 2 | 500002 | Материалы и конструкции ( монтажные ) по ценникам и каталогам | ФССЦм |  |  |  | 0 | 1038.13 | 1038.13 | 0 | 0 | 0 | 0 | 0 | 0 | [17 empty] | 0 | 0 | 0 |  |  |  |  | 0 | 0 |  |  |  |  | 1 |  | 640497613 | 2 | 1 | 2 | 0 | 0 | 0 | 2969.06 | 0 | 2969.06 | 0 |  | 0 | 3 | 0 |  | 0 | 1 | 0 | 0 | 0 | 0 | [5 empty] | 0
17 | 0 |  |  | 38 | 27.2.03.03-0002 | Оголовок со штырем | ШТ | 4 | 0 | 4 |  |  |  | 6418.2 | 6418.2 | 0 | 0 | 0 | 0 | 0 | 0 | 0 | 0 | 0 |  | 61617792 | 1472.06 | 1472.06 | 0 | 0 | 0 | 0 | 0 | 0 | 0 | 1472.06 | 1472.06 | 0 | 0 | 0 | 0 | 0 | 0 | 0 | 0 | 0 | 1 | 1 |  |  | 1 | 1 | 1 | 1.09 |  |  |  |  | 3 | 1 | ФСБЦ-2022, 27.2.03.03-0002, приказ Минстроя России от 18.05.2022 г. № 378/пр |  |  | 500001 | 0 | 27.2.03.03-0002 | 1 | 8 | 0 | 1 | 1 | 1 | 1 | 1 | 1 |  | 0 | 0 |  |  |  | 0 | 0 | 0 | [5 empty] | 0 |  | 0 | 6418.2 | 1604.55 | 0 | 0 | 0 | 0 | 0 | 0 | 0 | 0 | 0 | [13 empty] | 0 | 0 | 1 | 1 |  |  |  | 1013 | ШТ | ШТ | 1 | [6 empty] | 58749426 | 8 | Материалы строительные | 0 |  | 1 | 500001 | Материалы и конструкции ( строительные ) по ценникам и каталогом | ФССЦст |  |  |  | 0 | 1472.06 | 1472.06 | 0 | 0 | 0 | 0 | 0 | 0 | [17 empty] | 0 | 0 | 0 |  |  |  |  | 0 | 0 |  |  |  |  | 1 |  | -465849229 | 2 | 1 | 2 | 0 | 0 | 0 | 6418.2 | 6418.2 | 0 | 0 |  | 0 | 3 | 0 |  | 0 | 1 | 0 | 0 | 0 | 0 | [5 empty] | 0
17 | 0 |  |  | 39 | 22.2.01.08-1128 | Изолятор полимерный SML (ЛК 70/10-И-3 ГС) | ШТ | 18 | 0 | 18 |  |  |  | 37474.56 | 37474.56 | 0 | 0 | 0 | 0 | 0 | 0 | 0 | 0 | 0 |  | 61617792 | 1639.31 | 1639.31 | 0 | 0 | 0 | 0 | 0 | 0 | 0 | 1639.31 | 1639.31 | 0 | 0 | 0 | 0 | 0 | 0 | 0 | 0 | 0 | 1 | 1 |  |  | 1 | 1 | 1 | 1.27 |  |  |  |  | 3 | 2 | ФСБЦ-2022, 22.2.01.08-1128, приказ Минстроя России от 18.05.2022 г. № 378/пр |  |  | 500002 | 0 | 22.2.01.08-1128 | 1 | 12 | 0 | 1 | 1 | 1 | 1 | 1 | 1 |  | 0 | 0 |  |  |  | 0 | 0 | 0 | [5 empty] | 0 |  | 0 | 37474.56 | 2081.92 | 0 | 0 | 0 | 0 | 0 | 0 | 0 | 0 | 0 | [13 empty] | 0 | 0 | 1 | 1 |  |  |  | 1013 | ШТ | ШТ | 1 | [6 empty] | 58749427 | 12 | Материалы монтажные | 0 |  | 2 | 500002 | Материалы и конструкции ( монтажные ) по ценникам и каталогам | ФССЦм |  |  |  | 0 | 1639.31 | 1639.31 | 0 | 0 | 0 | 0 | 0 | 0 | [17 empty] | 0 | 0 | 0 |  |  |  |  | 0 | 0 |  |  |  |  | 1 |  | 1922904874 | 2 | 1 | 2 | 0 | 0 | 0 | 37474.56 | 0 | 37474.56 | 0 |  | 0 | 3 | 0 |  | 0 | 1 | 0 | 0 | 0 | 0 | [5 empty] | 0
17 | 0 |  |  | 40 | 22.2.01.04-0002 | Изоляторы линейные штыревые фарфоровые ШФ 20-Г | 100 ШТ | 0.21 | 0 | 0.21 |  |  |  | 8203.13 | 8203.13 | 0 | 0 | 0 | 0 | 0 | 0 | 0 | 0 | 0 |  | 61617792 | 43402.78 | 43402.78 | 0 | 0 | 0 | 0 | 0 | 0 | 0 | 43402.78 | 43402.78 | 0 | 0 | 0 | 0 | 0 | 0 | 0 | 0 | 0 | 1 | 1 |  |  | 1 | 1 | 1 | 0.9 |  |  |  |  | 3 | 2 | ФСБЦ-2022 доп.3, 22.2.01.04-0002, приказ Минстроя России от 26.10.2022 г. № 905/пр |  |  | 500002 | 0 | 22.2.01.04-0002 | 1 | 12 | 0 | 1 | 1 | 1 | 1 | 1 | 1 |  | 0 | 0 |  |  |  | 0 | 0 | 0 | [5 empty] | 0 |  | 0 | 8203.13 | 39062.5 | 0 | 0 | 0 | 0 | 0 | 0 | 0 | 0 | 0 | [13 empty] | 0 | 0 | 1 | 1 |  |  |  | 1013 | 100 ШТ | 100 ШТ | 1 | [6 empty] | 58749427 | 12 | Материалы монтажные | 0 |  | 2 | 500002 | Материалы и конструкции ( монтажные ) по ценникам и каталогам | ФССЦм |  |  |  | 0 | 43402.78 | 43402.78 | 0 | 0 | 0 | 0 | 0 | 0 | [17 empty] | 0 | 0 | 0 |  |  |  |  | 0 | 0 |  |  |  |  | 1 |  | -1566809035 | 2 | 1 | 2 | 0 | 0 | 0 | 8203.13 | 0 | 8203.13 | 0 |  | 0 | 3 | 0 |  | 0 | 1 | 0 | 0 | 0 | 0 | [5 empty] | 0
17 | 0 |  |  | 41 | 20.1.01.01-0007 | Зажимы RР 150 | 100 ШТ | 0.03 | 0 | 0.03 |  |  |  | 2405.36 | 2405.36 | 0 | 0 | 0 | 0 | 0 | 0 | 0 | 0 | 0 |  | 61617792 | 109833.95 | 109833.95 | 0 | 0 | 0 | 0 | 0 | 0 | 0 | 109833.95 | 109833.95 | 0 | 0 | 0 | 0 | 0 | 0 | 0 | 0 | 0 | 1 | 1 |  |  | 1 | 1 | 1 | 0.73 |  |  |  |  | 3 | 2 | ФСБЦ-2022, 20.1.01.01-0007, приказ Минстроя России от 18.05.2022 г. № 378/пр |  |  | 500002 | 0 | 20.1.01.01-0007 | 1 | 12 | 0 | 1 | 1 | 1 | 1 | 1 | 1 |  | 0 | 0 |  |  |  | 0 | 0 | 0 | [5 empty] | 0 |  | 0 | 2405.36 | 80178.78 | 0 | 0 | 0 | 0 | 0 | 0 | 0 | 0 | 0 | [13 empty] | 0 | 0 | 1 | 1 |  |  |  | 1013 | 100 ШТ | 100 ШТ | 1 | [6 empty] | 58749427 | 12 | Материалы монтажные | 0 |  | 2 | 500002 | Материалы и конструкции ( монтажные ) по ценникам и каталогам | ФССЦм |  |  |  | 0 | 109833.95 | 109833.95 | 0 | 0 | 0 | 0 | 0 | 0 | [17 empty] | 0 | 0 | 0 |  |  |  |  | 0 | 0 |  |  |  |  | 1 |  | -540782640 | 2 | 1 | 2 | 0 | 0 | 0 | 2405.36 | 0 | 2405.36 | 0 |  | 0 | 3 | 0 |  | 0 | 1 | 0 | 0 | 0 | 0 | [5 empty] | 0
17 | 0 |  |  | 42 | 20.1.02.23-1031 | Спиральная вязка ВС 70/95 | ШТ | 42 | 0 | 42 |  |  |  | 6911.1 | 6911.1 | 0 | 0 | 0 | 0 | 0 | 0 | 0 | 0 | 0 |  | 61617792 | 127.56 | 127.56 | 0 | 0 | 0 | 0 | 0 | 0 | 0 | 127.56 | 127.56 | 0 | 0 | 0 | 0 | 0 | 0 | 0 | 0 | 0 | 1 | 1 |  |  | 1 | 1 | 1 | 1.29 |  |  |  |  | 3 | 2 | ФСБЦ-2022 доп.6, 20.1.02.23-1031, приказ Минстроя России от 11.05.2023 г. № 335/пр |  |  | 500002 | 0 | 20.1.02.23-1031 | 1 | 12 | 0 | 1 | 1 | 1 | 1 | 1 | 1 |  | 0 | 0 |  |  |  | 0 | 0 | 0 | [5 empty] | 0 |  | 0 | 6911.1 | 164.55 | 0 | 0 | 0 | 0 | 0 | 0 | 0 | 0 | 0 | [13 empty] | 0 | 0 | 1 | 1 |  |  |  | 1013 | ШТ | ШТ | 1 | [6 empty] | 58749427 | 12 | Материалы монтажные | 0 |  | 2 | 500002 | Материалы и конструкции ( монтажные ) по ценникам и каталогам | ФССЦм |  |  |  | 0 | 127.56 | 127.56 | 0 | 0 | 0 | 0 | 0 | 0 | [17 empty] | 0 | 0 | 0 |  |  |  |  | 0 | 0 |  |  |  |  | 1 |  | -745124828 | 2 | 1 | 2 | 0 | 0 | 0 | 6911.1 | 0 | 6911.1 | 0 |  | 0 | 3 | 0 |  | 0 | 1 | 0 | 0 | 0 | 0 | [5 empty] | 0
17 | 0 |  |  | 43 | 20.1.01.11-0004 | Зажим плашечный соединительный ПА 2-2 | ШТ | 24 | 0 | 24 |  |  |  | 1183.92 | 1183.92 | 0 | 0 | 0 | 0 | 0 | 0 | 0 | 0 | 0 |  | 61617792 | 67.57 | 67.57 | 0 | 0 | 0 | 0 | 0 | 0 | 0 | 67.57 | 67.57 | 0 | 0 | 0 | 0 | 0 | 0 | 0 | 0 | 0 | 1 | 1 |  |  | 1 | 1 | 1 | 0.73 |  |  |  |  | 3 | 2 | ФСБЦ-2022, 20.1.01.11-0004, приказ Минстроя России от 18.05.2022 г. № 378/пр |  |  | 500002 | 0 | 20.1.01.11-0004 | 1 | 12 | 0 | 1 | 1 | 1 | 1 | 1 | 1 |  | 0 | 0 |  |  |  | 0 | 0 | 0 | [5 empty] | 0 |  | 0 | 1183.92 | 49.33 | 0 | 0 | 0 | 0 | 0 | 0 | 0 | 0 | 0 | [13 empty] | 0 | 0 | 1 | 1 |  |  |  | 1013 | ШТ | ШТ | 1 | [6 empty] | 58749427 | 12 | Материалы монтажные | 0 |  | 2 | 500002 | Материалы и конструкции ( монтажные ) по ценникам и каталогам | ФССЦм |  |  |  | 0 | 67.57 | 67.57 | 0 | 0 | 0 | 0 | 0 | 0 | [17 empty] | 0 | 0 | 0 |  |  |  |  | 0 | 0 |  |  |  |  | 1 |  | 218447267 | 2 | 1 | 2 | 0 | 0 | 0 | 1183.92 | 0 | 1183.92 | 0 |  | 0 | 3 | 0 |  | 0 | 1 | 0 | 0 | 0 | 0 | [5 empty] | 0
17 | 0 |  |  | 44 | 20.1.01.02-0047 | Зажимы аппаратные прессуемые А2А-70-Т | 100 ШТ | 0.12 | 0 | 0.12 |  |  |  | 1625.85 | 1625.85 | 0 | 0 | 0 | 0 | 0 | 0 | 0 | 0 | 0 |  | 61617792 | 18559.99 | 18559.99 | 0 | 0 | 0 | 0 | 0 | 0 | 0 | 18559.99 | 18559.99 | 0 | 0 | 0 | 0 | 0 | 0 | 0 | 0 | 0 | 1 | 1 |  |  | 1 | 1 | 1 | 0.73 |  |  |  |  | 3 | 2 | ФСБЦ-2022, 20.1.01.02-0047, приказ Минстроя России от 18.05.2022 г. № 378/пр |  |  | 500002 | 0 | 20.1.01.02-0047 | 1 | 12 | 0 | 1 | 1 | 1 | 1 | 1 | 1 |  | 0 | 0 |  |  |  | 0 | 0 | 0 | [5 empty] | 0 |  | 0 | 1625.85 | 13548.79 | 0 | 0 | 0 | 0 | 0 | 0 | 0 | 0 | 0 | [13 empty] | 0 | 0 | 1 | 1 |  |  |  | 1013 | 100 ШТ | 100 ШТ | 1 | [6 empty] | 58749427 | 12 | Материалы монтажные | 0 |  | 2 | 500002 | Материалы и конструкции ( монтажные ) по ценникам и каталогам | ФССЦм |  |  |  | 0 | 18559.99 | 18559.99 | 0 | 0 | 0 | 0 | 0 | 0 | [17 empty] | 0 | 0 | 0 |  |  |  |  | 0 | 0 |  |  |  |  | 1 |  | 596860771 | 2 | 1 | 2 | 0 | 0 | 0 | 1625.85 | 0 | 1625.85 | 0 |  | 0 | 3 | 0 |  | 0 | 1 | 0 | 0 | 0 | 0 | [5 empty] | 0
17 | 0 |  |  | 45 | 20.5.04.04-0002 | Зажим натяжной болтовый НБ-2-6А | ШТ | 18 | 0 | 18 |  |  |  | 6217.38 | 6217.38 | 0 | 0 | 0 | 0 | 0 | 0 | 0 | 0 | 0 |  | 61617792 | 473.16 | 473.16 | 0 | 0 | 0 | 0 | 0 | 0 | 0 | 473.16 | 473.16 | 0 | 0 | 0 | 0 | 0 | 0 | 0 | 0 | 0 | 1 | 1 |  |  | 1 | 1 | 1 | 0.73 |  |  |  |  | 3 | 2 | ФСБЦ-2022, 20.5.04.04-0002, приказ Минстроя России от 18.05.2022 г. № 378/пр |  |  | 500002 | 0 | 20.5.04.04-0002 | 1 | 12 | 0 | 1 | 1 | 1 | 1 | 1 | 1 |  | 0 | 0 |  |  |  | 0 | 0 | 0 | [5 empty] | 0 |  | 0 | 6217.38 | 345.41 | 0 | 0 | 0 | 0 | 0 | 0 | 0 | 0 | 0 | [13 empty] | 0 | 0 | 1 | 1 |  |  |  | 1013 | ШТ | ШТ | 1 | [6 empty] | 58749427 | 12 | Материалы монтажные | 0 |  | 2 | 500002 | Материалы и конструкции ( монтажные ) по ценникам и каталогам | ФССЦм |  |  |  | 0 | 473.16 | 473.16 | 0 | 0 | 0 | 0 | 0 | 0 | [17 empty] | 0 | 0 | 0 |  |  |  |  | 0 | 0 |  |  |  |  | 1 |  | 122716013 | 2 | 1 | 2 | 0 | 0 | 0 | 6217.38 | 0 | 6217.38 | 0 |  | 0 | 3 | 0 |  | 0 | 1 | 0 | 0 | 0 | 0 | [5 empty] | 0
17 | 0 |  |  | 46 | 20.2.06.04-0002 | Кронштейн У-52 | КОМПЛ | 4 | 0 | 4 |  |  |  | 6452.96 | 6452.96 | 0 | 0 | 0 | 0 | 0 | 0 | 0 | 0 | 0 |  | 61617792 | 1480.04 | 1480.04 | 0 | 0 | 0 | 0 | 0 | 0 | 0 | 1480.04 | 1480.04 | 0 | 0 | 0 | 0 | 0 | 0 | 0 | 0 | 0 | 1 | 1 |  |  | 1 | 1 | 1 | 1.09 |  |  |  |  | 3 | 2 | ФСБЦ-2022, 20.2.06.04-0002, приказ Минстроя России от 18.05.2022 г. № 378/пр |  |  | 500002 | 0 | 20.2.06.04-0002 | 1 | 12 | 0 | 1 | 1 | 1 | 1 | 1 | 1 |  | 0 | 0 |  |  |  | 0 | 0 | 0 | [5 empty] | 0 |  | 0 | 6452.96 | 1613.24 | 0 | 0 | 0 | 0 | 0 | 0 | 0 | 0 | 0 | [13 empty] | 0 | 0 | 1 | 1 |  |  |  | 1013 | КОМПЛ | КОМПЛ | 1 | [6 empty] | 58749427 | 12 | Материалы монтажные | 0 |  | 2 | 500002 | Материалы и конструкции ( монтажные ) по ценникам и каталогам | ФССЦм |  |  |  | 0 | 1480.04 | 1480.04 | 0 | 0 | 0 | 0 | 0 | 0 | [17 empty] | 0 | 0 | 0 |  |  |  |  | 0 | 0 |  |  |  |  | 1 |  | 1789609299 | 2 | 1 | 2 | 0 | 0 | 0 | 6452.96 | 0 | 6452.96 | 0 |  | 0 | 3 | 0 |  | 0 | 1 | 0 | 0 | 0 | 0 | [5 empty] | 0
17 | 0 |  |  | 47 | 08.3.08.02-0058 | Уголок стальной горячекатаный равнополочный, марки стали Ст3сп, Ст3пс, ширина полок 35-56 мм, толщина полки 3-5 мм | т | 0.07917 | 0 | 0.07917 |  |  |  | 4307.39 | 4307.39 | 0 | 0 | 0 | 0 | 0 | 0 | 0 | 0 | 0 |  | 61617792 | 54406.89 | 54406.89 | 0 | 0 | 0 | 0 | 0 | 0 | 0 | 54406.89 | 54406.89 | 0 | 0 | 0 | 0 | 0 | 0 | 0 | 0 | 0 | 1 | 1 |  |  | 1 | 1 | 1 | 1 |  |  |  |  | 3 | 1 | ФСБЦ-2022, 08.3.08.02-0058, приказ Минстроя России от 18.05.2022 г. № 378/пр |  |  | 500001 | 0 |  | 0 | 8 | 0 | 1 | 1 | 1 | 1 | 1 | 1 |  | 0 | 0 |  |  |  | 0 | 0 | 0 | [5 empty] | 0 |  | 0 | 4307.39 | 54406.89 | 0 | 0 | 0 | 0 | 0 | 0 | 0 | 0 | 0 | [13 empty] | 0 | 0 | 1 | 1 |  |  |  | 1009 | т | т | 1000 | [6 empty] | 58749426 | 8 | Материалы строительные | 0 |  | 1 | 500001 | Материалы и конструкции ( строительные ) по ценникам и каталогом | ФССЦст |  |  |  | 0 | 54406.89 | 54406.89 | 0 | 0 | 0 | 0 | 0 | 0 | [17 empty] | 4307.39 | 0 | 0 |  |  |  |  | 0 | 0 |  |  |  |  | 1 | 70842.5 | 771280945 | 2 | 1 | -2 | 0 | 0 | 0 | 4307.39 | 4307.39 | 0 | 0 |  | 3 | 3 | 0 |  | 0 | 1 | 0 | 0 | 0 | 0 | [5 empty] | 0
17 | 0 |  |  | 48 | 08.3.08.02-0045 | Уголок стальной горячекатаный равнополочный, 63х63х5 | т | 0.08658 | 0 | 0.08658 |  |  |  | 5310.09 | 5310.09 | 0 | 0 | 0 | 0 | 0 | 0 | 0 | 0 | 0 |  | 61617792 | 69695 | 69695 | 0 | 0 | 0 | 0 | 0 | 0 | 0 | 69695 | 69695 | 0 | 0 | 0 | 0 | 0 | 0 | 0 | 0 | 0 | 1 | 1 |  |  | 1 | 1 | 1 | 0.88 |  |  |  |  | 3 | 1 | ФСБЦ-2022, 08.3.08.02-0045, приказ Минстроя России от 18.05.2022 г. № 378/пр |  |  | 500001 | 0 | 08.3.08.02-0045 | 1 | 8 | 0 | 1 | 1 | 1 | 1 | 1 | 1 |  | 0 | 0 |  |  |  | 0 | 0 | 0 | [5 empty] | 0 |  | 0 | 5310.09 | 61331.6 | 0 | 0 | 0 | 0 | 0 | 0 | 0 | 0 | 0 | [13 empty] | 0 | 0 | 1 | 1 |  |  |  | 1009 | т | т | 1000 | [6 empty] | 58749426 | 8 | Материалы строительные | 0 |  | 1 | 500001 | Материалы и конструкции ( строительные ) по ценникам и каталогом | ФССЦст |  |  |  | 0 | 69695 | 69695 | 0 | 0 | 0 | 0 | 0 | 0 | [17 empty] | 0 | 0 | 0 |  |  |  |  | 0 | 0 |  |  |  |  | 1 |  | 217053797 | 2 | 1 | 2 | 0 | 0 | 0 | 5310.09 | 5310.09 | 0 | 0 |  | 0 | 3 | 0 |  | 0 | 1 | 0 | 0 | 0 | 0 | [5 empty] | 0
17 | 0 |  |  | 49 | 25.2.02.11-0021 | Лента крепления нержавеющая, тип F 207, длина 50 м | ШТ | 0.42 | 0 | 0.42 |  |  |  | 1442.07 | 1442.07 | 0 | 0 | 0 | 0 | 0 | 0 | 0 | 0 | 0 |  | 61617792 | 4136.76 | 4136.76 | 0 | 0 | 0 | 0 | 0 | 0 | 0 | 4136.76 | 4136.76 | 0 | 0 | 0 | 0 | 0 | 0 | 0 | 0 | 0 | 1 | 1 |  |  | 1 | 1 | 1 | 0.83 |  |  |  |  | 3 | 1 | ФСБЦ-2022, 25.2.02.11-0021, приказ Минстроя России от 18.05.2022 г. № 378/пр |  |  | 500001 | 0 | 25.2.02.11-0021 | 1 | 8 | 0 | 1 | 1 | 1 | 1 | 1 | 1 |  | 0 | 0 |  |  |  | 0 | 0 | 0 | [5 empty] | 0 |  | 0 | 1442.07 | 3433.51 | 0 | 0 | 0 | 0 | 0 | 0 | 0 | 0 | 0 | [13 empty] | 0 | 0 | 1 | 1 |  |  |  | 1013 | ШТ | ШТ | 1 | [6 empty] | 58749426 | 8 | Материалы строительные | 0 |  | 1 | 500001 | Материалы и конструкции ( строительные ) по ценникам и каталогом | ФССЦст |  |  |  | 0 | 4136.76 | 4136.76 | 0 | 0 | 0 | 0 | 0 | 0 | [17 empty] | 0 | 0 | 0 |  |  |  |  | 0 | 0 |  |  |  |  | 1 |  | 820523594 | 2 | 1 | 2 | 0 | 0 | 0 | 1442.07 | 1442.07 | 0 | 0 |  | 0 | 3 | 0 |  | 0 | 1 | 0 | 0 | 0 | 0 | [5 empty] | 0
17 | 0 |  |  | 50 | 25.2.02.11-0051 | Скрепы для фиксации на промежуточных опорах, размер 20 мм | 100 ШТ | 0.21 | 0 | 0.21 |  |  |  | 315.81 | 315.81 | 0 | 0 | 0 | 0 | 0 | 0 | 0 | 0 | 0 |  | 61617792 | 1367.14 | 1367.14 | 0 | 0 | 0 | 0 | 0 | 0 | 0 | 1367.14 | 1367.14 | 0 | 0 | 0 | 0 | 0 | 0 | 0 | 0 | 0 | 1 | 1 |  |  | 1 | 1 | 1 | 1.1 |  |  |  |  | 3 | 1 | ФСБЦ-2022, 25.2.02.11-0051, приказ Минстроя России от 18.05.2022 г. № 378/пр |  |  | 500001 | 0 | 25.2.02.11-0051 | 1 | 8 | 0 | 1 | 1 | 1 | 1 | 1 | 1 |  | 0 | 0 |  |  |  | 0 | 0 | 0 | [5 empty] | 0 |  | 0 | 315.81 | 1503.85 | 0 | 0 | 0 | 0 | 0 | 0 | 0 | 0 | 0 | [13 empty] | 0 | 0 | 1 | 1 |  |  |  | 1013 | 100 ШТ | 100 ШТ | 1 | [6 empty] | 58749426 | 8 | Материалы строительные | 0 |  | 1 | 500001 | Материалы и конструкции ( строительные ) по ценникам и каталогом | ФССЦст |  |  |  | 0 | 1367.14 | 1367.14 | 0 | 0 | 0 | 0 | 0 | 0 | [17 empty] | 0 | 0 | 0 |  |  |  |  | 0 | 0 |  |  |  |  | 1 |  | -595014145 | 2 | 1 | 2 | 0 | 0 | 0 | 315.81 | 315.81 | 0 | 0 |  | 0 | 3 | 0 |  | 0 | 1 | 0 | 0 | 0 | 0 | [5 empty] | 0
51 | 0 | 4 | 1054 |  | Новый раздел | Материалы не учтенные ценником | 0 | [6 empty] | 243004 | 243004 | 0 | 0 | 0 | 0 | 0 | 0 | 0 | 0 | 0 |  |  | 243004 | 243004 | 0 | 0 | 0 | 0 | 0 | 0 | 0 | 0 | 0 |  |  | 4307.39 | 0 | 0 | 243004 | 53963.19 | 189040.81 | 0 | 238696.61 | 243004 | 4307.39 | 238696.61 | 0 | 0 | 0 | 0 | 0 | [19 empty] | 4307.39 | 0 | 0 | 243004 | 53963.19 | 189040.81 | 0 | 238696.61 | 243004 | 4307.39 | 238696.61 | 0 | 0 | 0 | 0 | 0 | [114 empty] | 0
50 | 0 | 0 | 1 | 201 | 243004 | ПЗ | Прямые затраты |  |  | 201 | 1 | 3 |  | 2 | [7 empty] | 243004 | 1 | 243004
50 | 0 | 0 | 1 | 202 | 243004 | СтМатОб | Стоимость материальных ресурсов (всего) |  |  | 202 | 2 | 3 |  | 2 | [7 empty] | 243004 | 1 | 243004
50 | 0 | 0 | 1 | 222 | 4307.39 | СтМатОбЗак | Стоимость материалов и оборудования заказчика |  |  | 222 | 3 | 3 |  | 2 | [7 empty] | 4307.39 | 1 | 4307.39
50 | 0 | 0 | 1 | 225 | 238696.61 | СтМатОбПод | Стоимость материалов и оборудования подрядчика |  |  | 225 | 4 | 3 |  | 2 | [7 empty] | 243004 | 1 | 243004
50 | 0 | 0 | 1 | 226 | 243004 | СтМат | Стоимость материалов (всего) |  |  | 226 | 5 | 3 |  | 2 | [7 empty] | 243004 | 1 | 243004
50 | 0 | 0 | 1 | 227 | 4307.39 | СтМатЗак | Стоимость материалов заказчика |  |  | 227 | 6 | 3 |  | 2 | [7 empty] | 0 | 1 | 0
50 | 0 | 0 | 1 | 228 | 238696.61 | СтМатПод | Стоимость материалов подрядчика |  |  | 228 | 7 | 3 |  | 2 | [7 empty] | 243004 | 1 | 243004
50 | 0 | 0 | 1 | 216 | 0 | Оборуд | Стоимость оборудования (всего) |  |  | 216 | 8 | 3 |  | 2 | [7 empty] | 0 | 1 | 0
50 | 0 | 0 | 1 | 223 | 0 | ОборудЗак | Стоимость оборудования заказчика |  |  | 223 | 9 | 3 |  | 2 | [7 empty] | 0 | 1 | 0
50 | 0 | 0 | 1 | 229 | 0 | ОборудПод | Стоимость оборудования подрядчика |  |  | 229 | 10 | 3 |  | 2 | [7 empty] | 0 | 1 | 0
50 | 0 | 0 | 1 | 203 | 0 | ЭММ | Эксплуатация машин |  |  | 203 | 11 | 3 |  | 2 | [7 empty] | 0 | 1 | 0
50 | 0 | 0 | 1 | 231 | 0 | ЭММсНРиСП | Эксплуатация машин по ТСН-2001.16 |  |  | 231 | 12 | 3 |  | 2 | [7 empty] | 0 | 1 | 0
50 | 0 | 0 | 1 | 204 | 0 | ЗПМ | ЗП машинистов |  |  | 204 | 13 | 3 |  | 2 | [7 empty] | 0 | 1 | 0
50 | 0 | 0 | 1 | 205 | 0 | ОЗП | Основная ЗП рабочих |  |  | 205 | 14 | 3 |  | 2 | [7 empty] | 0 | 1 | 0
50 | 0 | 0 | 1 | 232 | 0 | ОЗПсНРиСП | Основная ЗП рабочих по ТСН-2001.16 |  |  | 232 | 15 | 3 |  | 2 | [7 empty] | 0 | 1 | 0
50 | 0 | 0 | 1 | 214 | 53963.19 | Строит | Строительные работы с НР и СП |  |  | 214 | 16 | 3 |  | 2 | [7 empty] | 53963.19 | 1 | 53963.19
50 | 0 | 0 | 1 | 215 | 189040.81 | Монтаж | Монтажные работы с НР и СП |  |  | 215 | 17 | 3 |  | 2 | [7 empty] | 189040.81 | 1 | 189040.81
50 | 0 | 0 | 1 | 217 | 0 | Прочие | Прочие работы с НР и СП |  |  | 217 | 18 | 3 |  | 2 | [7 empty] | 0 | 1 | 0
50 | 0 | 0 | 1 | 230 | 0 | ПрочиеЗатр | Прочие затраты по ТСН-2001.16 |  |  | 230 | 19 | 3 |  | 2 | [7 empty] | 0 | 1 | 0
50 | 0 | 0 | 1 | 206 | 0 | ВозврМат | Возврат материалов |  |  | 206 | 20 | 3 |  | 2 | [7 empty] | 0 | 1 | 0
50 | 0 | 0 | 1 | 207 | 0 | ТрудСтр | Трудозатраты строителей |  |  | 207 | 21 | 3 |  | 7 | [7 empty] | 0 | 1 | 0
50 | 0 | 0 | 1 | 208 | 0 | ТрудМаш | Трудозатраты машинистов |  |  | 208 | 22 | 3 |  | 7 | [7 empty] | 0 | 1 | 0
50 | 0 | 0 | 1 | 209 | 0 | ТранспМат | Транспорт материалов |  |  | 209 | 23 | 3 |  | 2 | [7 empty] | 0 | 1 | 0
50 | 0 | 0 | 1 | 233 | 0 | Перевозка | Перевозка грузов |  |  | 233 | 24 | 3 |  | 2 | [7 empty] | 0 | 1 | 0
50 | 0 | 0 | 1 | 210 | 0 | НР | Накладные расходы |  |  | 210 | 25 | 3 |  | 2 | [7 empty] | 0 | 1 | 0
50 | 0 | 0 | 1 | 211 | 0 | СмПриб | Сметная прибыль |  |  | 211 | 26 | 3 |  | 2 | [7 empty] | 0 | 1 | 0
50 | 0 | 0 | 1 | 224 | 243004 | Всего | Всего с НР и СП |  |  | 224 | 27 | 3 |  | 2 | [7 empty] | 243004 | 1 | 243004
4 | 0 |  | 1115 |  | Новый раздел | Оборудование |  | 0 |  | 0 | [7 empty] | 0 |  |  | 0 | [53 empty] | 0 | [11 empty] | 0
52 | 0 | 4 | 1108 | 0 | Новый раздел | Оборудование | [7 empty] | 96352.4 | 96352.4 | 0 | 0 | 0 | 0 | 0 | 0 | 0 | 0 | 0 | 0 | 0 | 96352.4 | 96352.4 | 0 | 0 | 0 | 0 | 0 | 0 | 0 | 0 | 0 | 0 | 0 | 0 | 0 | 0 | 96352.4 | 96352.4 | 0 | 0 | 96352.4 | 96352.4 | 0 | 96352.4 | 0 | 0 | 0 | 0 | 0 | 0 | 0 | 0 | 0 | 0 | 0 | 0 | 0 | 0 | 0 | 0 | 0 | 0 | 0 | 0 | 0 | 0 | 0 | 0 | 0 | 0 | 0 | 96352.4 | 96352.4 | 0 | 0 | 96352.4 | 96352.4 | 0 | 96352.4 | 0 | 0 | 0 | 0 | 0 | 0 | 0 | 0 | 0 | 0 | 0 | 0 | 0 | 0 | 0 | 0 | 0 | 0 | 0 | 0 | 0 | 0 | 0 | 0 | 0 | 0 | 0 | 0 | 0 | 0 | 0 | 0 | 0 | 0 | 0 | 0 | 0 | 0 | 0 | 0 | 0 | 0 | 0 | 0 | 0 | 0 | 0 | 0 | 0 | 0 | 0 | 0 | 0 | 0 | 0 | 0 | 0 | 0 | 0 | 0 | 0 | 0 | 0 | 0 | 0 | 0 | 0 | 0 | 0 | 0 | 0 | 0 | 0 | 0 | 0 | 0 | 0 | 0 | 0 | 0 | 0 | 0 | 0 | 0 | 0 | 0 | 0 | 0 | 0 | 0 | 0 | 0 | 0 | 0 | 0 | 0 | 0 | 0 | 0 | 0 | 0 | 0 | 0 | 0 | 0 | 0 | 0 | 0 | 0 | 0 | 0 | 0 | 0 | 0 | 0 | 0 | 0 | 0 | 0 | 0
17 | 0 |  |  | 51 | Цена поставцика | Разъединитель РЛК-1б-10 /400УХЛ | КОМП | 2 | 0 | 2 |  |  |  | 51583.34 | 51583.34 | 0 | 0 | 0 | 0 | 0 | 0 | 0 | 0 | 0 |  | 61617792 | 25791.67 | 25791.67 | 0 | 0 | 0 | 0 | 0 | 0 | 0 | 25791.67 | 25791.67 | 0 | 0 | 0 | 0 | 0 | 0 | 0 | 0 | 0 | 1 | 1 |  |  | 1 | 1 | 1 | 1 |  |  |  |  | 3 | 0 |  |  |  | 1617 | 0 |  | 0 | 0 | 0 | 1 | 1 | 1 | 1 | 1 | 1 |  | 0 | 0 |  |  |  | 0 | 0 | 0 | [5 empty] | 0 |  | 0 | 51583.34 | 25791.67 | 0 | 0 | 0 | 0 | 0 | 0 | 0 | 0 | 0 | [13 empty] | 0 | 0 | 1 | 1 |  |  |  | 1013 | КОМП | КОМП | 1 | [6 empty] | 0 | 0 |  | 0 |  | 0 | 1617 | [5 empty] | 0 | 25791.67 | 25791.67 | 0 | 0 | 0 | 0 | 0 | 0 | [17 empty] | 0 | 0 | 0 |  |  |  |  | 0 | 0 |  | занесена вручную |  |  | 1 |  | -770346454 | 2 | 0 | -2 | 0 | 0 | 0 | 51583.34 | 51583.34 | 0 | 0 |  | 0 | 4 | 0 |  | 0 | 1 | 0 | 0 | 0 | 0 | [5 empty] | 0
17 | 0 |  |  | 52 | Цена поставцика | Разрядник РДИП | ШТ | 7 | 0 | 7 |  |  |  | 44769.06 | 44769.06 | 0 | 0 | 0 | 0 | 0 | 0 | 0 | 0 | 0 |  | 61617792 | 6395.58 | 6395.58 | 0 | 0 | 0 | 0 | 0 | 0 | 0 | 6395.58 | 6395.58 | 0 | 0 | 0 | 0 | 0 | 0 | 0 | 0 | 0 | 1 | 1 |  |  | 1 | 1 | 1 | 1 |  |  |  |  | 3 | 0 |  |  |  | 1617 | 0 |  | 0 | 0 | 0 | 1 | 1 | 1 | 1 | 1 | 1 |  | 0 | 0 |  |  |  | 0 | 0 | 0 | [5 empty] | 0 |  | 0 | 44769.06 | 6395.58 | 0 | 0 | 0 | 0 | 0 | 0 | 0 | 0 | 0 | [13 empty] | 0 | 0 | 1 | 1 |  |  |  | 1013 | ШТ | ШТ | 1 | [6 empty] | 0 | 0 |  | 0 |  | 0 | 1617 | [5 empty] | 0 | 6395.58 | 6395.58 | 0 | 0 | 0 | 0 | 0 | 0 | [17 empty] | 0 | 0 | 0 |  |  |  |  | 0 | 0 |  | занесена вручную |  |  | 1 |  | 1661422003 | 2 | 0 | -2 | 0 | 0 | 0 | 44769.06 | 44769.06 | 0 | 0 |  | 0 | 4 | 0 |  | 0 | 1 | 0 | 0 | 0 | 0 | [5 empty] | 0
51 | 0 | 4 | 1108 |  | Новый раздел | Оборудование | 0 | [6 empty] | 96352.4 | 96352.4 | 0 | 0 | 0 | 0 | 0 | 0 | 0 | 0 | 0 |  |  | 96352.4 | 96352.4 | 0 | 0 | 0 | 0 | 0 | 0 | 0 | 0 | 0 |  |  | 0 | 0 | 0 | 96352.4 | 96352.4 | 0 | 0 | 96352.4 | 96352.4 | 0 | 96352.4 | 0 | 0 | 0 | 0 | 0 | [19 empty] | 0 | 0 | 0 | 96352.4 | 96352.4 | 0 | 0 | 96352.4 | 96352.4 | 0 | 96352.4 | 0 | 0 | 0 | 0 | 0 | [114 empty] | 0
50 | 0 | 0 | 1 | 201 | 96352.4 | ПЗ | Прямые затраты |  |  | 201 | 1 | 3 |  | 2 | [7 empty] | 96352.4 | 1 | 96352.4
50 | 0 | 0 | 1 | 202 | 96352.4 | СтМатОб | Стоимость материальных ресурсов (всего) |  |  | 202 | 2 | 3 |  | 2 | [7 empty] | 96352.4 | 1 | 96352.4
50 | 0 | 0 | 1 | 222 | 0 | СтМатОбЗак | Стоимость материалов и оборудования заказчика |  |  | 222 | 3 | 3 |  | 2 | [7 empty] | 0 | 1 | 0
50 | 0 | 0 | 1 | 225 | 96352.4 | СтМатОбПод | Стоимость материалов и оборудования подрядчика |  |  | 225 | 4 | 3 |  | 2 | [7 empty] | 96352.4 | 1 | 96352.4
50 | 0 | 0 | 1 | 226 | 96352.4 | СтМат | Стоимость материалов (всего) |  |  | 226 | 5 | 3 |  | 2 | [7 empty] | 96352.4 | 1 | 96352.4
50 | 0 | 0 | 1 | 227 | 0 | СтМатЗак | Стоимость материалов заказчика |  |  | 227 | 6 | 3 |  | 2 | [7 empty] | 0 | 1 | 0
50 | 0 | 0 | 1 | 228 | 96352.4 | СтМатПод | Стоимость материалов подрядчика |  |  | 228 | 7 | 3 |  | 2 | [7 empty] | 96352.4 | 1 | 96352.4
50 | 0 | 0 | 1 | 216 | 0 | Оборуд | Стоимость оборудования (всего) |  |  | 216 | 8 | 3 |  | 2 | [7 empty] | 0 | 1 | 0
50 | 0 | 0 | 1 | 223 | 0 | ОборудЗак | Стоимость оборудования заказчика |  |  | 223 | 9 | 3 |  | 2 | [7 empty] | 0 | 1 | 0
50 | 0 | 0 | 1 | 229 | 0 | ОборудПод | Стоимость оборудования подрядчика |  |  | 229 | 10 | 3 |  | 2 | [7 empty] | 0 | 1 | 0
50 | 0 | 0 | 1 | 203 | 0 | ЭММ | Эксплуатация машин |  |  | 203 | 11 | 3 |  | 2 | [7 empty] | 0 | 1 | 0
50 | 0 | 0 | 1 | 231 | 0 | ЭММсНРиСП | Эксплуатация машин по ТСН-2001.16 |  |  | 231 | 12 | 3 |  | 2 | [7 empty] | 0 | 1 | 0
50 | 0 | 0 | 1 | 204 | 0 | ЗПМ | ЗП машинистов |  |  | 204 | 13 | 3 |  | 2 | [7 empty] | 0 | 1 | 0
50 | 0 | 0 | 1 | 205 | 0 | ОЗП | Основная ЗП рабочих |  |  | 205 | 14 | 3 |  | 2 | [7 empty] | 0 | 1 | 0
50 | 0 | 0 | 1 | 232 | 0 | ОЗПсНРиСП | Основная ЗП рабочих по ТСН-2001.16 |  |  | 232 | 15 | 3 |  | 2 | [7 empty] | 0 | 1 | 0
50 | 0 | 0 | 1 | 214 | 96352.4 | Строит | Строительные работы с НР и СП |  |  | 214 | 16 | 3 |  | 2 | [7 empty] | 0 | 1 | 0
50 | 0 | 0 | 1 | 215 | 0 | Монтаж | Монтажные работы с НР и СП |  |  | 215 | 17 | 3 |  | 2 | [7 empty] | 0 | 1 | 0
50 | 0 | 0 | 1 | 217 | 0 | Прочие | Прочие работы с НР и СП |  |  | 217 | 18 | 3 |  | 2 | [7 empty] | 0 | 1 | 0
50 | 0 | 0 | 1 | 230 | 0 | ПрочиеЗатр | Прочие затраты по ТСН-2001.16 |  |  | 230 | 19 | 3 |  | 2 | [7 empty] | 0 | 1 | 0
50 | 0 | 0 | 1 | 206 | 0 | ВозврМат | Возврат материалов |  |  | 206 | 20 | 3 |  | 2 | [7 empty] | 0 | 1 | 0
50 | 0 | 0 | 1 | 207 | 0 | ТрудСтр | Трудозатраты строителей |  |  | 207 | 21 | 3 |  | 7 | [7 empty] | 0 | 1 | 0
50 | 0 | 0 | 1 | 208 | 0 | ТрудМаш | Трудозатраты машинистов |  |  | 208 | 22 | 3 |  | 7 | [7 empty] | 0 | 1 | 0
50 | 0 | 0 | 1 | 209 | 0 | ТранспМат | Транспорт материалов |  |  | 209 | 23 | 3 |  | 2 | [7 empty] | 0 | 1 | 0
50 | 0 | 0 | 1 | 233 | 0 | Перевозка | Перевозка грузов |  |  | 233 | 24 | 3 |  | 2 | [7 empty] | 0 | 1 | 0
50 | 0 | 0 | 1 | 210 | 0 | НР | Накладные расходы |  |  | 210 | 25 | 3 |  | 2 | [7 empty] | 0 | 1 | 0
50 | 0 | 0 | 1 | 211 | 0 | СмПриб | Сметная прибыль |  |  | 211 | 26 | 3 |  | 2 | [7 empty] | 0 | 1 | 0
50 | 0 | 0 | 1 | 224 | 96352.4 | Всего | Всего с НР и СП |  |  | 224 | 27 | 3 |  | 2 | [7 empty] | 96352.4 | 1 | 96352.4
4 | 0 |  | 1159 |  | Новый раздел | Пусконаладочные работы |  | 0 |  | 0 | [7 empty] | 0 |  |  | 0 | [53 empty] | 0 | [11 empty] | 0
52 | 0 | 4 | 1145 | 0 | Новый раздел | Пусконаладочные работы | [7 empty] | 124982.45 | 0 | 0 | 0 | 124982.45 | 0 | 215.9848 | 0 | 0 | 92487.02 | 44993.7 | 0 | 0 | 124982.45 | 0 | 0 | 0 | 124982.45 | 0 | 215.9848 | 0 | 0 | 92487.02 | 44993.7 | 0 | 0 | 0 | 0 | 0 | 262463.17 | 0 | 0 | 262463.17 | 0 | 0 | 0 | 0 | 0 | 0 | 0 | 0 | 0 | 0 | 0 | 0 | 0 | 0 | 0 | 0 | 0 | 0 | 0 | 0 | 0 | 0 | 0 | 0 | 0 | 0 | 0 | 0 | 0 | 0 | 0 | 262463.17 | 0 | 0 | 262463.17 | 0 | 0 | 0 | 0 | 0 | 0 | 0 | 0 | 0 | 0 | 0 | 0 | 0 | 0 | 0 | 0 | 0 | 0 | 0 | 0 | 0 | 0 | 0 | 0 | 0 | 0 | 0 | 0 | 0 | 0 | 0 | 0 | 0 | 0 | 0 | 0 | 0 | 0 | 0 | 0 | 0 | 0 | 0 | 0 | 0 | 0 | 0 | 0 | 0 | 0 | 0 | 0 | 0 | 0 | 0 | 0 | 0 | 0 | 0 | 0 | 0 | 0 | 0 | 0 | 0 | 0 | 0 | 0 | 0 | 0 | 0 | 0 | 0 | 0 | 0 | 0 | 0 | 0 | 0 | 0 | 0 | 0 | 0 | 0 | 0 | 0 | 0 | 0 | 0 | 0 | 0 | 0 | 0 | 0 | 0 | 0 | 0 | 0 | 0 | 0 | 0 | 0 | 0 | 0 | 0 | 0 | 0 | 0 | 0 | 0 | 0 | 0 | 0 | 0 | 0 | 0 | 0 | 0 | 0 | 0 | 0 | 0 | 0 | 0
17 | 0 | 1130 | 1146 | 53 | п01-11-024-02 | Фазировка электрической линии или трансформатора с сетью напряжением: свыше 1 кВ | ШТ | 6 | 0 | 6 |  |  |  | 5744.52 | 0 | 0 | 0 | 5744.52 | 0 | 9.72 | 0 | 0 | 4250.94 | 2068.03 |  | 61617792 | 957.42 | 0 | 0 | 0 | 957.42 | 0 | 1.62 | 0 | 0 | 957.42 | 0 | 0 | 0 | 957.42 | 0 | 1.62 | 0 | 0 | 74 | 36 | 1 | 1 |  |  | 1 | 1 | 1 | 1 |  |  |  |  | 0 | 4 | ГЭСНп-2022, п01-11-024-02, приказ Минстроя России от 18.05.2022 г. № 378/пр |  |  | 200001 | 0 |  | 0 | 4 | 0 | 1 | 1 | 1 | 1 | 1 | 1 |  | 74 | 36 |  |  |  | 0 | 0 | 0 | [5 empty] | 0 |  | 0 | 5744.52 | 0 | 0 | 0 | 1182 | 0 | 1.62 | 0 | 0 | 4250.9448 | 2068.0272 | [13 empty] | 0 | 0 | 1 | 1 |  |  |  | 1013 | ШТ | ШТ | 1 | [6 empty] | 58749418 | 4 | Пусконаладочные работы | 83 | Пусконаладочные работы | 4 | 200001 | Пусконаладочные работы Электротехнические устройства | ФЕРп |  |  |  | 0 | 0 | 0 | 0 | 0 | 0 | 1.62 | 0 | 0 | [17 empty] | 0 | 0 | 0 |  |  |  |  | 74 | 36 |  |  |  |  | 1 |  | 937811666 | 2 | 1 | -2 | 0 | 0 | 0 | 12063.49 | 0 | 0 | 12063.49 |  | 0 | 3 | 0 |  | 0 | 1 | 0 | 0 | 0 | 0 |  | Пр/812-083.0-1 | Пр/774-083.0 | Пусконаладочные работы | Пусконаладочные работы | 0
17 | 0 | 1132 | 1148 | 54 | п01-11-028-01 | Измерение сопротивления изоляции (на линию) мегаомметром кабельных и других линий напряжением до 1 кВ, предназначенных для передачи электроэнергии к распределительным устройствам, щитам, шкафам, коммутационным аппаратам и электропотребителям | ШТ | 3 | 0 | 3 |  |  |  | 567.36 | 0 | 0 | 0 | 567.36 | 0 | 0.96 | 0 | 0 | 419.85 | 204.25 |  | 61617792 | 189.12 | 0 | 0 | 0 | 189.12 | 0 | 0.32 | 0 | 0 | 189.12 | 0 | 0 | 0 | 189.12 | 0 | 0.32 | 0 | 0 | 74 | 36 | 1 | 1 |  |  | 1 | 1 | 1 | 1 |  |  |  |  | 0 | 4 | ГЭСНп-2022, п01-11-028-01, приказ Минстроя России от 18.05.2022 г. № 378/пр |  |  | 200001 | 0 |  | 0 | 4 | 0 | 1 | 1 | 1 | 1 | 1 | 1 |  | 74 | 36 |  |  |  | 0 | 0 | 0 | [5 empty] | 0 |  | 0 | 567.36 | 0 | 0 | 0 | 1182 | 0 | 0.32 | 0 | 0 | 419.8464 | 204.2496 | [13 empty] | 0 | 0 | 1 | 1 |  |  |  | 1013 | ШТ | ШТ | 1 | [6 empty] | 58749418 | 4 | Пусконаладочные работы | 83 | Пусконаладочные работы | 4 | 200001 | Пусконаладочные работы Электротехнические устройства | ФЕРп |  |  |  | 0 | 0 | 0 | 0 | 0 | 0 | 0.32 | 0 | 0 | [17 empty] | 0 | 0 | 0 |  |  |  |  | 74 | 36 |  |  |  |  | 1 |  | -439615818 | 2 | 1 | -2 | 0 | 0 | 0 | 1191.46 | 0 | 0 | 1191.46 |  | 0 | 3 | 0 |  | 0 | 1 | 0 | 0 | 0 | 0 |  | Пр/812-083.0-1 | Пр/774-083.0 | Пусконаладочные работы | Пусконаладочные работы | 0
17 | 0 | 1134 | 1150 | 55 | п01-11-027-01 | Измерение токов утечки: или пробивного напряжения разрядника | измерение | 7 | 0 | 7 |  |  |  | 6701.94 | 0 | 0 | 0 | 6701.94 | 0 | 11.34 | 0 | 0 | 4959.44 | 2412.7 |  | 61617792 | 957.42 | 0 | 0 | 0 | 957.42 | 0 | 1.62 | 0 | 0 | 957.42 | 0 | 0 | 0 | 957.42 | 0 | 1.62 | 0 | 0 | 74 | 36 | 1 | 1 |  |  | 1 | 1 | 1 | 1 |  |  |  |  | 0 | 4 | ГЭСНп-2022, п01-11-027-01, приказ Минстроя России от 18.05.2022 г. № 378/пр |  |  | 200001 | 0 |  | 0 | 4 | 0 | 1 | 1 | 1 | 1 | 1 | 1 |  | 74 | 36 |  |  |  | 0 | 0 | 0 | [5 empty] | 0 |  | 0 | 6701.94 | 0 | 0 | 0 | 1182 | 0 | 1.62 | 0 | 0 | 4959.4356 | 2412.6984 | [13 empty] | 0 | 0 | 1 | 1 |  |  |  | 1013 | измерение | измерение | 1 | [6 empty] | 58749418 | 4 | Пусконаладочные работы | 83 | Пусконаладочные работы | 4 | 200001 | Пусконаладочные работы Электротехнические устройства | ФЕРп |  |  |  | 0 | 0 | 0 | 0 | 0 | 0 | 1.62 | 0 | 0 | [17 empty] | 0 | 0 | 0 |  |  |  |  | 74 | 36 |  |  |  |  | 1 |  | 904363887 | 2 | 1 | -2 | 0 | 0 | 0 | 14074.08 | 0 | 0 | 14074.08 |  | 0 | 3 | 0 |  | 0 | 1 | 0 | 0 | 0 | 0 |  | Пр/812-083.0-1 | Пр/774-083.0 | Пусконаладочные работы | Пусконаладочные работы | 0
17 | 0 | 1137 | 1153 | 56 | п01-03-005-01 | Разъединитель трехполюсный напряжением: до 20 кВ | ШТ | 2 | 0 | 2 |  |  |  | 6095.91 | 0 | 0 | 0 | 6095.91 | 0 | 10.8 | 0 | 0 | 4510.97 | 2194.53 |  | 61617792 | 3047.9544 | 0 | 0 | 0 | 3047.9544 | 0 | 5.4 | 0 | 0 | 3047.9544 | 0 | 0 | 0 | 3047.9544 | 0 | 5.4 | 0 | 0 | 74 | 36 | 1 | 1 |  |  | 1 | 1 | 1 | 1 |  |  |  |  | 0 | 4 | ГЭСНп-2022, п01-03-005-01, приказ Минстроя России от 18.05.2022 г. № 378/пр |  |  | 200001 | 0 |  | 0 | 4 | 0 | 1 | 1 | 1 | 1 | 1 | 1 |  | 74 | 36 |  |  |  | 0 | 0 | 0 | [5 empty] | 0 |  | 0 | 6095.91 | 0 | 0 | 0 | 1520.66 | 0 | 5.4 | 0 | 0 | 4510.9734 | 2194.5276 | [13 empty] | 0 | 0 | 1 | 1 |  |  |  | 1013 | ШТ | ШТ | 1 | [6 empty] | 58749418 | 4 | Пусконаладочные работы | 83 | Пусконаладочные работы | 4 | 200001 | Пусконаладочные работы Электротехнические устройства | ФЕРп |  |  |  | 0 | 0 | 0 | 0 | 0 | 0 | 5.4 | 0 | 0 | [17 empty] | 0 | 0 | 0 |  |  |  |  | 74 | 36 |  |  |  |  | 1 |  | -1500033435 | 2 | 1 | -2 | 0 | 0 | 0 | 12801.41 | 0 | 0 | 12801.41 |  | 0 | 3 | 0 |  | 0 | 1 | 0 | 0 | 0 | 0 |  | Пр/812-083.0-1 | Пр/774-083.0 | Пусконаладочные работы | Пусконаладочные работы | 0
17 | 0 | 1139 | 1155 | 57 | п01-12-024-02 | Испытание трех элементов изолятора опорного многоэлементного или подвесного | испытание | 39 | 0 | 39 |  |  |  | 59854.63 | 0 | 0 | 0 | 59854.63 | 0 | 105.3 | 0 | 0 | 44292.43 | 21547.67 |  | 61617792 | 1534.734 | 0 | 0 | 0 | 1534.734 | 0 | 2.7 | 0 | 0 | 1534.734 | 0 | 0 | 0 | 1534.734 | 0 | 2.7 | 0 | 0 | 74 | 36 | 1 | 1 |  |  | 1 | 1 | 1 | 1 |  |  |  |  | 0 | 4 | ГЭСНп-2022, п01-12-024-02, приказ Минстроя России от 18.05.2022 г. № 378/пр |  |  | 200001 | 0 |  | 0 | 4 | 0 | 1 | 1 | 1 | 1 | 1 | 1 |  | 74 | 36 |  |  |  | 0 | 0 | 0 | [5 empty] | 0 |  | 0 | 59854.63 | 0 | 0 | 0 | 1095.67 | 0 | 2.7 | 0 | 0 | 44292.4262 | 21547.6668 | [13 empty] | 0 | 0 | 1 | 1 |  |  |  | 1013 | испытание | испытание | 1 | [6 empty] | 58749418 | 4 | Пусконаладочные работы | 83 | Пусконаладочные работы | 4 | 200001 | Пусконаладочные работы Электротехнические устройства | ФЕРп |  |  |  | 0 | 0 | 0 | 0 | 0 | 0 | 2.7 | 0 | 0 | [17 empty] | 0 | 0 | 0 |  |  |  |  | 74 | 36 |  |  |  |  | 1 |  | 913397072 | 2 | 1 | -2 | 0 | 0 | 0 | 125694.73 | 0 | 0 | 125694.73 |  | 0 | 3 | 0 |  | 0 | 1 | 0 | 0 | 0 | 0 |  | Пр/812-083.0-1 | Пр/774-083.0 | Пусконаладочные работы | Пусконаладочные работы | 0
17 | 0 | 1141 | 1157 | 58 | п01-11-010-01 | Измерение сопротивления растеканию тока: заземлителя | измерение | 13 | 0 | 13 |  |  |  | 7683 | 0 | 0 | 0 | 7683 | 0 | 13 | 0 | 0 | 5685.42 | 2765.88 |  | 61617792 | 591 | 0 | 0 | 0 | 591 | 0 | 1 | 0 | 0 | 591 | 0 | 0 | 0 | 591 | 0 | 1 | 0 | 0 | 74 | 36 | 1 | 1 |  |  | 1 | 1 | 1 | 1 |  |  |  |  | 0 | 4 | ГЭСНп-2022, п01-11-010-01, приказ Минстроя России от 18.05.2022 г. № 378/пр |  |  | 200001 | 0 |  | 0 | 4 | 0 | 1 | 1 | 1 | 1 | 1 | 1 |  | 74 | 36 |  |  |  | 0 | 0 | 0 | [5 empty] | 0 |  | 0 | 7683 | 0 | 0 | 0 | 1182 | 0 | 1 | 0 | 0 | 5685.42 | 2765.88 | [13 empty] | 0 | 0 | 1 | 1 |  |  |  | 1013 | измерение | измерение | 1 | [6 empty] | 58749418 | 4 | Пусконаладочные работы | 83 | Пусконаладочные работы | 4 | 200001 | Пусконаладочные работы Электротехнические устройства | ФЕРп |  |  |  | 0 | 0 | 0 | 0 | 0 | 0 | 1 | 0 | 0 | [17 empty] | 0 | 0 | 0 |  |  |  |  | 74 | 36 |  |  |  |  | 1 |  | 586649101 | 2 | 1 | -2 | 0 | 0 | 0 | 16134.3 | 0 | 0 | 16134.3 |  | 0 | 3 | 0 |  | 0 | 1 | 0 | 0 | 0 | 0 |  | Пр/812-083.0-1 | Пр/774-083.0 | Пусконаладочные работы | Пусконаладочные работы | 0
17 | 0 | 1143 | 1159 | 59 | п01-11-010-02 | Измерение сопротивления растеканию тока: контура с диагональю до 20 м | измерение | 13 | 0 | 13 |  |  |  | 12446.46 | 0 | 0 | 0 | 12446.46 | 0 | 21.06 | 0 | 0 | 9210.38 | 4480.73 |  | 61617792 | 957.42 | 0 | 0 | 0 | 957.42 | 0 | 1.62 | 0 | 0 | 957.42 | 0 | 0 | 0 | 957.42 | 0 | 1.62 | 0 | 0 | 74 | 36 | 1 | 1 |  |  | 1 | 1 | 1 | 1 |  |  |  |  | 0 | 4 | ГЭСНп-2022, п01-11-010-02, приказ Минстроя России от 18.05.2022 г. № 378/пр |  |  | 200001 | 0 |  | 0 | 4 | 0 | 1 | 1 | 1 | 1 | 1 | 1 |  | 74 | 36 |  |  |  | 0 | 0 | 0 | [5 empty] | 0 |  | 0 | 12446.46 | 0 | 0 | 0 | 1182 | 0 | 1.62 | 0 | 0 | 9210.3804 | 4480.7256 | [13 empty] | 0 | 0 | 1 | 1 |  |  |  | 1013 | измерение | измерение | 1 | [6 empty] | 58749418 | 4 | Пусконаладочные работы | 83 | Пусконаладочные работы | 4 | 200001 | Пусконаладочные работы Электротехнические устройства | ФЕРп |  |  |  | 0 | 0 | 0 | 0 | 0 | 0 | 1.62 | 0 | 0 | [17 empty] | 0 | 0 | 0 |  |  |  |  | 74 | 36 |  |  |  |  | 1 |  | -1487754187 | 2 | 1 | -2 | 0 | 0 | 0 | 26137.57 | 0 | 0 | 26137.57 |  | 0 | 3 | 0 |  | 0 | 1 | 0 | 0 | 0 | 0 |  | Пр/812-083.0-1 | Пр/774-083.0 | Пусконаладочные работы | Пусконаладочные работы | 0
17 | 0 | 1145 | 1161 | 60 | п01-11-012-01 | Определение удельного сопротивления грунта | измерение | 13 | 0 | 13 |  |  |  | 24892.92 | 0 | 0 | 0 | 24892.92 | 0 | 42.12 | 0 | 0 | 18420.76 | 8961.45 |  | 61617792 | 1914.84 | 0 | 0 | 0 | 1914.84 | 0 | 3.24 | 0 | 0 | 1914.84 | 0 | 0 | 0 | 1914.84 | 0 | 3.24 | 0 | 0 | 74 | 36 | 1 | 1 |  |  | 1 | 1 | 1 | 1 |  |  |  |  | 0 | 4 | ГЭСНп-2022, п01-11-012-01, приказ Минстроя России от 18.05.2022 г. № 378/пр |  |  | 200001 | 0 |  | 0 | 4 | 0 | 1 | 1 | 1 | 1 | 1 | 1 |  | 74 | 36 |  |  |  | 0 | 0 | 0 | [5 empty] | 0 |  | 0 | 24892.92 | 0 | 0 | 0 | 1182 | 0 | 3.24 | 0 | 0 | 18420.7608 | 8961.4512 | [13 empty] | 0 | 0 | 1 | 1 |  |  |  | 1013 | измерение | измерение | 1 | [6 empty] | 58749418 | 4 | Пусконаладочные работы | 83 | Пусконаладочные работы | 4 | 200001 | Пусконаладочные работы Электротехнические устройства | ФЕРп |  |  |  | 0 | 0 | 0 | 0 | 0 | 0 | 3.24 | 0 | 0 | [17 empty] | 0 | 0 | 0 |  |  |  |  | 74 | 36 |  |  |  |  | 1 |  | 323254439 | 2 | 1 | -2 | 0 | 0 | 0 | 52275.13 | 0 | 0 | 52275.13 |  | 0 | 3 | 0 |  | 0 | 1 | 0 | 0 | 0 | 0 |  | Пр/812-083.0-1 | Пр/774-083.0 | Пусконаладочные работы | Пусконаладочные работы | 0
17 | 0 | 1147 | 1163 | 61 | п01-11-011-01 | Проверка наличия цепи между заземлителями и заземленными элементами | 100 измерений | 0.13 | 0 | 0.13 |  |  |  | 995.71 | 0 | 0 | 0 | 995.71 | 0 | 1.6848 | 0 | 0 | 736.83 | 358.46 |  | 61617792 | 7659.36 | 0 | 0 | 0 | 7659.36 | 0 | 12.96 | 0 | 0 | 7659.36 | 0 | 0 | 0 | 7659.36 | 0 | 12.96 | 0 | 0 | 74 | 36 | 1 | 1 |  |  | 1 | 1 | 1 | 1 |  |  |  |  | 0 | 4 | ГЭСНп-2022, п01-11-011-01, приказ Минстроя России от 18.05.2022 г. № 378/пр |  |  | 200001 | 0 |  | 0 | 4 | 0 | 1 | 1 | 1 | 1 | 1 | 1 |  | 74 | 36 |  |  |  | 0 | 0 | 0 | [5 empty] | 0 |  | 0 | 995.71 | 0 | 0 | 0 | 1182 | 0 | 12.96 | 0 | 0 | 736.8254 | 358.4556 | [13 empty] | 0 | 0 | 1 | 1 |  |  |  | 1013 | 100 измерений | 100 измерений | 1 | [6 empty] | 58749418 | 4 | Пусконаладочные работы | 83 | Пусконаладочные работы | 4 | 200001 | Пусконаладочные работы Электротехнические устройства | ФЕРп |  |  |  | 0 | 0 | 0 | 0 | 0 | 0 | 12.96 | 0 | 0 | [17 empty] | 0 | 0 | 0 |  |  |  |  | 74 | 36 |  |  |  |  | 1 |  | 416936062 | 2 | 1 | -2 | 0 | 0 | 0 | 2091 | 0 | 0 | 2091 |  | 0 | 3 | 0 |  | 0 | 1 | 0 | 0 | 0 | 0 |  | Пр/812-083.0-1 | Пр/774-083.0 | Пусконаладочные работы | Пусконаладочные работы | 0
51 | 0 | 4 | 1145 |  | Новый раздел | Пусконаладочные работы | 0 | [6 empty] | 124982.45 | 0 | 0 | 0 | 124982.45 | 0 | 215.9848 | 0 | 0 | 92487.02 | 44993.7 |  |  | 124982.45 | 0 | 0 | 0 | 124982.45 | 0 | 215.9848 | 0 | 0 | 92487.02 | 44993.7 |  |  | 0 | 0 | 0 | 262463.17 | 0 | 0 | 262463.17 | 0 | 0 | 0 | 0 | 0 | 0 | 0 | 0 | 0 | [19 empty] | 0 | 0 | 0 | 262463.17 | 0 | 0 | 262463.17 | 0 | 0 | 0 | 0 | 0 | 0 | 0 | 0 | 0 | [114 empty] | 0
50 | 0 | 0 | 1 | 201 | 124982.45 | ПЗ | Прямые затраты |  |  | 201 | 1 | 3 |  | 2 | [7 empty] | 124982.45 | 1 | 124982.45
50 | 0 | 0 | 1 | 202 | 0 | СтМатОб | Стоимость материальных ресурсов (всего) |  |  | 202 | 2 | 3 |  | 2 | [7 empty] | 0 | 1 | 0
50 | 0 | 0 | 1 | 222 | 0 | СтМатОбЗак | Стоимость материалов и оборудования заказчика |  |  | 222 | 3 | 3 |  | 2 | [7 empty] | 0 | 1 | 0
50 | 0 | 0 | 1 | 225 | 0 | СтМатОбПод | Стоимость материалов и оборудования подрядчика |  |  | 225 | 4 | 3 |  | 2 | [7 empty] | 0 | 1 | 0
50 | 0 | 0 | 1 | 226 | 0 | СтМат | Стоимость материалов (всего) |  |  | 226 | 5 | 3 |  | 2 | [7 empty] | 0 | 1 | 0
50 | 0 | 0 | 1 | 227 | 0 | СтМатЗак | Стоимость материалов заказчика |  |  | 227 | 6 | 3 |  | 2 | [7 empty] | 0 | 1 | 0
50 | 0 | 0 | 1 | 228 | 0 | СтМатПод | Стоимость материалов подрядчика |  |  | 228 | 7 | 3 |  | 2 | [7 empty] | 0 | 1 | 0
50 | 0 | 0 | 1 | 216 | 0 | Оборуд | Стоимость оборудования (всего) |  |  | 216 | 8 | 3 |  | 2 | [7 empty] | 0 | 1 | 0
50 | 0 | 0 | 1 | 223 | 0 | ОборудЗак | Стоимость оборудования заказчика |  |  | 223 | 9 | 3 |  | 2 | [7 empty] | 0 | 1 | 0
50 | 0 | 0 | 1 | 229 | 0 | ОборудПод | Стоимость оборудования подрядчика |  |  | 229 | 10 | 3 |  | 2 | [7 empty] | 0 | 1 | 0
50 | 0 | 0 | 1 | 203 | 0 | ЭММ | Эксплуатация машин |  |  | 203 | 11 | 3 |  | 2 | [7 empty] | 0 | 1 | 0
50 | 0 | 0 | 1 | 231 | 0 | ЭММсНРиСП | Эксплуатация машин по ТСН-2001.16 |  |  | 231 | 12 | 3 |  | 2 | [7 empty] | 0 | 1 | 0
50 | 0 | 0 | 1 | 204 | 0 | ЗПМ | ЗП машинистов |  |  | 204 | 13 | 3 |  | 2 | [7 empty] | 0 | 1 | 0
50 | 0 | 0 | 1 | 205 | 124982.45 | ОЗП | Основная ЗП рабочих |  |  | 205 | 14 | 3 |  | 2 | [7 empty] | 124982.45 | 1 | 124982.45
50 | 0 | 0 | 1 | 232 | 0 | ОЗПсНРиСП | Основная ЗП рабочих по ТСН-2001.16 |  |  | 232 | 15 | 3 |  | 2 | [7 empty] | 0 | 1 | 0
50 | 0 | 0 | 1 | 214 | 0 | Строит | Строительные работы с НР и СП |  |  | 214 | 16 | 3 |  | 2 | [7 empty] | 0 | 1 | 0
50 | 0 | 0 | 1 | 215 | 0 | Монтаж | Монтажные работы с НР и СП |  |  | 215 | 17 | 3 |  | 2 | [7 empty] | 0 | 1 | 0
50 | 0 | 0 | 1 | 217 | 262463.17 | Прочие | Прочие работы с НР и СП |  |  | 217 | 18 | 3 |  | 2 | [7 empty] | 262463.17 | 1 | 262463.17
50 | 0 | 0 | 1 | 230 | 0 | ПрочиеЗатр | Прочие затраты по ТСН-2001.16 |  |  | 230 | 19 | 3 |  | 2 | [7 empty] | 0 | 1 | 0
50 | 0 | 0 | 1 | 206 | 0 | ВозврМат | Возврат материалов |  |  | 206 | 20 | 3 |  | 2 | [7 empty] | 0 | 1 | 0
50 | 0 | 0 | 1 | 207 | 215.9848 | ТрудСтр | Трудозатраты строителей |  |  | 207 | 21 | 3 |  | 7 | [7 empty] | 215.9848 | 1 | 215.9848
50 | 0 | 0 | 1 | 208 | 0 | ТрудМаш | Трудозатраты машинистов |  |  | 208 | 22 | 3 |  | 7 | [7 empty] | 0 | 1 | 0
50 | 0 | 0 | 1 | 209 | 0 | ТранспМат | Транспорт материалов |  |  | 209 | 23 | 3 |  | 2 | [7 empty] | 0 | 1 | 0
50 | 0 | 0 | 1 | 233 | 0 | Перевозка | Перевозка грузов |  |  | 233 | 24 | 3 |  | 2 | [7 empty] | 0 | 1 | 0
50 | 0 | 0 | 1 | 210 | 92487.02 | НР | Накладные расходы |  |  | 210 | 25 | 3 |  | 2 | [7 empty] | 92487.02 | 1 | 92487.02
50 | 0 | 0 | 1 | 211 | 44993.7 | СмПриб | Сметная прибыль |  |  | 211 | 26 | 3 |  | 2 | [7 empty] | 44993.7 | 1 | 44993.7
50 | 0 | 0 | 1 | 224 | 262463.17 | Всего | Всего с НР и СП |  |  | 224 | 27 | 3 |  | 2 | [7 empty] | 262463.17 | 1 | 262463.17
51 | 0 | 3 | 949 |  |  | Реконструкция ВЛ-6 кВ отпайка ф. 12/ПС-596 в сторону КТП-1450 по адресу: г.Москва, поселение Рязановско ГСК "Каскад"35 (инв. №43315500). | 0 | [6 empty] | 627301.07 | 346323.51 | 40185.57 | 22254.55 | 218537.44 | 0 | 435.2051 | 46.1648 | 0 | 209513.85 | 111093.94 | [15 empty] | 4307.39 | 0 | 0 | 947908.86 | 388659.97 | 296785.72 | 262463.17 | 342016.12 | 346323.51 | 4307.39 | 342016.12 | 0 | 0 | 0 | 0 | 0 | [149 empty] | 0
50 | 0 | 0 | 1 | 201 | 627301.07 | ПЗ | Прямые затраты |  |  | 201 | 1 | 3 |  | 2 | [7 empty] | 627301.07 | 1 | 627301.07
50 | 0 | 0 | 1 | 202 | 346323.51 | СтМатОб | Стоимость материальных ресурсов (всего) |  |  | 202 | 2 | 3 |  | 2 | [7 empty] | 346323.51 | 1 | 346323.51
50 | 0 | 0 | 1 | 222 | 4307.39 | СтМатОбЗак | Стоимость материалов и оборудования заказчика |  |  | 222 | 3 | 3 |  | 2 | [7 empty] | 4307.39 | 1 | 4307.39
50 | 0 | 0 | 1 | 225 | 342016.12 | СтМатОбПод | Стоимость материалов и оборудования подрядчика |  |  | 225 | 4 | 3 |  | 2 | [7 empty] | 346323.51 | 1 | 346323.51
50 | 0 | 0 | 1 | 226 | 346323.51 | СтМат | Стоимость материалов (всего) |  |  | 226 | 5 | 3 |  | 2 | [7 empty] | 346323.51 | 1 | 346323.51
50 | 0 | 0 | 1 | 227 | 4307.39 | СтМатЗак | Стоимость материалов заказчика |  |  | 227 | 6 | 3 |  | 2 | [7 empty] | 0 | 1 | 0
50 | 0 | 0 | 1 | 228 | 342016.12 | СтМатПод | Стоимость материалов подрядчика |  |  | 228 | 7 | 3 |  | 2 | [7 empty] | 346323.51 | 1 | 346323.51
50 | 0 | 0 | 1 | 216 | 0 | Оборуд | Стоимость оборудования (всего) |  |  | 216 | 8 | 3 |  | 2 | [7 empty] | 0 | 1 | 0
50 | 0 | 0 | 1 | 223 | 0 | ОборудЗак | Стоимость оборудования заказчика |  |  | 223 | 9 | 3 |  | 2 | [7 empty] | 0 | 1 | 0
50 | 0 | 0 | 1 | 229 | 0 | ОборудПод | Стоимость оборудования подрядчика |  |  | 229 | 10 | 3 |  | 2 | [7 empty] | 0 | 1 | 0
50 | 0 | 0 | 1 | 203 | 40185.57 | ЭММ | Эксплуатация машин |  |  | 203 | 11 | 3 |  | 2 | [7 empty] | 40185.57 | 1 | 40185.57
50 | 0 | 0 | 1 | 231 | 0 | ЭММсНРиСП | Эксплуатация машин по ТСН-2001.16 |  |  | 231 | 12 | 3 |  | 2 | [7 empty] | 0 | 1 | 0
50 | 0 | 0 | 1 | 204 | 22254.55 | ЗПМ | ЗП машинистов |  |  | 204 | 13 | 3 |  | 2 | [7 empty] | 22254.55 | 1 | 22254.55
50 | 0 | 0 | 1 | 205 | 218537.44 | ОЗП | Основная ЗП рабочих |  |  | 205 | 14 | 3 |  | 2 | [7 empty] | 218537.44 | 1 | 218537.44
50 | 0 | 0 | 1 | 232 | 0 | ОЗПсНРиСП | Основная ЗП рабочих по ТСН-2001.16 |  |  | 232 | 15 | 3 |  | 2 | [7 empty] | 0 | 1 | 0
50 | 0 | 0 | 1 | 214 | 388659.97 | Строит | Строительные работы с НР и СП |  |  | 214 | 16 | 3 |  | 2 | [7 empty] | 292307.57 | 1 | 292307.57
50 | 0 | 0 | 1 | 215 | 296785.72 | Монтаж | Монтажные работы с НР и СП |  |  | 215 | 17 | 3 |  | 2 | [7 empty] | 296785.72 | 1 | 296785.72
50 | 0 | 0 | 1 | 217 | 262463.17 | Прочие | Прочие работы с НР и СП |  |  | 217 | 18 | 3 |  | 2 | [7 empty] | 262463.17 | 1 | 262463.17
50 | 0 | 0 | 1 | 230 | 0 | ПрочиеЗатр | Прочие затраты по ТСН-2001.16 |  |  | 230 | 19 | 3 |  | 2 | [7 empty] | 0 | 1 | 0
50 | 0 | 0 | 1 | 206 | 0 | ВозврМат | Возврат материалов |  |  | 206 | 20 | 3 |  | 2 | [7 empty] | 0 | 1 | 0
50 | 0 | 0 | 1 | 207 | 435.2051 | ТрудСтр | Трудозатраты строителей |  |  | 207 | 21 | 3 |  | 7 | [7 empty] | 435.2051 | 1 | 435.2051
50 | 0 | 0 | 1 | 208 | 46.1648 | ТрудМаш | Трудозатраты машинистов |  |  | 208 | 22 | 3 |  | 7 | [7 empty] | 46.1648 | 1 | 46.1648
50 | 0 | 0 | 1 | 209 | 0 | ТранспМат | Транспорт материалов |  |  | 209 | 23 | 3 |  | 2 | [7 empty] | 0 | 1 | 0
50 | 0 | 0 | 1 | 233 | 0 | Перевозка | Перевозка грузов |  |  | 233 | 24 | 3 |  | 2 | [7 empty] | 0 | 1 | 0
50 | 0 | 0 | 1 | 210 | 209513.85 | НР | Накладные расходы |  |  | 210 | 25 | 3 |  | 2 | [7 empty] | 209513.85 | 1 | 209513.85
50 | 0 | 0 | 1 | 211 | 111093.94 | СмПриб | Сметная прибыль |  |  | 211 | 26 | 3 |  | 2 | [7 empty] | 111093.94 | 1 | 111093.94
50 | 0 | 0 | 1 | 224 | 947908.86 | Всего | Всего с НР и СП |  |  | 224 | 27 | 3 |  | 2 | [7 empty] | 947908.86 | 1 | 947908.86
50 | 0 | 0 | 2 | 0 | 947908.86 | И1 | Итого |  |  | 212 | 28 | 0 |  | 2 | [7 empty] | 947908.86 | 1 | 947908.86
50 | 0 | 0 | 2 | 0 | 189581.77 | И2 | НДС 20% |  |  | 212 | 29 | 0 |  | 2 | [7 empty] | 189581.77 | 1 | 189581.77
50 | 0 | 0 | 2 | 0 | 1137490.63 | И3 | Всего по смете |  |  | 212 | 30 | 0 |  | 2 | [7 empty] | 1137490.63 | 1 | 1137490.63
51 | 1280 | 1 | 12 |  | Новый объект | ВЛ-10кВ | 0 | [6 empty] | 2859976.04 | 1600885.08 | 209980.62 | 108886.93 | 940223.41 | 0 | 1897.8964 | 225.1502 | 0 | 924345.89 | 492691.03 | [15 empty] | 18460.25 | 0 | 0 | 4290018.18 | 1981861.56 | 1248131.41 | 1060025.21 | 1582424.83 | 1600885.08 | 18460.25 | 1582424.83 | 0 | 0 | 0 | 0 | 13005.22 | [149 empty] | 0
50 | 0 | 0 | 1 | 201 | 2859976.04 | ПЗ | Прямые затраты |  |  | 201 | 1 | 3 |  | 2 | [7 empty] | 2872981.26 | 1 | 2872981.26
50 | 0 | 0 | 1 | 202 | 1600885.08 | СтМатОб | Стоимость материальных ресурсов (всего) |  |  | 202 | 2 | 3 |  | 2 | [7 empty] | 1600885.08 | 1 | 1600885.08
50 | 0 | 0 | 1 | 222 | 18460.25 | СтМатОбЗак | Стоимость материалов и оборудования заказчика |  |  | 222 | 3 | 3 |  | 2 | [7 empty] | 18460.25 | 1 | 18460.25
50 | 0 | 0 | 1 | 225 | 1582424.83 | СтМатОбПод | Стоимость материалов и оборудования подрядчика |  |  | 225 | 4 | 3 |  | 2 | [7 empty] | 1600885.08 | 1 | 1600885.08
50 | 0 | 0 | 1 | 226 | 1600885.08 | СтМат | Стоимость материалов (всего) |  |  | 226 | 5 | 3 |  | 2 | [7 empty] | 1600885.08 | 1 | 1600885.08
50 | 0 | 0 | 1 | 227 | 18460.25 | СтМатЗак | Стоимость материалов заказчика |  |  | 227 | 6 | 3 |  | 2 | [7 empty] | 0 | 1 | 0
50 | 0 | 0 | 1 | 228 | 1582424.83 | СтМатПод | Стоимость материалов подрядчика |  |  | 228 | 7 | 3 |  | 2 | [7 empty] | 1600885.08 | 1 | 1600885.08
50 | 0 | 0 | 1 | 216 | 0 | Оборуд | Стоимость оборудования (всего) |  |  | 216 | 8 | 3 |  | 2 | [7 empty] | 0 | 1 | 0
50 | 0 | 0 | 1 | 223 | 0 | ОборудЗак | Стоимость оборудования заказчика |  |  | 223 | 9 | 3 |  | 2 | [7 empty] | 0 | 1 | 0
50 | 0 | 0 | 1 | 229 | 0 | ОборудПод | Стоимость оборудования подрядчика |  |  | 229 | 10 | 3 |  | 2 | [7 empty] | 0 | 1 | 0
50 | 0 | 0 | 1 | 203 | 209980.62 | ЭММ | Эксплуатация машин |  |  | 203 | 11 | 3 |  | 2 | [7 empty] | 209980.62 | 1 | 209980.62
50 | 0 | 0 | 1 | 231 | 0 | ЭММсНРиСП | Эксплуатация машин по ТСН-2001.16 |  |  | 231 | 12 | 3 |  | 2 | [7 empty] | 0 | 1 | 0
50 | 0 | 0 | 1 | 204 | 108886.93 | ЗПМ | ЗП машинистов |  |  | 204 | 13 | 3 |  | 2 | [7 empty] | 108886.93 | 1 | 108886.93
50 | 0 | 0 | 1 | 205 | 940223.41 | ОЗП | Основная ЗП рабочих |  |  | 205 | 14 | 3 |  | 2 | [7 empty] | 940223.41 | 1 | 940223.41
50 | 0 | 0 | 1 | 232 | 0 | ОЗПсНРиСП | Основная ЗП рабочих по ТСН-2001.16 |  |  | 232 | 15 | 3 |  | 2 | [7 empty] | 0 | 1 | 0
50 | 0 | 0 | 1 | 214 | 1981861.56 | Строит | Строительные работы с НР и СП |  |  | 214 | 16 | 3 |  | 2 | [7 empty] | 1590056.38 | 1 | 1590056.38
50 | 0 | 0 | 1 | 215 | 1248131.41 | Монтаж | Монтажные работы с НР и СП |  |  | 215 | 17 | 3 |  | 2 | [7 empty] | 1248131.41 | 1 | 1248131.41
50 | 0 | 0 | 1 | 217 | 1060025.21 | Прочие | Прочие работы с НР и СП |  |  | 217 | 18 | 3 |  | 2 | [7 empty] | 1060025.21 | 1 | 1060025.21
50 | 0 | 0 | 1 | 230 | 0 | ПрочиеЗатр | Прочие затраты по ТСН-2001.16 |  |  | 230 | 19 | 3 |  | 2 | [7 empty] | 0 | 1 | 0
50 | 0 | 0 | 1 | 206 | 0 | ВозврМат | Возврат материалов |  |  | 206 | 20 | 3 |  | 2 | [7 empty] | 0 | 1 | 0
50 | 0 | 0 | 1 | 207 | 1897.8964 | ТрудСтр | Трудозатраты строителей |  |  | 207 | 21 | 3 |  | 7 | [7 empty] | 1897.8964 | 1 | 1897.8964
50 | 0 | 0 | 1 | 208 | 225.1502 | ТрудМаш | Трудозатраты машинистов |  |  | 208 | 22 | 3 |  | 7 | [7 empty] | 225.1502 | 1 | 225.1502
50 | 0 | 0 | 1 | 209 | 0 | ТранспМат | Транспорт материалов |  |  | 209 | 23 | 3 |  | 2 | [7 empty] | 0 | 1 | 0
50 | 0 | 0 | 1 | 233 | 13005.22 | Перевозка | Перевозка грузов |  |  | 233 | 24 | 3 |  | 2 | [7 empty] | 13005.22 | 1 | 13005.22
50 | 0 | 0 | 1 | 210 | 924345.89 | НР | Накладные расходы |  |  | 210 | 25 | 3 |  | 2 | [7 empty] | 924345.89 | 1 | 924345.89
50 | 0 | 0 | 1 | 211 | 492691.03 | СмПриб | Сметная прибыль |  |  | 211 | 26 | 3 |  | 2 | [7 empty] | 492691.03 | 1 | 492691.03
50 | 0 | 0 | 1 | 224 | 4290018.18 | Всего | Всего с НР и СП |  |  | 224 | 27 | 3 |  | 2 | [7 empty] | 4290018.18 | 1 | 4290018.18
71 | 1 |  | 200001 | 56151601 | Электротехнические устройства | Мет. 421/пр. 04.08.20. пр. 8; п.1 | 80 | 20
70 | 1 |  | 1 | СТР_РЕК | СТРОИТЕЛЬСТВО и РЕКОНСТРУКЦИЯ зданий и сооружений всех назначений | 1 | 0 |  | 1 | 0 |  |  | 0 |  | Строительство и реконструкция
70 | 1 |  | 2 | РЕМ_ЖИЛ | КАП. РЕМ. ЖИЛЫХ И ОБЩЕСТВЕННЫХ ЗДАНИЙ | 0 | 0 |  | 1 | 0 |  |  | 0 |  | Капитальный ремонт жилых и общественных зданий
70 | 1 |  | 3 | РЕМ_ПР | КАП. РЕМ. ПРОИЗВОДСТВЕННЫХ ЗД. и СООРУЖЕНИЙ, НАРУЖНЫХ ИНЖЕНЕРНЫХ СЕТЕЙ, УЛИЦ И ДОРОГ МЕСТНОГО ЗНАЧЕНИЯ, ИНЖ,СООРУЖЕНИЙ ( ГИДРОТЕХ,СООРУЖ, МОСТОВ И ПУТЕПРОВОДОВ И Т.П.) | 0 | 0 |  | 1 | 0 |  |  | 0 |  | Капитальный ремонт прозводственных зданий
70 | 1 |  | 4 | Территория | для территории Российской Федерации, не относящейся к районам Крайнего Севера и приравненным к ним местностям | 1 | 0 |  | 2 | 0 |  |  | 0
70 | 1 |  | 5 | МПРКС | для территории Российской Федерации, относящейся к местностям, приравненным к районам Крайнего Севера | 0 | 0 |  | 2 | 0 |  |  | 0
70 | 1 |  | 6 | РКС | для территории Российской Федерации, относящейся к районам Крайнего Севера | 0 | 0 |  | 2 | 0 |  |  | 0
70 | 1 |  | 7 | СЛЖ | При определении сметной стоимости строительства объектов капитального строительства, относящихся к особо опасным и технически сложным. За исключением АЭС. | 0 | 0 | Для сборников ФЕР ( при производстве работ на технически сложных объектах ): · { СЛЖ } - (вкл.) - работа на сложных объектах (к=1,2 к НР) · { СЛЖ } - (выкл.) - работа на обычных объектах | 0 | 0 |  |  | 0 |  | Сложные объекты
70 | 1 |  | 8 | СТНДРТ | При определении сметной стоимости строительства объектов капитального строительства (за исключением АЭС). | 1 | 0 |  | 5 | 0 |  |  | 0
70 | 1 |  | 9 | АЭС_ПНР | При определении сметной стоимости строительства объектов капитального строительства АЭС. Пусконаладочные работы (за исключением технологического оборудования АЭС). | 0 | 0 |  | 5 | 0 |  |  | 0 |  | АЭС
70 | 1 |  | 10 | АЭС_ПНР_ТЕХ | При определении сметной стоимости строительства объектов капитального строительства АЭС. Пусконаладочные работы технологического оборудования АЭС. | 0 | 0 | Для сборника ФЕРм -39 и ФЕРМ-08 ( при работах по контролю сварных соединений) : {мАЭС} - ( вкл.) - при выполнении работ по на АЭС (HР=101%; СП= 68%; {мАЭС} - (выкл.) - при выполнении работ на обычных объектах | 5 | 0 |  |  | 0 |  | АЭС, ПНР технологического оборудования АЭС.
70 | 1 |  | 11 | ОПТ/В | {вкл} - Прокладка МЕЖДУГОРОДНЫХ ВОЛОКОННО-ОПТИЧЕСКИХ ЛИНИЙ (для ФЕРм10, отд. 6 разд.3) {выкл} - Прокладка ГОРОДСКИХ ВОЛОКОННО-ОПТИЧЕСКИХ ЛИНИЙ (для ФЕРм10, отд. 6 разд.3) | 0 | 0 | Для сборников ФЕРм-10 ( волоконно-оптические линии связи ): · {М_ГОР_опт} - ( вкл.) - междугородные сети связи ( НР=120% , СП=70% ) · {М_ГОР_опт} - ( выкл.) - городские сети связи ( НР=100%; СП=65%) | 0 | 0 |  |  | 0 |  | Прокладка междугородных в/опт. кабелей
70 | 1 |  | 12 | АВИ | (вкл) - При работах по ДИСПЕТЧЕРИЗАЦИИ управления движением АВИАТРАНСПОРТОМ {вкл} (монтажные работы ) | 0 | 0 | Для сборников ФЕРм 08;10;11 : · {мАВИА} - (вкл.) - производство монтажных работы по диспетчеризации управления движением авиатранспортном (НР=95%, СП=55%) ; · {мАВИА} - (выкл. ) - при производстве работ на прочих объектах , кром | 0 | 0 |  |  | 0 |  | Диспетчеризация авиатранспорта
70 | 1 |  | 13 | ЗАКР | {вкл} - Обслуживающие и сопутствующие работы в тоннелях при производстве работ ЗАКРЫТЫМ СПОСОБОМ {выкл} - Обслуживающие и сопутствующие работы в тоннелях при производстве работ ОТКРЫТЫМ | 0 | 0 | Для сборника ФЕР -29 ( сопутствующие работы в тоннелях и метро. ): · {ЗАКР} - (вкл.) - при выполнении работ в тоннелях и метро закрытым способом (НР=145% , СП=75%); · {ЗАКР} - (выкл.) - при выполнении работ в тоннелях и метро отк | 0 | 0 |  |  | 0 |  | Производство работ закрытым способом (обслуживающие процессы)
70 | 1 |  | 14 | ГОР | (вкл) - ФЕРм-08, выполнение работ на горнорудных объектах (выкл) - ФЕРм-08, выполнение работ на других объектах | 0 | 0 |  | 0 | 0 |  |  | 0 |  | Выполнение работ на горнорудных объектах
70 | 1 |  | 15 | ОБ_ПР | Объект производственного назначения | 0 | 0 |  | 3 | 0 |  |  | 0
70 | 1 |  | 16 | ОБ_НПР | Объект непроизводственного назначения | 1 | 0 |  | 3 | 0 |  |  | 0
70 | 1 |  | 1 | К_НР_РЕМ | при ремонте жилых и общественных зданий если ( если {РЕМ_ЖИЛ}= [вкл.] | 0.9 | 1 | Для сборников ФЕР и ФЕРмр : · Значение {_МДСрем_НР}= 0,90 - при ремонте зданий жилого и гражданского назначений ( 0,90 к НР) ; · Значение {_МДСрем_НР}= 1,00 - при строительстве и реконструкции объектов всех назначений | 0 | 0 |  |  | 0 |  | п.25
70 | 1 |  | 2 | К_СП_РЕМ | к нормам СП при капитальном ремонте зданий и сооружений всех назначений ( если или {РЕМ_ЖИЛ}=[вкл] , или (РЕМ_ПР}=[вкл] ) | 0.85 | 1 | Для сборников ФЕР и ФЕРмр : · Значение {_МДСрем_СП} = 0.85 - при ремонте зданий всех назначений ( 0,85 к СП); · Значение {_МДСрем_СП} = 1,00 - при строительстве и реконструкции объектов всех назначений | 0 | 0 |  |  | 0 |  | п.16
70 | 1 |  | 3 | К_НР_СЛЖ | При определении сметной стоимости строительства объектов капитального строительства, относящихся к особо опасным и технически сложным. За исключением объектов атомных электрических станций. ( если {СЛЖ} = [вкл] ) | 1.03 | 0 |  | 0 | 0 |  |  | 0 |  | п.27 СЛОЖН
70 | 1 |  | 4 | К_НР_АЭС | При определении сметной стоимости строительства объектов капитального строительства, относящихся к особо опасным и технически сложным. Для объектов атомных электрических станций. ( если {АЭС} = [вкл] ) | 1.15 | 0 |  | 0 | 0 |  |  | 0 |  | п.27 АЭС
70 | 1 |  | 5 | Р_ОКР | Разрядность округления результата расчета НР и СП (с 05.04.2020 - до семи знаков после запятой) | 7 | 0 |  | 0 | 0 |  |  | 0
70 | 1 |  | 6 | Лист_НРиСП |  | 2 | 0 |  | 0 | 0 |  |  | 0
-1
75 | Уровень цен | 2023 | 0 | 12 | 1 | 0 | 1 | 0 | 3 | 0 | 0 | 0 | 61617792 | 1
2 | Вид цен | Московская область Каталог текущих цен на материалы, сентябрь 2023 г | 0 | 0 | 0 | [33 empty] | 61617793
1 | Сборник индексов | Московская область к ФСНБ-2022 ФГИС ЦС | 2023 | 12 | 1 | 1 | 0 | 2 | 1 | 1 | 1 | 1 | 1 | 1 | 1 | 1 | [22 empty] | 61617794 | Письмо Минстроя России «О расчете индексов изменения сметной стоимости строительства по группам однородных строительных ресурсов на IV квартал 2023 года, предназначенных для определения сметной стоимости строительства ресурсно-индексным методом» | Справочная информация | 45253 | 316 | №72412-ИФ/09 от 23.11.2023 г. | Распоряжение Министерства строительного комплекса Московской области | Справочная информация | 44973 | 39 | Распоряжение от 16.02.2023 г. № 39
2 | Вид цен | Московская область, КТЦ к ФСНБ-2022, 4 квартал 2023 г | 0 | 0 | 0 | [33 empty] | 61617801
65 |  | 1 | 0 | 245

## SourceObSm
0 | Smeta.RU (495) 974-1589 |  | _OBSM_ |  | 0 | 0 | 0 | Smeta.RU |  | 0 | 34136 | 10 | 11 | 9 | 0 | 1
1 | 51 | 0 |  | 0 | Новый объект | ВЛ-10кВ |  | 0 |  | 0 | 0 | 523 |  | 0 | 0 | 7 | 0 | 4 | 0 | Мишкина З.И. | Сукочев А.А. | [16 empty] | 0 | [5 empty] | Сметные нормы списания | Коды ценников | 0 | 0 | 0 | 0 | 1 | 0 | 6 | 2 | 1 | 1 | 0 | 0 | 0 | 0 | 0 | ФСНБ-2022_И8 | Версия 1.7.0 для ФСНБ-2022 | ФСНБ-2022 - Изменения И8 | ФСНБ-2022 - Изменения И8 | ФСНБ-2022 - Изменения И8 | ФСНБ-2022 - Изменения И8 | Поправки для ФСНБ-2022 от 28.02.2024 г И9 Реконструкция | 0 | 0 | 487063560 | 10 | Федеральная сметная нормативная база ФСНБ-2022, утвержденная приказом Минстроя России от 30 декабря 2021 г. № 1046/пр, в редакции приказа Минстроя России от 18.05.2022 г. № 378/пр, с учётом приказов Минстроя России от 26 августа 2022 г. № 703/пр, от 26 октября 2022 г. № 905/пр, от 27 декабря 2022 г. № 1133/пр, от 10 февраля 2023 г № 84/пр, от 11 мая 2023 г № 335/пр, от 02 августа 2023 г № 551/пр и от 14 ноября 2023 г № 817/пр. | ГСН | 45245 | 470 | 0 | 0
22 | 1 | 0 | 61617792 | 0 | 2 | 1
3 | 0 | Новая локальная смета | Реконструкция ВКЛ-6 кВ ф. 10 ПС-357 "Елохово" в сторону КТП-155 по адресу: г.Москва, поселение Роговкое, вблизи д.Тетеренки, СНТ "Черничка" (инв.№ 43315489) | 776.12 | 443.14 | 0 | 314.58 | 1533.84 | 352.58 | [12 empty] | 0 | -1 | 0 | [5 empty] | 1046822.58 | 602683.97 | 7384.1 | 0 | 0 | 87423.07 | 44950.3 | 307627.21 | 679981.08 | 443136.07 | 314579.12 | 0 | 633.299 | 93.3146 | 0 | 316504.74 | 170512 | 1533839.32
51 |  |  |  | 776.12 | 443.14 | 0 | 314.58 | 1533.84 | 352.58
50 | 0 | 0 | 1 | 201 | 2872981.26 | ПЗ | Прямые затраты |  |  | 201 | 1 | 3 |  | 2
50 | 0 | 0 | 1 | 202 | 1600885.08 | СтМатОб | Стоимость материальных ресурсов (всего) |  |  | 202 | 2 | 3 |  | 2
50 | 0 | 0 | 1 | 222 | 18460.25 | СтМатОбЗак | Стоимость материалов и оборудования заказчика |  |  | 222 | 3 | 3 |  | 2
50 | 0 | 0 | 1 | 225 | 1600885.08 | СтМатОбПод | Стоимость материалов и оборудования подрядчика |  |  | 225 | 4 | 3 |  | 2
50 | 0 | 0 | 1 | 226 | 1600885.08 | СтМат | Стоимость материалов (всего) |  |  | 226 | 5 | 3 |  | 2
50 | 0 | 0 | 1 | 227 | 0 | СтМатЗак | Стоимость материалов заказчика |  |  | 227 | 6 | 3 |  | 2
50 | 0 | 0 | 1 | 228 | 1600885.08 | СтМатПод | Стоимость материалов подрядчика |  |  | 228 | 7 | 3 |  | 2
50 | 0 | 0 | 1 | 216 | 0 | Оборуд | Стоимость оборудования (всего) |  |  | 216 | 8 | 3 |  | 2
50 | 0 | 0 | 1 | 223 | 0 | ОборудЗак | Стоимость оборудования заказчика |  |  | 223 | 9 | 3 |  | 2
50 | 0 | 0 | 1 | 229 | 0 | ОборудПод | Стоимость оборудования подрядчика |  |  | 229 | 10 | 3 |  | 2
50 | 0 | 0 | 1 | 203 | 209980.62 | ЭММ | Эксплуатация машин |  |  | 203 | 11 | 3 |  | 2
50 | 0 | 0 | 1 | 231 | 0 | ЭММсНРиСП | Эксплуатация машин по ТСН-2001.16 |  |  | 231 | 12 | 3 |  | 2
50 | 0 | 0 | 1 | 204 | 108886.93 | ЗПМ | ЗП машинистов |  |  | 204 | 13 | 3 |  | 2
50 | 0 | 0 | 1 | 205 | 940223.41 | ОЗП | Основная ЗП рабочих |  |  | 205 | 14 | 3 |  | 2
50 | 0 | 0 | 1 | 232 | 0 | ОЗПсНРиСП | Основная ЗП рабочих по ТСН-2001.16 |  |  | 232 | 15 | 3 |  | 2
50 | 0 | 0 | 1 | 214 | 1590056.38 | Строит | Строительные работы с НР и СП |  |  | 214 | 16 | 3 |  | 2
50 | 0 | 0 | 1 | 215 | 1248131.41 | Монтаж | Монтажные работы с НР и СП |  |  | 215 | 17 | 3 |  | 2
50 | 0 | 0 | 1 | 217 | 1060025.21 | Прочие | Прочие работы с НР и СП |  |  | 217 | 18 | 3 |  | 2
50 | 0 | 0 | 1 | 230 | 0 | ПрочиеЗатр | Прочие затраты по ТСН-2001.16 |  |  | 230 | 19 | 3 |  | 2
50 | 0 | 0 | 1 | 206 | 0 | ВозврМат | Возврат материалов |  |  | 206 | 20 | 3 |  | 2
50 | 0 | 0 | 1 | 207 | 1897.8964 | ТрудСтр | Трудозатраты строителей |  |  | 207 | 21 | 3 |  | -1
50 | 0 | 0 | 1 | 208 | 225.1502 | ТрудМаш | Трудозатраты машинистов |  |  | 208 | 22 | 3 |  | -1
50 | 0 | 0 | 1 | 209 | 0 | ТранспМат | Транспорт материалов |  |  | 209 | 23 | 3 |  | 2
50 | 0 | 0 | 1 | 233 | 13005.22 | Перевозка | Перевозка грузов |  |  | 233 | 24 | 3 |  | 2
50 | 0 | 0 | 1 | 210 | 924345.89 | НР | Накладные расходы |  |  | 210 | 25 | 3 |  | 2
50 | 0 | 0 | 1 | 211 | 492691.03 | СмПриб | Сметная прибыль |  |  | 211 | 26 | 3 |  | 2
50 | 0 | 0 | 1 | 224 | 4290018.18 | Всего | Всего с НР и СП |  |  | 224 | 27 | 3 |  | 2
-1
75 | Уровень цен | 2023 | 0 | 12 | 1 | 0 | 1 | 0 | 3 | 0 | 0 | 0 | 61617792 | 1
2 | Вид цен | Московская область Каталог текущих цен на материалы, сентябрь 2023 г | 0 | 0 | 0 | [18 empty] | 61617793
1 | Сборник индексов | Московская область к ФСНБ-2022 ФГИС ЦС | 2023 | 12 | 1 | 1 | 0 | 2 | 1 | 1 | 1 | 1 | 1 | 1 | 1 | 1 | [7 empty] | 61617794 | Письмо Минстроя России «О расчете индексов изменения сметной стоимости строительства по группам однородных строительных ресурсов на IV квартал 2023 года, предназначенных для определения сметной стоимости строительства ресурсно-индексным методом» | Справочная информация | 45253 | 316 | №72412-ИФ/09 от 23.11.2023 г. | Распоряжение Министерства строительного комплекса Московской области | Справочная информация | 44973 | 39 | Распоряжение от 16.02.2023 г. № 39
2 | Вид цен | Московская область, КТЦ к ФСНБ-2022, 4 квартал 2023 г | 0 | 0 | 0 | [18 empty] | 61617801

## SmtRes
28 | 61617792 | 61617919 | 37065248 | 108 | 1 | 1 | 1 | 1-100-30 |  | Затраты труда рабочих (Средний разряд - 3) | 1191 | 1013 | чел.-ч. | чел.-ч. | 1 | 0 | 1049124552 | 2.03 | 0 | 0 | 0 | 395.1 | 0 | 0 | 0 | 395.1 | 1 | 1 | 1 | 1 | -2 | 0 | 0 | 1 | 1 | 0 | 2.03 |  | 1 | 2 | 61617924 | 1 | 0 | 1 | 1 | 0 | 0 | 0 | 0 | 0 | 0 | 0 | 0 | 0 | 0 | 802.053 | 2.03 | 0 | 1 | 0 | 0 | 0 | 802.053 | 2.03 | 0 | 1 | 9624.64 | 24.36 | 0 | 24.36 | 395.1 | 395.1 | 1 | 802.05 | 0 | 0 | 0 | 0 | 9624.64 | 9624.64 | 1 |  | 0 |  | 0
28 | 61617792 | 61617919 | 37064876 | 108 | 1 | 1 | 1 | 4-100-00 |  | Затраты труда машинистов | 1191 | 1013 | чел.-ч. | чел.-ч. | 1 | 0 | -1417349443 | 0.55 | 0 | 0 | 0 | 0 | 0 | 0 | 0 | 0 | 1 | 1 | 1 | 1 | -2 | 0 | 0 | 1 | 1 | 0 | 0.55 |  | 2 | 2 | 61617925 | 1 | 0 | 2 | 1 | 0 | 0 | 0 | 0 | 0 | 0 | 0 | 0 | 0 | 0 | 0 | 0 | 0 | 0 | 0 | 0 | 0 | 0 | 0 | 0 | 0 |  | 0 | 0 | 6.6 | 0 | 0 | 1 | 0 | 0 | 0 | 0 | 0 | 0 | 0 | 0 |  | 0 |  | 0
28 | 61617792 | 61617919 | 56571702 | 1 | 1 | 1 | 2 | 91.06.06-011 | ФСЭМ-2022, 91.06.06-011, приказ Минстроя России от 18.05.2022 г. № 378/пр | Автогидроподъемники, высота подъема 12 м | 1368 | 1011 | маш.-ч | маш.-ч | 1 | 0 | -1146903463 | 0.45 | 0 | 426.48 | 444.91 | 0 | 0 | 346.73 | 444.91 | 0 | 1 | 1.23 | 1 | 1 | 2 | 0 | 0 | 1 | 1 | 0 | 0.45 |  | 1 | 2 | 61617926 | 1 | 0 | 3 | 1 | 0 | 0 | 0 | 0 | 0 | 0 | 0 | 0 | 156.0285 | 200.2095 | 0 | 0 | 0.45 | 1 | 0 | 156.0285 | 200.2095 | 0 | 0 | 0.45 | 1 |  | 0 | 5.4 | 5.4 | 426.48 | 346.73 | 1.23 | 156.03 | 200.21 | 0 | 2302.99 | 2402.51 | 0 | 4705.5 | 1 | 4-100-040 | 4 | чел.-ч. | 1
28 | 61617792 | 61617919 | 56572833 | 1 | 1 | 1 | 2 | 91.14.02-001 | ФСЭМ-2022 доп.7, 91.14.02-001, приказ Минстроя России от 02.08.2023 г. № 551/пр | Автомобили бортовые, грузоподъемность до 5 т | 1368 | 1011 | маш.-ч | маш.-ч | 1 | 0 | 1230426758 | 0.1 | 0 | 546.22 | 444.91 | 0 | 0 | 546.22 | 444.91 | 0 | 1 | 1 | 1 | 1 | -2 | 0 | 0 | 1 | 1 | 0 | 0.1 |  | 1 | 2 | 61617927 | 1 | 0 | 4 | 1 | 0 | 0 | 0 | 0 | 0 | 0 | 0 | 0 | 54.622 | 44.491 | 0 | 0 | 0.1 | 1 | 0 | 54.622 | 44.491 | 0 | 0 | 0.1 | 1 |  | 0 | 1.2 | 1.2 | 546.22 | 546.22 | 1 | 54.62 | 44.49 | 0 | 655.46 | 533.89 | 0 | 1189.35 | 1 | 4-100-040 | 4 | чел.-ч. | 1
29 | 61617792 | 61617928 | 37066717 | 108 | 1 | 1 | 1 | 1-100-25 |  | Затраты труда рабочих (Средний разряд - 2,5) | 1191 | 1013 | чел.-ч. | чел.-ч. | 1 | 0 | 388411409 | 0.61 | 0 | 0 | 0 | 378.5 | 0 | 0 | 0 | 378.5 | 1 | 1 | 1 | 1 | -2 | 0 | 0 | 1 | 1 | 0 | 0.61 |  | 1 | 2 | 61617932 | 1 | 0 | 5 | 1 | 0 | 0 | 0 | 0 | 0 | 0 | 0 | 0 | 0 | 0 | 230.885 | 0.61 | 0 | 1 | 0 | 0 | 0 | 230.885 | 0.61 | 0 | 1 | 1385.31 | 3.66 | 0 | 3.66 | 378.5 | 378.5 | 1 | 230.89 | 0 | 0 | 0 | 0 | 1385.31 | 1385.31 | 1 |  | 0 |  | 0
29 | 61617792 | 61617928 | 37064876 | 108 | 1 | 1 | 1 | 4-100-00 |  | Затраты труда машинистов | 1191 | 1013 | чел.-ч. | чел.-ч. | 1 | 0 | -1417349443 | 0.03 | 0 | 0 | 0 | 0 | 0 | 0 | 0 | 0 | 1 | 1 | 1 | 1 | -2 | 0 | 0 | 1 | 1 | 0 | 0.03 |  | 2 | 2 | 61617933 | 1 | 0 | 6 | 1 | 0 | 0 | 0 | 0 | 0 | 0 | 0 | 0 | 0 | 0 | 0 | 0 | 0 | 0 | 0 | 0 | 0 | 0 | 0 | 0 | 0 |  | 0 | 0 | 0.18 | 0 | 0 | 1 | 0 | 0 | 0 | 0 | 0 | 0 | 0 | 0 |  | 0 |  | 0
29 | 61617792 | 61617928 | 56572833 | 1 | 1 | 1 | 2 | 91.14.02-001 | ФСЭМ-2022 доп.7, 91.14.02-001, приказ Минстроя России от 02.08.2023 г. № 551/пр | Автомобили бортовые, грузоподъемность до 5 т | 1368 | 1011 | маш.-ч | маш.-ч | 1 | 0 | 1230426758 | 0.03 | 0 | 546.22 | 444.91 | 0 | 0 | 546.22 | 444.91 | 0 | 1 | 1 | 1 | 1 | -2 | 0 | 0 | 1 | 1 | 0 | 0.03 |  | 1 | 2 | 61617934 | 1 | 0 | 7 | 1 | 0 | 0 | 0 | 0 | 0 | 0 | 0 | 0 | 16.3866 | 13.3473 | 0 | 0 | 0.03 | 1 | 0 | 16.3866 | 13.3473 | 0 | 0 | 0.03 | 1 |  | 0 | 0.18 | 0.18 | 546.22 | 546.22 | 1 | 16.39 | 13.35 | 0 | 98.32 | 80.08 | 0 | 178.4 | 1 | 4-100-040 | 4 | чел.-ч. | 1
30 | 61617792 | 61617935 | 37064978 | 108 | 1 | 1 | 1 | 1-100-33 |  | Затраты труда рабочих (Средний разряд - 3,3) | 1191 | 1013 | чел.-ч. | чел.-ч. | 1 | 0 | -1759674247 | 1.128 | 0 | 0 | 0 | 410.04 | 0 | 0 | 0 | 410.04 | 1 | 1 | 1 | 1 | -2 | 0 | 0 | 1 | 1 | 0 | 3.76 | )*0,3 | 1 | 2 | 61617950 | 1 | 0 | 8 | 1 | 0 | 0 | 0 | 0 | 0 | 0 | 0 | 0 | 0 | 0 | 1541.7504 | 3.76 | 0 | 1 | 0 | 0 | 0 | 462.5251 | 1.128 | 0 | 1 | 10792.25 | 7.896 | 0 | 7.896 | 410.04 | 410.04 | 1 | 462.525 | 0 | 0 | 0 | 0 | 3237.68 | 3237.68 | 1 |  | 0 |  | 0
30 | 61617792 | 61617935 | 37064876 | 108 | 1 | 1 | 1 | 4-100-00 |  | Затраты труда машинистов | 1191 | 1013 | чел.-ч. | чел.-ч. | 1 | 0 | -1417349443 | 0.321 | 0 | 0 | 0 | 0 | 0 | 0 | 0 | 0 | 1 | 1 | 1 | 1 | -2 | 0 | 0 | 1 | 1 | 0 | 1.07 | )*0,3 | 2 | 2 | 61617951 | 1 | 0 | 9 | 1 | 0 | 0 | 0 | 0 | 0 | 0 | 0 | 0 | 0 | 0 | 0 | 0 | 0 | 0 | 0 | 0 | 0 | 0 | 0 | 0 | 0 |  | 0 | 0 | 2.247 | 0 | 0 | 1 | 0 | 0 | 0 | 0 | 0 | 0 | 0 | 0 |  | 0 |  | 0
30 | 61617792 | 61617935 | 56571702 | 1 | 1 | 1 | 2 | 91.06.06-011 | ФСЭМ-2022, 91.06.06-011, приказ Минстроя России от 18.05.2022 г. № 378/пр | Автогидроподъемники, высота подъема 12 м | 1368 | 1011 | маш.-ч | маш.-ч | 1 | 0 | -1146903463 | 0.255 | 0 | 426.48 | 444.91 | 0 | 0 | 346.73 | 444.91 | 0 | 1 | 1.23 | 1 | 1 | 2 | 0 | 0 | 1 | 1 | 0 | 0.85 | )*0,3 | 1 | 2 | 61617952 | 1 | 0 | 10 | 1 | 0 | 0 | 0 | 0 | 0 | 0 | 0 | 0 | 294.7205 | 378.1735 | 0 | 0 | 0.85 | 1 | 0 | 88.4162 | 113.4521 | 0 | 0 | 0.255 | 1 |  | 0 | 1.785 | 1.785 | 426.48 | 346.73 | 1.23 | 88.416 | 113.451 | 0 | 761.27 | 794.16 | 0 | 1555.43 | 1 | 4-100-040 | 4 | чел.-ч. | 1
30 | 61617792 | 61617935 | 56572833 | 1 | 1 | 1 | 2 | 91.14.02-001 | ФСЭМ-2022 доп.7, 91.14.02-001, приказ Минстроя России от 02.08.2023 г. № 551/пр | Автомобили бортовые, грузоподъемность до 5 т | 1368 | 1011 | маш.-ч | маш.-ч | 1 | 0 | 1230426758 | 0.066 | 0 | 546.22 | 444.91 | 0 | 0 | 546.22 | 444.91 | 0 | 1 | 1 | 1 | 1 | -2 | 0 | 0 | 1 | 1 | 0 | 0.22 | )*0,3 | 1 | 2 | 61617953 | 1 | 0 | 11 | 1 | 0 | 0 | 0 | 0 | 0 | 0 | 0 | 0 | 120.1684 | 97.8802 | 0 | 0 | 0.22 | 1 | 0 | 36.0505 | 29.3641 | 0 | 0 | 0.066 | 1 |  | 0 | 0.462 | 0.462 | 546.22 | 546.22 | 1 | 36.051 | 29.364 | 0 | 252.35 | 205.55 | 0 | 457.9 | 1 | 4-100-040 | 4 | чел.-ч. | 1
30 | 61617792 | 61617935 | 56574842 | 1 | 1 | 1 | 3 | 01.3.01.06-0038 | ФСБЦ-2022, 01.3.01.06-0038, приказ Минстроя России от 18.05.2022 г. № 378/пр | Смазка защитная электросетевая | 1346 | 1009 | кг | кг | 1 | 0 | -306422680 | 0 | 474.2 | 0 | 0 | 0 | 238.29 | 0 | 0 | 0 | 1.99 | 1 | 1 | 1 | 2 | 0 | 0 | 1 | 1 | 0 | 0.1 | )*0 | 0 | 2 | 61617954 | 1 | 0 | 12 | 1 | 0 | 0 | 0 | 0 | 0 | 0 | 0 | 23.829 | 0 | 0 | 0 | 0 | 0 | 1 | 0 | 0 | 0 | 0 | 0 | 0 | 0 |  | 0 | 0 | 0 | 474.2 | 238.29 | 1.99 | 0 | 0 | 0 | 0 | 0 | 0 | 0 | 0 |  | 0 |  | 0
30 | 61617792 | 61617935 | 56574852 | 1 | 1 | 1 | 3 | 01.3.01.06-0051 | ФСБЦ-2022, 01.3.01.06-0051, приказ Минстроя России от 18.05.2022 г. № 378/пр | Смазка солидол жировой Ж | 1346 | 1009 | кг | кг | 1 | 0 | -448438601 | 0 | 159.24 | 0 | 0 | 0 | 80.02 | 0 | 0 | 0 | 1.99 | 1 | 1 | 1 | 2 | 0 | 0 | 1 | 1 | 0 | 0.03 | )*0 | 0 | 2 | 61617955 | 1 | 0 | 13 | 1 | 0 | 0 | 0 | 0 | 0 | 0 | 0 | 2.4006 | 0 | 0 | 0 | 0 | 0 | 1 | 0 | 0 | 0 | 0 | 0 | 0 | 0 |  | 0 | 0 | 0 | 159.24 | 80.02 | 1.99 | 0 | 0 | 0 | 0 | 0 | 0 | 0 | 0 |  | 0 |  | 0
30 | 61617792 | 61617935 | 56580368 | 1 | 1 | 1 | 3 | 01.7.15.03-0042 | ФСБЦ-2022, 01.7.15.03-0042, приказ Минстроя России от 18.05.2022 г. № 378/пр | Болты с гайками и шайбами строительные | 1346 | 1009 | кг | кг | 1 | 0 | -385218612 | 0 | 194.17 | 0 | 0 | 0 | 174.93 | 0 | 0 | 0 | 1.11 | 1 | 1 | 1 | 2 | 1 | 0 | 1 | 1 | 0 | 0 | )*0 | 0 | 2 | 61617956 | 1 | 0 | 14 | 1 | 0 | 0 | 0 | 0 | 0 | 0 | 0 | 0 | 0 | 0 | 0 | 0 | 0 | 0 | 0 | 0 | 0 | 0 | 0 | 0 | 0 |  | 0 | 0 | 0 | 194.17 | 174.93 | 1.11 | 0 | 0 | 0 | 0 | 0 | 0 | 0 | 0 |  | 0 |  | 0
30 | 61617792 | 61617935 | 56582407 | 1 | 1 | 1 | 3 | 01.7.20.08-0051 | ФСБЦ-2022 доп.8, 01.7.20.08-0051, приказ Минстроя России от 14.11.2023 г. № 817/пр | Ветошь хлопчатобумажная цветная | 1346 | 1009 | кг | кг | 1 | 0 | -529816839 | 0 | 103.8 | 0 | 0 | 0 | 56.11 | 0 | 0 | 0 | 1.85 | 1 | 1 | 1 | 2 | 0 | 0 | 1 | 1 | 0 | 0.02 | )*0 | 0 | 2 | 61617957 | 1 | 0 | 15 | 1 | 0 | 0 | 0 | 0 | 0 | 0 | 0 | 1.1222 | 0 | 0 | 0 | 0 | 0 | 1 | 0 | 0 | 0 | 0 | 0 | 0 | 0 |  | 0 | 0 | 0 | 103.8 | 56.11 | 1.85 | 0 | 0 | 0 | 0 | 0 | 0 | 0 | 0 |  | 0 |  | 0
30 | 61617792 | 61617935 | 56219801 | 108 | 1 | 1 | 3 | 07.2.07.13 |  | Хомуты стальные | 1346 | 1009 | кг | кг | 1 | 0 | -1111733769 | 0 | 0 | 0 | 0 | 0 | 0 | 0 | 0 | 0 | 1 | 1 | 1 | 1 | -2 | 1 | 0 | 1 | 1 | 0 | 0 | )*0 | 0 | 2 | 61617958 | 1 | 0 | 16 | 1 | 0 | 0 | 0 | 0 | 0 | 0 | 0 | 0 | 0 | 0 | 0 | 0 | 0 | 0 | 0 | 0 | 0 | 0 | 0 | 0 | 0 |  | 0 | 0 | 0 | 0 | 0 | 1 | 0 | 0 | 0 | 0 | 0 | 0 | 0 | 0 |  | 0 |  | 0
30 | 61617792 | 61617935 | 56220121 | 108 | 1 | 1 | 3 | 08.3.04.02 |  | Сталь стержневая диаметром до 10 мм | 1348 | 1009 | т | т | 1000 | 0 | 1613753229 | 0 | 0 | 0 | 0 | 0 | 0 | 0 | 0 | 0 | 1 | 1 | 1 | 1 | -2 | 1 | 0 | 1 | 1 | 0 | 0 | )*0 | 0 | 2 | 61617959 | 1 | 0 | 17 | 1 | 0 | 0 | 0 | 0 | 0 | 0 | 0 | 0 | 0 | 0 | 0 | 0 | 0 | 0 | 0 | 0 | 0 | 0 | 0 | 0 | 0 |  | 0 | 0 | 0 | 0 | 0 | 1 | 0 | 0 | 0 | 0 | 0 | 0 | 0 | 0 |  | 0 |  | 0
30 | 61617792 | 61617935 | 56610133 | 1 | 1 | 1 | 3 | 14.4.03.03-0102 | ФСБЦ-2022 доп.4, 14.4.03.03-0102, приказ Минстроя России от 27.12.2022 г. № 1133/пр | Лак битумный БТ-577 | 1348 | 1009 | т | т | 1000 | 0 | -548549702 | 0 | 86422.66 | 0 | 0 | 0 | 80020.98 | 0 | 0 | 0 | 1.08 | 1 | 1 | 1 | 2 | 0 | 0 | 1 | 1 | 0 | 0.0001 | )*0 | 0 | 2 | 61617960 | 1 | 0 | 18 | 1 | 0 | 0 | 0 | 0 | 0 | 0 | 0 | 8.0021 | 0 | 0 | 0 | 0 | 0 | 1 | 0 | 0 | 0 | 0 | 0 | 0 | 0 |  | 0 | 0 | 0 | 86422.66 | 80020.98 | 1.08 | 0 | 0 | 0 | 0 | 0 | 0 | 0 | 0 |  | 0 |  | 0
30 | 61617792 | 61617935 | 56610726 | 1 | 1 | 1 | 3 | 14.5.09.11-0102 | ФСБЦ-2022, 14.5.09.11-0102, приказ Минстроя России от 18.05.2022 г. № 378/пр | Уайт-спирит | 1346 | 1009 | кг | кг | 1 | 0 | -710112584 | 0 | 66.66 | 0 | 0 | 0 | 60.6 | 0 | 0 | 0 | 1.1 | 1 | 1 | 1 | 2 | 0 | 0 | 1 | 1 | 0 | 0.03 | )*0 | 0 | 2 | 61617961 | 1 | 0 | 19 | 1 | 0 | 0 | 0 | 0 | 0 | 0 | 0 | 1.818 | 0 | 0 | 0 | 0 | 0 | 1 | 0 | 0 | 0 | 0 | 0 | 0 | 0 |  | 0 | 0 | 0 | 66.66 | 60.6 | 1.1 | 0 | 0 | 0 | 0 | 0 | 0 | 0 | 0 |  | 0 |  | 0
30 | 61617792 | 61617935 | 56222458 | 108 | 1 | 1 | 3 | 22.2.01.04 |  | Изоляторы линейные штыревые фарфоровые | 1371 | 1013 | ШТ | ШТ | 1 | 0 | 1740798612 | 0 | 0 | 0 | 0 | 0 | 0 | 0 | 0 | 0 | 1 | 1 | 1 | 1 | -2 | 1 | 0 | 1 | 1 | 0 | 0 | )*0 | 0 | 2 | 61617962 | 1 | 0 | 20 | 1 | 0 | 0 | 0 | 0 | 0 | 0 | 0 | 0 | 0 | 0 | 0 | 0 | 0 | 0 | 0 | 0 | 0 | 0 | 0 | 0 | 0 |  | 0 | 0 | 0 | 0 | 0 | 1 | 0 | 0 | 0 | 0 | 0 | 0 | 0 | 0 |  | 0 |  | 0
30 | 61617792 | 61617935 | 56222467 | 108 | 1 | 1 | 3 | 22.2.02.03 |  | Детали крепления стальные | 1346 | 1009 | кг | кг | 1 | 0 | 1533393836 | 0 | 0 | 0 | 0 | 0 | 0 | 0 | 0 | 0 | 1 | 1 | 1 | 1 | -2 | 1 | 0 | 1 | 1 | 0 | 0 | )*0 | 0 | 2 | 61617963 | 1 | 0 | 21 | 1 | 0 | 0 | 0 | 0 | 0 | 0 | 0 | 0 | 0 | 0 | 0 | 0 | 0 | 0 | 0 | 0 | 0 | 0 | 0 | 0 | 0 |  | 0 | 0 | 0 | 0 | 0 | 1 | 0 | 0 | 0 | 0 | 0 | 0 | 0 | 0 |  | 0 |  | 0
31 | 61617792 | 61617964 | 37075528 | 108 | 1 | 1 | 1 | 1-100-43 |  | Затраты труда рабочих (Средний разряд - 4,3) | 1191 | 1013 | чел.-ч. | чел.-ч. | 1 | 0 | -1841613679 | 2.226 | 0 | 0 | 0 | 464.83 | 0 | 0 | 0 | 464.83 | 1 | 1 | 1 | 1 | -2 | 0 | 0 | 1 | 1 | 0 | 7.42 | )*0,3 | 1 | 2 | 61617980 | 1 | 0 | 22 | 1 | 0 | 0 | 0 | 0 | 0 | 0 | 0 | 0 | 0 | 0 | 3449.0386 | 7.42 | 0 | 1 | 0 | 0 | 0 | 1034.7116 | 2.226 | 0 | 1 | 3449.04 | 2.226 | 0 | 2.226 | 464.83 | 464.83 | 1 | 1034.712 | 0 | 0 | 0 | 0 | 1034.71 | 1034.71 | 1 |  | 0 |  | 0
31 | 61617792 | 61617964 | 37064876 | 108 | 1 | 1 | 1 | 4-100-00 |  | Затраты труда машинистов | 1191 | 1013 | чел.-ч. | чел.-ч. | 1 | 0 | -1417349443 | 0.306 | 0 | 0 | 0 | 0 | 0 | 0 | 0 | 0 | 1 | 1 | 1 | 1 | -2 | 0 | 0 | 1 | 1 | 0 | 1.02 | )*0,3 | 2 | 2 | 61617981 | 1 | 0 | 23 | 1 | 0 | 0 | 0 | 0 | 0 | 0 | 0 | 0 | 0 | 0 | 0 | 0 | 0 | 0 | 0 | 0 | 0 | 0 | 0 | 0 | 0 |  | 0 | 0 | 0.306 | 0 | 0 | 1 | 0 | 0 | 0 | 0 | 0 | 0 | 0 | 0 |  | 0 |  | 0
31 | 61617792 | 61617964 | 56571417 | 1 | 1 | 1 | 2 | 91.05.05-015 | ФСЭМ-2022, 91.05.05-015, приказ Минстроя России от 18.05.2022 г. № 378/пр | Краны на автомобильном ходу, грузоподъемность 16 т | 1368 | 1011 | маш.-ч | маш.-ч | 1 | 0 | -848025172 | 0.183 | 0 | 1406.6 | 597.64 | 0 | 0 | 1406.6 | 597.64 | 0 | 1 | 1 | 1 | 1 | -2 | 0 | 0 | 1 | 1 | 0 | 0.61 | )*0,3 | 1 | 2 | 61617982 | 1 | 0 | 24 | 1 | 0 | 0 | 0 | 0 | 0 | 0 | 0 | 0 | 858.026 | 364.5604 | 0 | 0 | 0.61 | 1 | 0 | 257.4078 | 109.3681 | 0 | 0 | 0.183 | 1 |  | 0 | 0.183 | 0.183 | 1406.6 | 1406.6 | 1 | 257.409 | 109.368 | 0 | 257.41 | 109.37 | 0 | 366.78 | 1 | 4-100-060 | 6 | чел.-ч. | 1
31 | 61617792 | 61617964 | 56572833 | 1 | 1 | 1 | 2 | 91.14.02-001 | ФСЭМ-2022 доп.7, 91.14.02-001, приказ Минстроя России от 02.08.2023 г. № 551/пр | Автомобили бортовые, грузоподъемность до 5 т | 1368 | 1011 | маш.-ч | маш.-ч | 1 | 0 | 1230426758 | 0.123 | 0 | 546.22 | 444.91 | 0 | 0 | 546.22 | 444.91 | 0 | 1 | 1 | 1 | 1 | -2 | 0 | 0 | 1 | 1 | 0 | 0.41 | )*0,3 | 1 | 2 | 61617983 | 1 | 0 | 25 | 1 | 0 | 0 | 0 | 0 | 0 | 0 | 0 | 0 | 223.9502 | 182.4131 | 0 | 0 | 0.41 | 1 | 0 | 67.1851 | 54.7239 | 0 | 0 | 0.123 | 1 |  | 0 | 0.123 | 0.123 | 546.22 | 546.22 | 1 | 67.185 | 54.723 | 0 | 67.19 | 54.72 | 0 | 121.91 | 1 | 4-100-040 | 4 | чел.-ч. | 1
31 | 61617792 | 61617964 | 56574842 | 1 | 1 | 1 | 3 | 01.3.01.06-0038 | ФСБЦ-2022, 01.3.01.06-0038, приказ Минстроя России от 18.05.2022 г. № 378/пр | Смазка защитная электросетевая | 1346 | 1009 | кг | кг | 1 | 0 | -306422680 | 0 | 474.2 | 0 | 0 | 0 | 238.29 | 0 | 0 | 0 | 1.99 | 1 | 1 | 1 | 2 | 0 | 0 | 1 | 1 | 0 | 0.01 | )*0 | 0 | 2 | 61617984 | 1 | 0 | 26 | 1 | 0 | 0 | 0 | 0 | 0 | 0 | 0 | 2.3829 | 0 | 0 | 0 | 0 | 0 | 1 | 0 | 0 | 0 | 0 | 0 | 0 | 0 |  | 0 | 0 | 0 | 474.2 | 238.29 | 1.99 | 0 | 0 | 0 | 0 | 0 | 0 | 0 | 0 |  | 0 |  | 0
31 | 61617792 | 61617964 | 56574852 | 1 | 1 | 1 | 3 | 01.3.01.06-0051 | ФСБЦ-2022, 01.3.01.06-0051, приказ Минстроя России от 18.05.2022 г. № 378/пр | Смазка солидол жировой Ж | 1346 | 1009 | кг | кг | 1 | 0 | -448438601 | 0 | 159.24 | 0 | 0 | 0 | 80.02 | 0 | 0 | 0 | 1.99 | 1 | 1 | 1 | 2 | 0 | 0 | 1 | 1 | 0 | 0.03 | )*0 | 0 | 2 | 61617985 | 1 | 0 | 27 | 1 | 0 | 0 | 0 | 0 | 0 | 0 | 0 | 2.4006 | 0 | 0 | 0 | 0 | 0 | 1 | 0 | 0 | 0 | 0 | 0 | 0 | 0 |  | 0 | 0 | 0 | 159.24 | 80.02 | 1.99 | 0 | 0 | 0 | 0 | 0 | 0 | 0 | 0 |  | 0 |  | 0
31 | 61617792 | 61617964 | 56580368 | 1 | 1 | 1 | 3 | 01.7.15.03-0042 | ФСБЦ-2022, 01.7.15.03-0042, приказ Минстроя России от 18.05.2022 г. № 378/пр | Болты с гайками и шайбами строительные | 1346 | 1009 | кг | кг | 1 | 0 | -385218612 | 0 | 194.17 | 0 | 0 | 0 | 174.93 | 0 | 0 | 0 | 1.11 | 1 | 1 | 1 | 2 | 1 | 0 | 1 | 1 | 0 | 0 | )*0 | 0 | 2 | 61617986 | 1 | 0 | 28 | 1 | 0 | 0 | 0 | 0 | 0 | 0 | 0 | 0 | 0 | 0 | 0 | 0 | 0 | 0 | 0 | 0 | 0 | 0 | 0 | 0 | 0 |  | 0 | 0 | 0 | 194.17 | 174.93 | 1.11 | 0 | 0 | 0 | 0 | 0 | 0 | 0 | 0 |  | 0 |  | 0
31 | 61617792 | 61617964 | 56582407 | 1 | 1 | 1 | 3 | 01.7.20.08-0051 | ФСБЦ-2022 доп.8, 01.7.20.08-0051, приказ Минстроя России от 14.11.2023 г. № 817/пр | Ветошь хлопчатобумажная цветная | 1346 | 1009 | кг | кг | 1 | 0 | -529816839 | 0 | 103.8 | 0 | 0 | 0 | 56.11 | 0 | 0 | 0 | 1.85 | 1 | 1 | 1 | 2 | 0 | 0 | 1 | 1 | 0 | 0.02 | )*0 | 0 | 2 | 61617987 | 1 | 0 | 29 | 1 | 0 | 0 | 0 | 0 | 0 | 0 | 0 | 1.1222 | 0 | 0 | 0 | 0 | 0 | 1 | 0 | 0 | 0 | 0 | 0 | 0 | 0 |  | 0 | 0 | 0 | 103.8 | 56.11 | 1.85 | 0 | 0 | 0 | 0 | 0 | 0 | 0 | 0 |  | 0 |  | 0
31 | 61617792 | 61617964 | 56219801 | 108 | 1 | 1 | 3 | 07.2.07.13 |  | Хомуты стальные | 1346 | 1009 | кг | кг | 1 | 0 | -1111733769 | 0 | 0 | 0 | 0 | 0 | 0 | 0 | 0 | 0 | 1 | 1 | 1 | 1 | -2 | 1 | 0 | 1 | 1 | 0 | 0 | )*0 | 0 | 2 | 61617988 | 1 | 0 | 30 | 1 | 0 | 0 | 0 | 0 | 0 | 0 | 0 | 0 | 0 | 0 | 0 | 0 | 0 | 0 | 0 | 0 | 0 | 0 | 0 | 0 | 0 |  | 0 | 0 | 0 | 0 | 0 | 1 | 0 | 0 | 0 | 0 | 0 | 0 | 0 | 0 |  | 0 |  | 0
31 | 61617792 | 61617964 | 56220121 | 108 | 1 | 1 | 3 | 08.3.04.02 |  | Сталь стержневая диаметром до 10 мм | 1348 | 1009 | т | т | 1000 | 0 | 1613753229 | 0 | 0 | 0 | 0 | 0 | 0 | 0 | 0 | 0 | 1 | 1 | 1 | 1 | -2 | 1 | 0 | 1 | 1 | 0 | 0 | )*0 | 0 | 2 | 61617989 | 1 | 0 | 31 | 1 | 0 | 0 | 0 | 0 | 0 | 0 | 0 | 0 | 0 | 0 | 0 | 0 | 0 | 0 | 0 | 0 | 0 | 0 | 0 | 0 | 0 |  | 0 | 0 | 0 | 0 | 0 | 1 | 0 | 0 | 0 | 0 | 0 | 0 | 0 | 0 |  | 0 |  | 0
31 | 61617792 | 61617964 | 56610133 | 1 | 1 | 1 | 3 | 14.4.03.03-0102 | ФСБЦ-2022 доп.4, 14.4.03.03-0102, приказ Минстроя России от 27.12.2022 г. № 1133/пр | Лак битумный БТ-577 | 1348 | 1009 | т | т | 1000 | 0 | -548549702 | 0 | 86422.66 | 0 | 0 | 0 | 80020.98 | 0 | 0 | 0 | 1.08 | 1 | 1 | 1 | 2 | 0 | 0 | 1 | 1 | 0 | 0.0001 | )*0 | 0 | 2 | 61617990 | 1 | 0 | 32 | 1 | 0 | 0 | 0 | 0 | 0 | 0 | 0 | 8.0021 | 0 | 0 | 0 | 0 | 0 | 1 | 0 | 0 | 0 | 0 | 0 | 0 | 0 |  | 0 | 0 | 0 | 86422.66 | 80020.98 | 1.08 | 0 | 0 | 0 | 0 | 0 | 0 | 0 | 0 |  | 0 |  | 0
31 | 61617792 | 61617964 | 56610726 | 1 | 1 | 1 | 3 | 14.5.09.11-0102 | ФСБЦ-2022, 14.5.09.11-0102, приказ Минстроя России от 18.05.2022 г. № 378/пр | Уайт-спирит | 1346 | 1009 | кг | кг | 1 | 0 | -710112584 | 0 | 66.66 | 0 | 0 | 0 | 60.6 | 0 | 0 | 0 | 1.1 | 1 | 1 | 1 | 2 | 0 | 0 | 1 | 1 | 0 | 0.12 | )*0 | 0 | 2 | 61617991 | 1 | 0 | 33 | 1 | 0 | 0 | 0 | 0 | 0 | 0 | 0 | 7.272 | 0 | 0 | 0 | 0 | 0 | 1 | 0 | 0 | 0 | 0 | 0 | 0 | 0 |  | 0 | 0 | 0 | 66.66 | 60.6 | 1.1 | 0 | 0 | 0 | 0 | 0 | 0 | 0 | 0 |  | 0 |  | 0
31 | 61617792 | 61617964 | 56222426 | 108 | 1 | 1 | 3 | 21.2.01.02 |  | Провода неизолированные для воздушных линий электропередач | 1348 | 1009 | т | т | 1000 | 0 | -2074906300 | 0 | 0 | 0 | 0 | 0 | 0 | 0 | 0 | 0 | 1 | 1 | 1 | 1 | -2 | 1 | 0 | 1 | 1 | 0 | 0 | )*0 | 0 | 2 | 61617992 | 1 | 0 | 34 | 1 | 0 | 0 | 0 | 0 | 0 | 0 | 0 | 0 | 0 | 0 | 0 | 0 | 0 | 0 | 0 | 0 | 0 | 0 | 0 | 0 | 0 |  | 0 | 0 | 0 | 0 | 0 | 1 | 0 | 0 | 0 | 0 | 0 | 0 | 0 | 0 |  | 0 |  | 0
31 | 61617792 | 61617964 | 56222458 | 108 | 1 | 1 | 3 | 22.2.01.04 |  | Изоляторы линейные штыревые фарфоровые | 1371 | 1013 | ШТ | ШТ | 1 | 0 | 1740798612 | 0 | 0 | 0 | 0 | 0 | 0 | 0 | 0 | 0 | 1 | 1 | 1 | 1 | -2 | 1 | 0 | 1 | 1 | 0 | 0 | )*0 | 0 | 2 | 61617993 | 1 | 0 | 35 | 1 | 0 | 0 | 0 | 0 | 0 | 0 | 0 | 0 | 0 | 0 | 0 | 0 | 0 | 0 | 0 | 0 | 0 | 0 | 0 | 0 | 0 |  | 0 | 0 | 0 | 0 | 0 | 1 | 0 | 0 | 0 | 0 | 0 | 0 | 0 | 0 |  | 0 |  | 0
31 | 61617792 | 61617964 | 56222467 | 108 | 1 | 1 | 3 | 22.2.02.03 |  | Детали крепления стальные | 1346 | 1009 | кг | кг | 1 | 0 | 1533393836 | 0 | 0 | 0 | 0 | 0 | 0 | 0 | 0 | 0 | 1 | 1 | 1 | 1 | -2 | 1 | 0 | 1 | 1 | 0 | 0 | )*0 | 0 | 2 | 61617994 | 1 | 0 | 36 | 1 | 0 | 0 | 0 | 0 | 0 | 0 | 0 | 0 | 0 | 0 | 0 | 0 | 0 | 0 | 0 | 0 | 0 | 0 | 0 | 0 | 0 |  | 0 | 0 | 0 | 0 | 0 | 1 | 0 | 0 | 0 | 0 | 0 | 0 | 0 | 0 |  | 0 |  | 0
32 | 61617792 | 61618031 | 37072767 | 108 | 1 | 1 | 1 | 1-100-36 |  | Затраты труда рабочих (Средний разряд - 3,6) | 1191 | 1013 | чел.-ч. | чел.-ч. | 1 | 0 | -1810713292 | 0.063 | 0 | 0 | 0 | 424.99 | 0 | 0 | 0 | 424.99 | 1 | 1 | 1 | 1 | -2 | 0 | 0 | 1 | 1 | 0 | 0.21 | )*0,3 | 1 | 2 | 61618036 | 1 | 0 | 37 | 1 | 0 | 0 | 0 | 0 | 0 | 0 | 0 | 0 | 0 | 0 | 89.2479 | 0.21 | 0 | 1 | 0 | 0 | 0 | 26.7744 | 0.063 | 0 | 1 | 356.99 | 0.252 | 0 | 0.252 | 424.99 | 424.99 | 1 | 26.775 | 0 | 0 | 0 | 0 | 107.1 | 107.1 | 1 |  | 0 |  | 0
32 | 61617792 | 61618031 | 37064876 | 108 | 1 | 1 | 1 | 4-100-00 |  | Затраты труда машинистов | 1191 | 1013 | чел.-ч. | чел.-ч. | 1 | 0 | -1417349443 | 0.081 | 0 | 0 | 0 | 0 | 0 | 0 | 0 | 0 | 1 | 1 | 1 | 1 | -2 | 0 | 0 | 1 | 1 | 0 | 0.27 | )*0,3 | 2 | 2 | 61618037 | 1 | 0 | 38 | 1 | 0 | 0 | 0 | 0 | 0 | 0 | 0 | 0 | 0 | 0 | 0 | 0 | 0 | 0 | 0 | 0 | 0 | 0 | 0 | 0 | 0 |  | 0 | 0 | 0.324 | 0 | 0 | 1 | 0 | 0 | 0 | 0 | 0 | 0 | 0 | 0 |  | 0 |  | 0
32 | 61617792 | 61618031 | 56571417 | 1 | 1 | 1 | 2 | 91.05.05-015 | ФСЭМ-2022, 91.05.05-015, приказ Минстроя России от 18.05.2022 г. № 378/пр | Краны на автомобильном ходу, грузоподъемность 16 т | 1368 | 1011 | маш.-ч | маш.-ч | 1 | 0 | -848025172 | 0.081 | 0 | 1406.6 | 597.64 | 0 | 0 | 1406.6 | 597.64 | 0 | 1 | 1 | 1 | 1 | -2 | 0 | 0 | 1 | 1 | 0 | 0.27 | )*0,3 | 1 | 2 | 61618038 | 1 | 0 | 39 | 1 | 0 | 0 | 0 | 0 | 0 | 0 | 0 | 0 | 379.782 | 161.3628 | 0 | 0 | 0.27 | 1 | 0 | 113.9346 | 48.4088 | 0 | 0 | 0.081 | 1 |  | 0 | 0.324 | 0.324 | 1406.6 | 1406.6 | 1 | 113.934 | 48.408 | 0 | 455.74 | 193.64 | 0 | 649.38 | 1 | 4-100-060 | 6 | чел.-ч. | 1
32 | 61617792 | 61618031 | 56223463 | 108 | 1 | 1 | 3 | 421/пр_2020_п.75_пп.а |  | Сметная стоимость вспомогательных ненормируемых материальных ресурсов, не учтенная в сметной норме, 2% | 3277935 | 1013 | % | % | 1 | 0 | 274903907 | 2 | 0 | 0 | 0 | 0 | 0 | 0 | 0 | 0 | 1 | 1 | 1 | 1 | -2 | 0 | 0 | 0 | 1 | 0 | 2 |  | 0 | 2 | 61618039 | 1 | 2048 | 40 | 1 | 0 | 0 | 0 | 0 | 0 | 0 | 0 | 0 | 0 | 0 | 0 | 0 | 0 | 0 | 0 | 0 | 0 | 0 | 0 | 0 | 0 |  | 0 | 0 | 8 | 0 | 0 | 1 | 0 | 0 | 0 | 0 | 0 | 0 | 0 | 0 |  | 0 |  | 0
33 | 61617792 | 61618040 | 37072767 | 108 | 1 | 1 | 1 | 1-100-36 |  | Затраты труда рабочих (Средний разряд - 3,6) | 1191 | 1013 | чел.-ч. | чел.-ч. | 1 | 0 | -1810713292 | 0.105 | 0 | 0 | 0 | 424.99 | 0 | 0 | 0 | 424.99 | 1 | 1 | 1 | 1 | -2 | 0 | 0 | 1 | 1 | 0 | 0.35 | )*0,3 | 1 | 2 | 61618045 | 1 | 0 | 41 | 1 | 0 | 0 | 0 | 0 | 0 | 0 | 0 | 0 | 0 | 0 | 148.7465 | 0.35 | 0 | 1 | 0 | 0 | 0 | 44.624 | 0.105 | 0 | 1 | 892.48 | 0.63 | 0 | 0.63 | 424.99 | 424.99 | 1 | 44.625 | 0 | 0 | 0 | 0 | 267.74 | 267.74 | 1 |  | 0 |  | 0
33 | 61617792 | 61618040 | 37064876 | 108 | 1 | 1 | 1 | 4-100-00 |  | Затраты труда машинистов | 1191 | 1013 | чел.-ч. | чел.-ч. | 1 | 0 | -1417349443 | 0.045 | 0 | 0 | 0 | 0 | 0 | 0 | 0 | 0 | 1 | 1 | 1 | 1 | -2 | 0 | 0 | 1 | 1 | 0 | 0.15 | )*0,3 | 2 | 2 | 61618046 | 1 | 0 | 42 | 1 | 0 | 0 | 0 | 0 | 0 | 0 | 0 | 0 | 0 | 0 | 0 | 0 | 0 | 0 | 0 | 0 | 0 | 0 | 0 | 0 | 0 |  | 0 | 0 | 0.27 | 0 | 0 | 1 | 0 | 0 | 0 | 0 | 0 | 0 | 0 | 0 |  | 0 |  | 0
33 | 61617792 | 61618040 | 56571417 | 1 | 1 | 1 | 2 | 91.05.05-015 | ФСЭМ-2022, 91.05.05-015, приказ Минстроя России от 18.05.2022 г. № 378/пр | Краны на автомобильном ходу, грузоподъемность 16 т | 1368 | 1011 | маш.-ч | маш.-ч | 1 | 0 | -848025172 | 0.045 | 0 | 1406.6 | 597.64 | 0 | 0 | 1406.6 | 597.64 | 0 | 1 | 1 | 1 | 1 | -2 | 0 | 0 | 1 | 1 | 0 | 0.15 | )*0,3 | 1 | 2 | 61618047 | 1 | 0 | 43 | 1 | 0 | 0 | 0 | 0 | 0 | 0 | 0 | 0 | 210.99 | 89.646 | 0 | 0 | 0.15 | 1 | 0 | 63.297 | 26.8938 | 0 | 0 | 0.045 | 1 |  | 0 | 0.27 | 0.27 | 1406.6 | 1406.6 | 1 | 63.297 | 26.895 | 0 | 379.78 | 161.36 | 0 | 541.14 | 1 | 4-100-060 | 6 | чел.-ч. | 1
33 | 61617792 | 61618040 | 56223463 | 108 | 1 | 1 | 3 | 421/пр_2020_п.75_пп.а |  | Сметная стоимость вспомогательных ненормируемых материальных ресурсов, не учтенная в сметной норме, 2% | 3277935 | 1013 | % | % | 1 | 0 | 274903907 | 2 | 0 | 0 | 0 | 0 | 0 | 0 | 0 | 0 | 1 | 1 | 1 | 1 | -2 | 0 | 0 | 0 | 1 | 0 | 2 |  | 0 | 2 | 61618048 | 1 | 2048 | 44 | 1 | 0 | 0 | 0 | 0 | 0 | 0 | 0 | 0 | 0 | 0 | 0 | 0 | 0 | 0 | 0 | 0 | 0 | 0 | 0 | 0 | 0 |  | 0 | 0 | 12 | 0 | 0 | 1 | 0 | 0 | 0 | 0 | 0 | 0 | 0 | 0 |  | 0 |  | 0
34 | 61617792 | 61618049 | 37071037 | 108 | 1 | 1 | 1 | 1-100-40 |  | Затраты труда рабочих (Средний разряд - 4) | 1191 | 1013 | чел.-ч. | чел.-ч. | 1 | 0 | -1111239348 | 0.12 | 0 | 0 | 0 | 444.91 | 0 | 0 | 0 | 444.91 | 1 | 1 | 1 | 1 | -2 | 0 | 0 | 1 | 1 | 0 | 0.4 | )*0,3 | 1 | 2 | 61618056 | 1 | 0 | 45 | 1 | 0 | 0 | 0 | 0 | 0 | 0 | 0 | 0 | 0 | 0 | 177.964 | 0.4 | 0 | 1 | 0 | 0 | 0 | 53.3892 | 0.12 | 0 | 1 | 4271.14 | 2.88 | 0 | 2.88 | 444.91 | 444.91 | 1 | 53.388 | 0 | 0 | 0 | 0 | 1281.34 | 1281.34 | 1 |  | 0 |  | 0
34 | 61617792 | 61618049 | 37064876 | 108 | 1 | 1 | 1 | 4-100-00 |  | Затраты труда машинистов | 1191 | 1013 | чел.-ч. | чел.-ч. | 1 | 0 | -1417349443 | 0.003 | 0 | 0 | 0 | 0 | 0 | 0 | 0 | 0 | 1 | 1 | 1 | 1 | -2 | 0 | 0 | 1 | 1 | 0 | 0.01 | )*0,3 | 2 | 2 | 61618057 | 1 | 0 | 46 | 1 | 0 | 0 | 0 | 0 | 0 | 0 | 0 | 0 | 0 | 0 | 0 | 0 | 0 | 0 | 0 | 0 | 0 | 0 | 0 | 0 | 0 |  | 0 | 0 | 0.072 | 0 | 0 | 1 | 0 | 0 | 0 | 0 | 0 | 0 | 0 | 0 |  | 0 |  | 0
34 | 61617792 | 61618049 | 56571417 | 1 | 1 | 1 | 2 | 91.05.05-015 | ФСЭМ-2022, 91.05.05-015, приказ Минстроя России от 18.05.2022 г. № 378/пр | Краны на автомобильном ходу, грузоподъемность 16 т | 1368 | 1011 | маш.-ч | маш.-ч | 1 | 0 | -848025172 | 0.0021 | 0 | 1406.6 | 597.64 | 0 | 0 | 1406.6 | 597.64 | 0 | 1 | 1 | 1 | 1 | -2 | 0 | 0 | 1 | 1 | 0 | 0.007 | )*0,3 | 1 | 2 | 61618058 | 1 | 0 | 47 | 1 | 0 | 0 | 0 | 0 | 0 | 0 | 0 | 0 | 9.8462 | 4.1835 | 0 | 0 | 0.007 | 1 | 0 | 2.9539 | 1.255 | 0 | 0 | 0.0021 | 1 |  | 0 | 0.0504 | 0.0504 | 1406.6 | 1406.6 | 1 | 2.955 | 1.254 | 0 | 70.89 | 30.12 | 0 | 101.01 | 1 | 4-100-060 | 6 | чел.-ч. | 1
34 | 61617792 | 61618049 | 56572833 | 1 | 1 | 1 | 2 | 91.14.02-001 | ФСЭМ-2022 доп.7, 91.14.02-001, приказ Минстроя России от 02.08.2023 г. № 551/пр | Автомобили бортовые, грузоподъемность до 5 т | 1368 | 1011 | маш.-ч | маш.-ч | 1 | 0 | 1230426758 | 0.0021 | 0 | 546.22 | 444.91 | 0 | 0 | 546.22 | 444.91 | 0 | 1 | 1 | 1 | 1 | -2 | 0 | 0 | 1 | 1 | 0 | 0.007 | )*0,3 | 1 | 2 | 61618059 | 1 | 0 | 48 | 1 | 0 | 0 | 0 | 0 | 0 | 0 | 0 | 0 | 3.8235 | 3.1144 | 0 | 0 | 0.007 | 1 | 0 | 1.1471 | 0.93431 | 0 | 0 | 0.0021 | 1 |  | 0 | 0.0504 | 0.0504 | 546.22 | 546.22 | 1 | 1.146 | 0.933 | 0 | 27.53 | 22.42 | 0 | 49.95 | 1 | 4-100-040 | 4 | чел.-ч. | 1
34 | 61617792 | 61618049 | 56580368 | 1 | 1 | 1 | 3 | 01.7.15.03-0042 | ФСБЦ-2022, 01.7.15.03-0042, приказ Минстроя России от 18.05.2022 г. № 378/пр | Болты с гайками и шайбами строительные | 1346 | 1009 | кг | кг | 1 | 0 | -385218612 | 0 | 194.17 | 0 | 0 | 0 | 174.93 | 0 | 0 | 0 | 1.11 | 1 | 1 | 1 | 2 | 0 | 0 | 1 | 1 | 0 | 0.08 | )*0 | 0 | 2 | 61618060 | 1 | 0 | 49 | 1 | 0 | 0 | 0 | 0 | 0 | 0 | 0 | 13.9944 | 0 | 0 | 0 | 0 | 0 | 1 | 0 | 0 | 0 | 0 | 0 | 0 | 0 |  | 0 | 0 | 0 | 194.17 | 174.93 | 1.11 | 0 | 0 | 0 | 0 | 0 | 0 | 0 | 0 |  | 0 |  | 0
34 | 61617792 | 61618049 | 56223463 | 108 | 1 | 1 | 3 | 421/пр_2020_п.75_пп.а |  | Сметная стоимость вспомогательных ненормируемых материальных ресурсов, не учтенная в сметной норме, 2% | 3277935 | 1013 | % | % | 1 | 0 | 274903907 | 2 | 0 | 0 | 0 | 0 | 0 | 0 | 0 | 0 | 1 | 1 | 1 | 1 | -2 | 0 | 0 | 0 | 1 | 0 | 2 |  | 0 | 2 | 61618061 | 1 | 2048 | 50 | 1 | 0 | 0 | 0 | 0 | 0 | 0 | 0 | 0 | 0 | 0 | 0 | 0 | 0 | 0 | 0 | 0 | 0 | 0 | 0 | 0 | 0 |  | 0 | 0 | 48 | 0 | 0 | 1 | 0 | 0 | 0 | 0 | 0 | 0 | 0 | 0 |  | 0 |  | 0
35 | 61617792 | 61618062 | 37077359 | 108 | 1 | 1 | 1 | 1-100-46 |  | Затраты труда рабочих (Средний разряд - 4,6) | 1191 | 1013 | чел.-ч. | чел.-ч. | 1 | 0 | 432497713 | 1.041 | 0 | 0 | 0 | 484.75 | 0 | 0 | 0 | 484.75 | 1 | 1 | 1 | 1 | -2 | 0 | 0 | 1 | 1 | 0 | 3.47 | )*0,3 | 1 | 2 | 61618074 | 1 | 0 | 51 | 1 | 0 | 0 | 0 | 0 | 0 | 0 | 0 | 0 | 0 | 0 | 1682.0825 | 3.47 | 0 | 1 | 0 | 0 | 0 | 504.6247 | 1.041 | 0 | 1 | 1682.08 | 1.041 | 0 | 1.041 | 484.75 | 484.75 | 1 | 504.624 | 0 | 0 | 0 | 0 | 504.62 | 504.62 | 1 |  | 0 |  | 0
35 | 61617792 | 61618062 | 37064876 | 108 | 1 | 1 | 1 | 4-100-00 |  | Затраты труда машинистов | 1191 | 1013 | чел.-ч. | чел.-ч. | 1 | 0 | -1417349443 | 0.912 | 0 | 0 | 0 | 0 | 0 | 0 | 0 | 0 | 1 | 1 | 1 | 1 | -2 | 0 | 0 | 1 | 1 | 0 | 3.04 | )*0,3 | 2 | 2 | 61618075 | 1 | 0 | 52 | 1 | 0 | 0 | 0 | 0 | 0 | 0 | 0 | 0 | 0 | 0 | 0 | 0 | 0 | 0 | 0 | 0 | 0 | 0 | 0 | 0 | 0 |  | 0 | 0 | 0.912 | 0 | 0 | 1 | 0 | 0 | 0 | 0 | 0 | 0 | 0 | 0 |  | 0 |  | 0
35 | 61617792 | 61618062 | 56571417 | 1 | 1 | 1 | 2 | 91.05.05-015 | ФСЭМ-2022, 91.05.05-015, приказ Минстроя России от 18.05.2022 г. № 378/пр | Краны на автомобильном ходу, грузоподъемность 16 т | 1368 | 1011 | маш.-ч | маш.-ч | 1 | 0 | -848025172 | 0.003 | 0 | 1406.6 | 597.64 | 0 | 0 | 1406.6 | 597.64 | 0 | 1 | 1 | 1 | 1 | -2 | 0 | 0 | 1 | 1 | 0 | 0.01 | )*0,3 | 1 | 2 | 61618076 | 1 | 0 | 53 | 1 | 0 | 0 | 0 | 0 | 0 | 0 | 0 | 0 | 14.066 | 5.9764 | 0 | 0 | 0.01 | 1 | 0 | 4.2198 | 1.7929 | 0 | 0 | 0.003 | 1 |  | 0 | 0.003 | 0.003 | 1406.6 | 1406.6 | 1 | 4.221 | 1.794 | 0 | 4.22 | 1.79 | 0 | 6.01 | 1 | 4-100-060 | 6 | чел.-ч. | 1
35 | 61617792 | 61618062 | 56571773 | 1 | 1 | 1 | 2 | 91.06.09-001 | ФСЭМ-2022, 91.06.09-001, приказ Минстроя России от 18.05.2022 г. № 378/пр | Подъемники телескопические самоходные, рабочая высота 26 м, грузоподъемность 250 кг | 1368 | 1011 | маш.-ч | маш.-ч | 1 | 0 | 802529245 | 0.906 | 0 | 1810.98 | 597.64 | 0 | 0 | 1472.34 | 597.64 | 0 | 1 | 1.23 | 1 | 1 | 2 | 0 | 0 | 1 | 1 | 0 | 3.02 | )*0,3 | 1 | 2 | 61618077 | 1 | 0 | 54 | 1 | 0 | 0 | 0 | 0 | 0 | 0 | 0 | 0 | 4446.4668 | 1804.8728 | 0 | 0 | 3.02 | 1 | 0 | 1333.94 | 541.4618 | 0 | 0 | 0.906 | 1 |  | 0 | 0.906 | 0.906 | 1810.98 | 1472.34 | 1.23 | 1333.941 | 541.461 | 0 | 1640.75 | 541.46 | 0 | 2182.21 | 1 | 4-100-060 | 6 | чел.-ч. | 1
35 | 61617792 | 61618062 | 56572833 | 1 | 1 | 1 | 2 | 91.14.02-001 | ФСЭМ-2022 доп.7, 91.14.02-001, приказ Минстроя России от 02.08.2023 г. № 551/пр | Автомобили бортовые, грузоподъемность до 5 т | 1368 | 1011 | маш.-ч | маш.-ч | 1 | 0 | 1230426758 | 0.003 | 0 | 546.22 | 444.91 | 0 | 0 | 546.22 | 444.91 | 0 | 1 | 1 | 1 | 1 | -2 | 0 | 0 | 1 | 1 | 0 | 0.01 | )*0,3 | 1 | 2 | 61618078 | 1 | 0 | 55 | 1 | 0 | 0 | 0 | 0 | 0 | 0 | 0 | 0 | 5.4622 | 4.4491 | 0 | 0 | 0.01 | 1 | 0 | 1.6387 | 1.3347 | 0 | 0 | 0.003 | 1 |  | 0 | 0.003 | 0.003 | 546.22 | 546.22 | 1 | 1.638 | 1.335 | 0 | 1.64 | 1.33 | 0 | 2.97 | 1 | 4-100-040 | 4 | чел.-ч. | 1
35 | 61617792 | 61618062 | 56578363 | 1 | 1 | 1 | 3 | 01.7.06.12-0008 | ФСБЦ-2022, 01.7.06.12-0008, приказ Минстроя России от 18.05.2022 г. № 378/пр | Ленты изоляционные из ПВХ с липким слоем с одной стороны для электромонтажных и ремонтных работ, цвет синий, ширина 15 мм, толщина 0,2 мм | 1301 | 1003 | м | м | 1 | 0 | -1322345673 | 0 | 0.72 | 0 | 0 | 0 | 0.5 | 0 | 0 | 0 | 1.43 | 1 | 1 | 1 | 2 | 0 | 0 | 1 | 1 | 0 | 21.82 | )*0 | 0 | 2 | 61618079 | 1 | 0 | 56 | 1 | 0 | 0 | 0 | 0 | 0 | 0 | 0 | 10.91 | 0 | 0 | 0 | 0 | 0 | 1 | 0 | 0 | 0 | 0 | 0 | 0 | 0 |  | 0 | 0 | 0 | 0.72 | 0.5 | 1.43 | 0 | 0 | 0 | 0 | 0 | 0 | 0 | 0 |  | 0 |  | 0
35 | 61617792 | 61618062 | 56580368 | 1 | 1 | 1 | 3 | 01.7.15.03-0042 | ФСБЦ-2022, 01.7.15.03-0042, приказ Минстроя России от 18.05.2022 г. № 378/пр | Болты с гайками и шайбами строительные | 1346 | 1009 | кг | кг | 1 | 0 | -385218612 | 0 | 194.17 | 0 | 0 | 0 | 174.93 | 0 | 0 | 0 | 1.11 | 1 | 1 | 1 | 2 | 0 | 0 | 1 | 1 | 0 | 0.02 | )*0 | 0 | 2 | 61618080 | 1 | 0 | 57 | 1 | 0 | 0 | 0 | 0 | 0 | 0 | 0 | 3.4986 | 0 | 0 | 0 | 0 | 0 | 1 | 0 | 0 | 0 | 0 | 0 | 0 | 0 |  | 0 | 0 | 0 | 194.17 | 174.93 | 1.11 | 0 | 0 | 0 | 0 | 0 | 0 | 0 | 0 |  | 0 |  | 0
35 | 61617792 | 61618062 | 56610084 | 1 | 1 | 1 | 3 | 14.4.02.04-0142 | ФСБЦ-2022, 14.4.02.04-0142, приказ Минстроя России от 18.05.2022 г. № 378/пр | Краска масляная МА-0115, мумия, сурик железный | 1346 | 1009 | кг | кг | 1 | 0 | 50985725 | 0 | 103.84 | 0 | 0 | 0 | 79.88 | 0 | 0 | 0 | 1.3 | 1 | 1 | 1 | 2 | 0 | 0 | 1 | 1 | 0 | 0.13 | )*0 | 0 | 2 | 61618081 | 1 | 0 | 58 | 1 | 0 | 0 | 0 | 0 | 0 | 0 | 0 | 10.3844 | 0 | 0 | 0 | 0 | 0 | 1 | 0 | 0 | 0 | 0 | 0 | 0 | 0 |  | 0 | 0 | 0 | 103.84 | 79.88 | 1.3 | 0 | 0 | 0 | 0 | 0 | 0 | 0 | 0 |  | 0 |  | 0
35 | 61617792 | 61618062 | 56610130 | 1 | 1 | 1 | 3 | 14.4.03.03-0002 | ФСБЦ-2022 доп.4, 14.4.03.03-0002, приказ Минстроя России от 27.12.2022 г. № 1133/пр | Лак битумный БТ-123 | 1348 | 1009 | т | т | 1000 | 0 | -246350641 | 0 | 89313.99 | 0 | 0 | 0 | 82698.14 | 0 | 0 | 0 | 1.08 | 1 | 1 | 1 | 2 | 0 | 0 | 1 | 1 | 0 | 2e-05 | )*0 | 0 | 2 | 61618082 | 1 | 0 | 59 | 1 | 0 | 0 | 0 | 0 | 0 | 0 | 0 | 1.654 | 0 | 0 | 0 | 0 | 0 | 1 | 0 | 0 | 0 | 0 | 0 | 0 | 0 |  | 0 | 0 | 0 | 89313.99 | 82698.14 | 1.08 | 0 | 0 | 0 | 0 | 0 | 0 | 0 | 0 |  | 0 |  | 0
35 | 61617792 | 61618062 | 56622749 | 1 | 1 | 1 | 3 | 20.2.02.01-0019 | ФСБЦ-2022, 20.2.02.01-0019, приказ Минстроя России от 18.05.2022 г. № 378/пр | Втулки изолирующие, размеры 65х50х18 мм | 1407 | 1013 | 1000 ШТ | 1000 ШТ | 1 | 0 | 1796783163 | 0 | 3988.24 | 0 | 0 | 0 | 3658.94 | 0 | 0 | 0 | 1.09 | 1 | 1 | 1 | 2 | 0 | 0 | 1 | 1 | 0 | 0.006 | )*0 | 0 | 2 | 61618083 | 1 | 0 | 60 | 1 | 0 | 0 | 0 | 0 | 0 | 0 | 0 | 21.9536 | 0 | 0 | 0 | 0 | 0 | 1 | 0 | 0 | 0 | 0 | 0 | 0 | 0 |  | 0 | 0 | 0 | 3988.24 | 3658.94 | 1.09 | 0 | 0 | 0 | 0 | 0 | 0 | 0 | 0 |  | 0 |  | 0
35 | 61617792 | 61618062 | 56223463 | 108 | 1 | 1 | 3 | 421/пр_2020_п.75_пп.а |  | Сметная стоимость вспомогательных ненормируемых материальных ресурсов, не учтенная в сметной норме, 2% | 3277935 | 1013 | % | % | 1 | 0 | 274903907 | 2 | 0 | 0 | 0 | 0 | 0 | 0 | 0 | 0 | 1 | 1 | 1 | 1 | -2 | 0 | 0 | 0 | 1 | 0 | 2 |  | 0 | 2 | 61618084 | 1 | 2048 | 61 | 1 | 0 | 0 | 0 | 0 | 0 | 0 | 0 | 0 | 0 | 0 | 0 | 0 | 0 | 0 | 0 | 0 | 0 | 0 | 0 | 0 | 0 |  | 0 | 0 | 2 | 0 | 0 | 1 | 0 | 0 | 0 | 0 | 0 | 0 | 0 | 0 |  | 0 |  | 0
36 | 61617792 | 61618085 | 37064878 | 108 | 1 | 1 | 1 | 1-100-38 |  | Затраты труда рабочих (Средний разряд - 3,8) | 1191 | 1013 | чел.-ч. | чел.-ч. | 1 | 0 | -2012709214 | 2.781 | 0 | 0 | 0 | 434.95 | 0 | 0 | 0 | 434.95 | 1 | 1 | 1 | 1 | -2 | 0 | 0 | 1 | 1 | 0 | 9.27 | )*0,3 | 1 | 2 | 61618094 | 1 | 0 | 62 | 1 | 0 | 0 | 0 | 0 | 0 | 0 | 0 | 0 | 0 | 0 | 4031.9865 | 9.27 | 0 | 1 | 0 | 0 | 0 | 1209.5959 | 2.781 | 0 | 1 | 2822.39 | 1.9467 | 0 | 1.9467 | 434.95 | 434.95 | 1 | 1209.597 | 0 | 0 | 0 | 0 | 846.72 | 846.72 | 1 |  | 0 |  | 0
36 | 61617792 | 61618085 | 37064876 | 108 | 1 | 1 | 1 | 4-100-00 |  | Затраты труда машинистов | 1191 | 1013 | чел.-ч. | чел.-ч. | 1 | 0 | -1417349443 | 0.102 | 0 | 0 | 0 | 0 | 0 | 0 | 0 | 0 | 1 | 1 | 1 | 1 | -2 | 0 | 0 | 1 | 1 | 0 | 0.34 | )*0,3 | 2 | 2 | 61618095 | 1 | 0 | 63 | 1 | 0 | 0 | 0 | 0 | 0 | 0 | 0 | 0 | 0 | 0 | 0 | 0 | 0 | 0 | 0 | 0 | 0 | 0 | 0 | 0 | 0 |  | 0 | 0 | 0.0714 | 0 | 0 | 1 | 0 | 0 | 0 | 0 | 0 | 0 | 0 | 0 |  | 0 |  | 0
36 | 61617792 | 61618085 | 56571417 | 1 | 1 | 1 | 2 | 91.05.05-015 | ФСЭМ-2022, 91.05.05-015, приказ Минстроя России от 18.05.2022 г. № 378/пр | Краны на автомобильном ходу, грузоподъемность 16 т | 1368 | 1011 | маш.-ч | маш.-ч | 1 | 0 | -848025172 | 0.051 | 0 | 1406.6 | 597.64 | 0 | 0 | 1406.6 | 597.64 | 0 | 1 | 1 | 1 | 1 | -2 | 0 | 0 | 1 | 1 | 0 | 0.17 | )*0,3 | 1 | 2 | 61618096 | 1 | 0 | 64 | 1 | 0 | 0 | 0 | 0 | 0 | 0 | 0 | 0 | 239.122 | 101.5988 | 0 | 0 | 0.17 | 1 | 0 | 71.7366 | 30.4796 | 0 | 0 | 0.051 | 1 |  | 0 | 0.0357 | 0.0357 | 1406.6 | 1406.6 | 1 | 71.736 | 30.48 | 0 | 50.22 | 21.34 | 0 | 71.56 | 1 | 4-100-060 | 6 | чел.-ч. | 1
36 | 61617792 | 61618085 | 56572833 | 1 | 1 | 1 | 2 | 91.14.02-001 | ФСЭМ-2022 доп.7, 91.14.02-001, приказ Минстроя России от 02.08.2023 г. № 551/пр | Автомобили бортовые, грузоподъемность до 5 т | 1368 | 1011 | маш.-ч | маш.-ч | 1 | 0 | 1230426758 | 0.051 | 0 | 546.22 | 444.91 | 0 | 0 | 546.22 | 444.91 | 0 | 1 | 1 | 1 | 1 | -2 | 0 | 0 | 1 | 1 | 0 | 0.17 | )*0,3 | 1 | 2 | 61618097 | 1 | 0 | 65 | 1 | 0 | 0 | 0 | 0 | 0 | 0 | 0 | 0 | 92.8574 | 75.6347 | 0 | 0 | 0.17 | 1 | 0 | 27.8572 | 22.6904 | 0 | 0 | 0.051 | 1 |  | 0 | 0.0357 | 0.0357 | 546.22 | 546.22 | 1 | 27.858 | 22.689 | 0 | 19.5 | 15.88 | 0 | 35.38 | 1 | 4-100-040 | 4 | чел.-ч. | 1
36 | 61617792 | 61618085 | 56573153 | 1 | 1 | 1 | 2 | 91.17.04-233 | ФСЭМ-2022, 91.17.04-233, приказ Минстроя России от 18.05.2022 г. № 378/пр | Аппараты сварочные для ручной дуговой сварки, сварочный ток до 350 А | 1368 | 1011 | маш.-ч | маш.-ч | 1 | 0 | 1280601743 | 0.453 | 0 | 26.33 | 0 | 0 | 0 | 26.33 | 0 | 0 | 1 | 1 | 1 | 1 | -2 | 0 | 0 | 1 | 1 | 0 | 1.51 | )*0,3 | 1 | 2 | 61618098 | 1 | 0 | 66 | 1 | 0 | 0 | 0 | 0 | 0 | 0 | 0 | 0 | 39.7583 | 0 | 0 | 0 | 0 | 1 | 0 | 11.9275 | 0 | 0 | 0 | 0 | 1 |  | 0 | 0 | 0.3171 | 26.33 | 26.33 | 1 | 11.928 | 0 | 0 | 8.35 | 0 | 0 | 8.35 | 1 |  | 0 |  | 0
36 | 61617792 | 61618085 | 56579266 | 1 | 1 | 1 | 3 | 01.7.11.07-0227 | ФСБЦ-2022, 01.7.11.07-0227, приказ Минстроя России от 18.05.2022 г. № 378/пр | Электроды сварочные для сварки низколегированных и углеродистых сталей УОНИ 13/45, Э42А, диаметр 4-5 мм | 1346 | 1009 | кг | кг | 1 | 0 | -1545686836 | 0 | 157.19 | 0 | 0 | 0 | 155.63 | 0 | 0 | 0 | 1.01 | 1 | 1 | 1 | 2 | 0 | 0 | 1 | 1 | 0 | 0.65 | )*0 | 0 | 2 | 61618099 | 1 | 0 | 67 | 1 | 0 | 0 | 0 | 0 | 0 | 0 | 0 | 101.1595 | 0 | 0 | 0 | 0 | 0 | 1 | 0 | 0 | 0 | 0 | 0 | 0 | 0 |  | 0 | 0 | 0 | 157.19 | 155.63 | 1.01 | 0 | 0 | 0 | 0 | 0 | 0 | 0 | 0 |  | 0 |  | 0
36 | 61617792 | 61618085 | 56609983 | 1 | 1 | 1 | 3 | 14.4.01.09-0427 | ФСБЦ-2022 доп.8, 14.4.01.09-0427, приказ Минстроя России от 14.11.2023 г. № 817/пр | Грунтовка эпоксидная антикоррозионная с содержанием цинка для защиты металлических поверхностей, расход 0,20-0,39 кг/м2 | 1346 | 1009 | кг | кг | 1 | 0 | 4985900 | 0 | 1048.29 | 0 | 0 | 0 | 911.56 | 0 | 0 | 0 | 1.15 | 1 | 1 | 1 | 2 | 0 | 0 | 1 | 1 | 0 | 2 | )*0 | 0 | 2 | 61618100 | 1 | 0 | 68 | 1 | 0 | 0 | 0 | 0 | 0 | 0 | 0 | 1823.12 | 0 | 0 | 0 | 0 | 0 | 1 | 0 | 0 | 0 | 0 | 0 | 0 | 0 |  | 0 | 0 | 0 | 1048.29 | 911.56 | 1.15 | 0 | 0 | 0 | 0 | 0 | 0 | 0 | 0 |  | 0 |  | 0
36 | 61617792 | 61618085 | 56223463 | 108 | 1 | 1 | 3 | 421/пр_2020_п.75_пп.а |  | Сметная стоимость вспомогательных ненормируемых материальных ресурсов, не учтенная в сметной норме, 2% | 3277935 | 1013 | % | % | 1 | 0 | 274903907 | 2 | 0 | 0 | 0 | 0 | 0 | 0 | 0 | 0 | 1 | 1 | 1 | 1 | -2 | 0 | 0 | 0 | 1 | 0 | 2 |  | 0 | 2 | 61618101 | 1 | 2048 | 69 | 1 | 0 | 0 | 0 | 0 | 0 | 0 | 0 | 0 | 0 | 0 | 0 | 0 | 0 | 0 | 0 | 0 | 0 | 0 | 0 | 0 | 0 |  | 0 | 0 | 1.4 | 0 | 0 | 1 | 0 | 0 | 0 | 0 | 0 | 0 | 0 | 0 |  | 0 |  | 0
37 | 61617792 | 61618102 | 37064878 | 108 | 1 | 1 | 1 | 1-100-38 |  | Затраты труда рабочих (Средний разряд - 3,8) | 1191 | 1013 | чел.-ч. | чел.-ч. | 1 | 0 | -2012709214 | 3.09 | 0 | 0 | 0 | 434.95 | 0 | 0 | 0 | 434.95 | 1 | 1 | 1 | 1 | -2 | 0 | 0 | 1 | 1 | 0 | 10.3 | )*0,3 | 1 | 2 | 61618111 | 1 | 0 | 70 | 1 | 0 | 0 | 0 | 0 | 0 | 0 | 0 | 0 | 0 | 0 | 4479.985 | 10.3 | 0 | 1 | 0 | 0 | 0 | 1343.9955 | 3.09 | 0 | 1 | 1344 | 0.927 | 0 | 0.927 | 434.95 | 434.95 | 1 | 1343.997 | 0 | 0 | 0 | 0 | 403.2 | 403.2 | 1 |  | 0 |  | 0
37 | 61617792 | 61618102 | 37064876 | 108 | 1 | 1 | 1 | 4-100-00 |  | Затраты труда машинистов | 1191 | 1013 | чел.-ч. | чел.-ч. | 1 | 0 | -1417349443 | 0.162 | 0 | 0 | 0 | 0 | 0 | 0 | 0 | 0 | 1 | 1 | 1 | 1 | -2 | 0 | 0 | 1 | 1 | 0 | 0.54 | )*0,3 | 2 | 2 | 61618112 | 1 | 0 | 71 | 1 | 0 | 0 | 0 | 0 | 0 | 0 | 0 | 0 | 0 | 0 | 0 | 0 | 0 | 0 | 0 | 0 | 0 | 0 | 0 | 0 | 0 |  | 0 | 0 | 0.0486 | 0 | 0 | 1 | 0 | 0 | 0 | 0 | 0 | 0 | 0 | 0 |  | 0 |  | 0
37 | 61617792 | 61618102 | 56571417 | 1 | 1 | 1 | 2 | 91.05.05-015 | ФСЭМ-2022, 91.05.05-015, приказ Минстроя России от 18.05.2022 г. № 378/пр | Краны на автомобильном ходу, грузоподъемность 16 т | 1368 | 1011 | маш.-ч | маш.-ч | 1 | 0 | -848025172 | 0.081 | 0 | 1406.6 | 597.64 | 0 | 0 | 1406.6 | 597.64 | 0 | 1 | 1 | 1 | 1 | -2 | 0 | 0 | 1 | 1 | 0 | 0.27 | )*0,3 | 1 | 2 | 61618113 | 1 | 0 | 72 | 1 | 0 | 0 | 0 | 0 | 0 | 0 | 0 | 0 | 379.782 | 161.3628 | 0 | 0 | 0.27 | 1 | 0 | 113.9346 | 48.4088 | 0 | 0 | 0.081 | 1 |  | 0 | 0.0243 | 0.0243 | 1406.6 | 1406.6 | 1 | 113.934 | 48.408 | 0 | 34.18 | 14.52 | 0 | 48.7 | 1 | 4-100-060 | 6 | чел.-ч. | 1
37 | 61617792 | 61618102 | 56572833 | 1 | 1 | 1 | 2 | 91.14.02-001 | ФСЭМ-2022 доп.7, 91.14.02-001, приказ Минстроя России от 02.08.2023 г. № 551/пр | Автомобили бортовые, грузоподъемность до 5 т | 1368 | 1011 | маш.-ч | маш.-ч | 1 | 0 | 1230426758 | 0.081 | 0 | 546.22 | 444.91 | 0 | 0 | 546.22 | 444.91 | 0 | 1 | 1 | 1 | 1 | -2 | 0 | 0 | 1 | 1 | 0 | 0.27 | )*0,3 | 1 | 2 | 61618114 | 1 | 0 | 73 | 1 | 0 | 0 | 0 | 0 | 0 | 0 | 0 | 0 | 147.4794 | 120.1257 | 0 | 0 | 0.27 | 1 | 0 | 44.2438 | 36.0377 | 0 | 0 | 0.081 | 1 |  | 0 | 0.0243 | 0.0243 | 546.22 | 546.22 | 1 | 44.244 | 36.039 | 0 | 13.27 | 10.81 | 0 | 24.08 | 1 | 4-100-040 | 4 | чел.-ч. | 1
37 | 61617792 | 61618102 | 56573153 | 1 | 1 | 1 | 2 | 91.17.04-233 | ФСЭМ-2022, 91.17.04-233, приказ Минстроя России от 18.05.2022 г. № 378/пр | Аппараты сварочные для ручной дуговой сварки, сварочный ток до 350 А | 1368 | 1011 | маш.-ч | маш.-ч | 1 | 0 | 1280601743 | 0.453 | 0 | 26.33 | 0 | 0 | 0 | 26.33 | 0 | 0 | 1 | 1 | 1 | 1 | -2 | 0 | 0 | 1 | 1 | 0 | 1.51 | )*0,3 | 1 | 2 | 61618115 | 1 | 0 | 74 | 1 | 0 | 0 | 0 | 0 | 0 | 0 | 0 | 0 | 39.7583 | 0 | 0 | 0 | 0 | 1 | 0 | 11.9275 | 0 | 0 | 0 | 0 | 1 |  | 0 | 0 | 0.1359 | 26.33 | 26.33 | 1 | 11.928 | 0 | 0 | 3.58 | 0 | 0 | 3.58 | 1 |  | 0 |  | 0
37 | 61617792 | 61618102 | 56579266 | 1 | 1 | 1 | 3 | 01.7.11.07-0227 | ФСБЦ-2022, 01.7.11.07-0227, приказ Минстроя России от 18.05.2022 г. № 378/пр | Электроды сварочные для сварки низколегированных и углеродистых сталей УОНИ 13/45, Э42А, диаметр 4-5 мм | 1346 | 1009 | кг | кг | 1 | 0 | -1545686836 | 0 | 157.19 | 0 | 0 | 0 | 155.63 | 0 | 0 | 0 | 1.01 | 1 | 1 | 1 | 2 | 0 | 0 | 1 | 1 | 0 | 0.72 | )*0 | 0 | 2 | 61618116 | 1 | 0 | 75 | 1 | 0 | 0 | 0 | 0 | 0 | 0 | 0 | 112.0536 | 0 | 0 | 0 | 0 | 0 | 1 | 0 | 0 | 0 | 0 | 0 | 0 | 0 |  | 0 | 0 | 0 | 157.19 | 155.63 | 1.01 | 0 | 0 | 0 | 0 | 0 | 0 | 0 | 0 |  | 0 |  | 0
37 | 61617792 | 61618102 | 56609983 | 1 | 1 | 1 | 3 | 14.4.01.09-0427 | ФСБЦ-2022 доп.8, 14.4.01.09-0427, приказ Минстроя России от 14.11.2023 г. № 817/пр | Грунтовка эпоксидная антикоррозионная с содержанием цинка для защиты металлических поверхностей, расход 0,20-0,39 кг/м2 | 1346 | 1009 | кг | кг | 1 | 0 | 4985900 | 0 | 1048.29 | 0 | 0 | 0 | 911.56 | 0 | 0 | 0 | 1.15 | 1 | 1 | 1 | 2 | 0 | 0 | 1 | 1 | 0 | 2.4 | )*0 | 0 | 2 | 61618117 | 1 | 0 | 76 | 1 | 0 | 0 | 0 | 0 | 0 | 0 | 0 | 2187.744 | 0 | 0 | 0 | 0 | 0 | 1 | 0 | 0 | 0 | 0 | 0 | 0 | 0 |  | 0 | 0 | 0 | 1048.29 | 911.56 | 1.15 | 0 | 0 | 0 | 0 | 0 | 0 | 0 | 0 |  | 0 |  | 0
37 | 61617792 | 61618102 | 56223463 | 108 | 1 | 1 | 3 | 421/пр_2020_п.75_пп.а |  | Сметная стоимость вспомогательных ненормируемых материальных ресурсов, не учтенная в сметной норме, 2% | 3277935 | 1013 | % | % | 1 | 0 | 274903907 | 2 | 0 | 0 | 0 | 0 | 0 | 0 | 0 | 0 | 1 | 1 | 1 | 1 | -2 | 0 | 0 | 0 | 1 | 0 | 2 |  | 0 | 2 | 61618118 | 1 | 2048 | 77 | 1 | 0 | 0 | 0 | 0 | 0 | 0 | 0 | 0 | 0 | 0 | 0 | 0 | 0 | 0 | 0 | 0 | 0 | 0 | 0 | 0 | 0 |  | 0 | 0 | 0.6 | 0 | 0 | 1 | 0 | 0 | 0 | 0 | 0 | 0 | 0 | 0 |  | 0 |  | 0
38 | 61617792 | 61618119 | 37064878 | 108 | 1 | 1 | 1 | 1-100-38 |  | Затраты труда рабочих (Средний разряд - 3,8) | 1191 | 1013 | чел.-ч. | чел.-ч. | 1 | 0 | -2012709214 | 5.55 | 0 | 0 | 0 | 434.95 | 0 | 0 | 0 | 434.95 | 1 | 1 | 1 | 1 | -2 | 0 | 0 | 1 | 1 | 0 | 18.5 | )*0,3 | 1 | 2 | 61618129 | 1 | 0 | 78 | 1 | 0 | 0 | 0 | 0 | 0 | 0 | 0 | 0 | 0 | 0 | 8046.575 | 18.5 | 0 | 1 | 0 | 0 | 0 | 2413.9725 | 5.55 | 0 | 1 | 3218.63 | 2.22 | 0 | 2.22 | 434.95 | 434.95 | 1 | 2413.974 | 0 | 0 | 0 | 0 | 965.59 | 965.59 | 1 |  | 0 |  | 0
38 | 61617792 | 61618119 | 37064876 | 108 | 1 | 1 | 1 | 4-100-00 |  | Затраты труда машинистов | 1191 | 1013 | чел.-ч. | чел.-ч. | 1 | 0 | -1417349443 | 0.138 | 0 | 0 | 0 | 0 | 0 | 0 | 0 | 0 | 1 | 1 | 1 | 1 | -2 | 0 | 0 | 1 | 1 | 0 | 0.46 | )*0,3 | 2 | 2 | 61618130 | 1 | 0 | 79 | 1 | 0 | 0 | 0 | 0 | 0 | 0 | 0 | 0 | 0 | 0 | 0 | 0 | 0 | 0 | 0 | 0 | 0 | 0 | 0 | 0 | 0 |  | 0 | 0 | 0.0552 | 0 | 0 | 1 | 0 | 0 | 0 | 0 | 0 | 0 | 0 | 0 |  | 0 |  | 0
38 | 61617792 | 61618119 | 56571417 | 1 | 1 | 1 | 2 | 91.05.05-015 | ФСЭМ-2022, 91.05.05-015, приказ Минстроя России от 18.05.2022 г. № 378/пр | Краны на автомобильном ходу, грузоподъемность 16 т | 1368 | 1011 | маш.-ч | маш.-ч | 1 | 0 | -848025172 | 0.069 | 0 | 1406.6 | 597.64 | 0 | 0 | 1406.6 | 597.64 | 0 | 1 | 1 | 1 | 1 | -2 | 0 | 0 | 1 | 1 | 0 | 0.23 | )*0,3 | 1 | 2 | 61618131 | 1 | 0 | 80 | 1 | 0 | 0 | 0 | 0 | 0 | 0 | 0 | 0 | 323.518 | 137.4572 | 0 | 0 | 0.23 | 1 | 0 | 97.0554 | 41.2372 | 0 | 0 | 0.069 | 1 |  | 0 | 0.0276 | 0.0276 | 1406.6 | 1406.6 | 1 | 97.056 | 41.238 | 0 | 38.82 | 16.49 | 0 | 55.31 | 1 | 4-100-060 | 6 | чел.-ч. | 1
38 | 61617792 | 61618119 | 56572833 | 1 | 1 | 1 | 2 | 91.14.02-001 | ФСЭМ-2022 доп.7, 91.14.02-001, приказ Минстроя России от 02.08.2023 г. № 551/пр | Автомобили бортовые, грузоподъемность до 5 т | 1368 | 1011 | маш.-ч | маш.-ч | 1 | 0 | 1230426758 | 0.069 | 0 | 546.22 | 444.91 | 0 | 0 | 546.22 | 444.91 | 0 | 1 | 1 | 1 | 1 | -2 | 0 | 0 | 1 | 1 | 0 | 0.23 | )*0,3 | 1 | 2 | 61618132 | 1 | 0 | 81 | 1 | 0 | 0 | 0 | 0 | 0 | 0 | 0 | 0 | 125.6306 | 102.3293 | 0 | 0 | 0.23 | 1 | 0 | 37.6892 | 30.6988 | 0 | 0 | 0.069 | 1 |  | 0 | 0.0276 | 0.0276 | 546.22 | 546.22 | 1 | 37.689 | 30.699 | 0 | 15.08 | 12.28 | 0 | 27.36 | 1 | 4-100-040 | 4 | чел.-ч. | 1
38 | 61617792 | 61618119 | 56573153 | 1 | 1 | 1 | 2 | 91.17.04-233 | ФСЭМ-2022, 91.17.04-233, приказ Минстроя России от 18.05.2022 г. № 378/пр | Аппараты сварочные для ручной дуговой сварки, сварочный ток до 350 А | 1368 | 1011 | маш.-ч | маш.-ч | 1 | 0 | 1280601743 | 0.87 | 0 | 26.33 | 0 | 0 | 0 | 26.33 | 0 | 0 | 1 | 1 | 1 | 1 | -2 | 0 | 0 | 1 | 1 | 0 | 2.9 | )*0,3 | 1 | 2 | 61618133 | 1 | 0 | 82 | 1 | 0 | 0 | 0 | 0 | 0 | 0 | 0 | 0 | 76.357 | 0 | 0 | 0 | 0 | 1 | 0 | 22.9071 | 0 | 0 | 0 | 0 | 1 |  | 0 | 0 | 0.348 | 26.33 | 26.33 | 1 | 22.908 | 0 | 0 | 9.16 | 0 | 0 | 9.16 | 1 |  | 0 |  | 0
38 | 61617792 | 61618119 | 56579266 | 1 | 1 | 1 | 3 | 01.7.11.07-0227 | ФСБЦ-2022, 01.7.11.07-0227, приказ Минстроя России от 18.05.2022 г. № 378/пр | Электроды сварочные для сварки низколегированных и углеродистых сталей УОНИ 13/45, Э42А, диаметр 4-5 мм | 1346 | 1009 | кг | кг | 1 | 0 | -1545686836 | 0 | 157.19 | 0 | 0 | 0 | 155.63 | 0 | 0 | 0 | 1.01 | 1 | 1 | 1 | 2 | 0 | 0 | 1 | 1 | 0 | 1.3 | )*0 | 0 | 2 | 61618134 | 1 | 0 | 83 | 1 | 0 | 0 | 0 | 0 | 0 | 0 | 0 | 202.319 | 0 | 0 | 0 | 0 | 0 | 1 | 0 | 0 | 0 | 0 | 0 | 0 | 0 |  | 0 | 0 | 0 | 157.19 | 155.63 | 1.01 | 0 | 0 | 0 | 0 | 0 | 0 | 0 | 0 |  | 0 |  | 0
38 | 61617792 | 61618119 | 56592692 | 1 | 1 | 1 | 3 | 08.3.05.02-0021 | ФСБЦ-2022, 08.3.05.02-0021, приказ Минстроя России от 18.05.2022 г. № 378/пр | Прокат листовой горячекатаный, марки стали Ст3сп, Ст3пс, ширина 1200-3000 мм, толщина 1-8 мм | 1348 | 1009 | т | т | 1000 | 0 | -994423950 | 0 | 58787.93 | 0 | 0 | 0 | 58787.93 | 0 | 0 | 0 | 1 | 1 | 1 | 1 | -2 | 0 | 0 | 1 | 1 | 0 | 0.004 | )*0 | 0 | 2 | 61618135 | 1 | 0 | 84 | 1 | 0 | 0 | 0 | 0 | 0 | 0 | 0 | 235.1517 | 0 | 0 | 0 | 0 | 0 | 1 | 0 | 0 | 0 | 0 | 0 | 0 | 0 |  | 0 | 0 | 0 | 58787.93 | 58787.93 | 1 | 0 | 0 | 0 | 0 | 0 | 0 | 0 | 1 |  | 0 |  | 0
38 | 61617792 | 61618119 | 56609983 | 1 | 1 | 1 | 3 | 14.4.01.09-0427 | ФСБЦ-2022 доп.8, 14.4.01.09-0427, приказ Минстроя России от 14.11.2023 г. № 817/пр | Грунтовка эпоксидная антикоррозионная с содержанием цинка для защиты металлических поверхностей, расход 0,20-0,39 кг/м2 | 1346 | 1009 | кг | кг | 1 | 0 | 4985900 | 0 | 1048.29 | 0 | 0 | 0 | 911.56 | 0 | 0 | 0 | 1.15 | 1 | 1 | 1 | 2 | 0 | 0 | 1 | 1 | 0 | 2.3 | )*0 | 0 | 2 | 61618136 | 1 | 0 | 85 | 1 | 0 | 0 | 0 | 0 | 0 | 0 | 0 | 2096.588 | 0 | 0 | 0 | 0 | 0 | 1 | 0 | 0 | 0 | 0 | 0 | 0 | 0 |  | 0 | 0 | 0 | 1048.29 | 911.56 | 1.15 | 0 | 0 | 0 | 0 | 0 | 0 | 0 | 0 |  | 0 |  | 0
38 | 61617792 | 61618119 | 56223463 | 108 | 1 | 1 | 3 | 421/пр_2020_п.75_пп.а |  | Сметная стоимость вспомогательных ненормируемых материальных ресурсов, не учтенная в сметной норме, 2% | 3277935 | 1013 | % | % | 1 | 0 | 274903907 | 2 | 0 | 0 | 0 | 0 | 0 | 0 | 0 | 0 | 1 | 1 | 1 | 1 | -2 | 0 | 0 | 0 | 1 | 0 | 2 |  | 0 | 2 | 61618137 | 1 | 2048 | 86 | 1 | 0 | 0 | 0 | 0 | 0 | 0 | 0 | 0 | 0 | 0 | 0 | 0 | 0 | 0 | 0 | 0 | 0 | 0 | 0 | 0 | 0 |  | 0 | 0 | 0.8 | 0 | 0 | 1 | 0 | 0 | 0 | 0 | 0 | 0 | 0 | 0 |  | 0 |  | 0
39 | 61617792 | 61618138 | 37064878 | 108 | 1 | 1 | 1 | 1-100-38 |  | Затраты труда рабочих (Средний разряд - 3,8) | 1191 | 1013 | чел.-ч. | чел.-ч. | 1 | 0 | -2012709214 | 5.25 | 0 | 0 | 0 | 434.95 | 0 | 0 | 0 | 434.95 | 1 | 1 | 1 | 1 | -2 | 0 | 0 | 1 | 1 | 0 | 17.5 | )*0,3 | 1 | 2 | 61618148 | 1 | 0 | 87 | 1 | 0 | 0 | 0 | 0 | 0 | 0 | 0 | 0 | 0 | 0 | 7611.625 | 17.5 | 0 | 1 | 0 | 0 | 0 | 2283.4875 | 5.25 | 0 | 1 | 532.81 | 0.3675 | 0 | 0.3675 | 434.95 | 434.95 | 1 | 2283.489 | 0 | 0 | 0 | 0 | 159.84 | 159.84 | 1 |  | 0 |  | 0
39 | 61617792 | 61618138 | 37064876 | 108 | 1 | 1 | 1 | 4-100-00 |  | Затраты труда машинистов | 1191 | 1013 | чел.-ч. | чел.-ч. | 1 | 0 | -1417349443 | 0.06 | 0 | 0 | 0 | 0 | 0 | 0 | 0 | 0 | 1 | 1 | 1 | 1 | -2 | 0 | 0 | 1 | 1 | 0 | 0.2 | )*0,3 | 2 | 2 | 61618149 | 1 | 0 | 88 | 1 | 0 | 0 | 0 | 0 | 0 | 0 | 0 | 0 | 0 | 0 | 0 | 0 | 0 | 0 | 0 | 0 | 0 | 0 | 0 | 0 | 0 |  | 0 | 0 | 0.0042 | 0 | 0 | 1 | 0 | 0 | 0 | 0 | 0 | 0 | 0 | 0 |  | 0 |  | 0
39 | 61617792 | 61618138 | 56571417 | 1 | 1 | 1 | 2 | 91.05.05-015 | ФСЭМ-2022, 91.05.05-015, приказ Минстроя России от 18.05.2022 г. № 378/пр | Краны на автомобильном ходу, грузоподъемность 16 т | 1368 | 1011 | маш.-ч | маш.-ч | 1 | 0 | -848025172 | 0.03 | 0 | 1406.6 | 597.64 | 0 | 0 | 1406.6 | 597.64 | 0 | 1 | 1 | 1 | 1 | -2 | 0 | 0 | 1 | 1 | 0 | 0.1 | )*0,3 | 1 | 2 | 61618150 | 1 | 0 | 89 | 1 | 0 | 0 | 0 | 0 | 0 | 0 | 0 | 0 | 140.66 | 59.764 | 0 | 0 | 0.1 | 1 | 0 | 42.198 | 17.9292 | 0 | 0 | 0.03 | 1 |  | 0 | 0.0021 | 0.0021 | 1406.6 | 1406.6 | 1 | 42.198 | 17.928 | 0 | 2.95 | 1.26 | 0 | 4.21 | 1 | 4-100-060 | 6 | чел.-ч. | 1
39 | 61617792 | 61618138 | 56572833 | 1 | 1 | 1 | 2 | 91.14.02-001 | ФСЭМ-2022 доп.7, 91.14.02-001, приказ Минстроя России от 02.08.2023 г. № 551/пр | Автомобили бортовые, грузоподъемность до 5 т | 1368 | 1011 | маш.-ч | маш.-ч | 1 | 0 | 1230426758 | 0.03 | 0 | 546.22 | 444.91 | 0 | 0 | 546.22 | 444.91 | 0 | 1 | 1 | 1 | 1 | -2 | 0 | 0 | 1 | 1 | 0 | 0.1 | )*0,3 | 1 | 2 | 61618151 | 1 | 0 | 90 | 1 | 0 | 0 | 0 | 0 | 0 | 0 | 0 | 0 | 54.622 | 44.491 | 0 | 0 | 0.1 | 1 | 0 | 16.3866 | 13.3473 | 0 | 0 | 0.03 | 1 |  | 0 | 0.0021 | 0.0021 | 546.22 | 546.22 | 1 | 16.386 | 13.347 | 0 | 1.15 | 0.93 | 0 | 2.08 | 1 | 4-100-040 | 4 | чел.-ч. | 1
39 | 61617792 | 61618138 | 56573153 | 1 | 1 | 1 | 2 | 91.17.04-233 | ФСЭМ-2022, 91.17.04-233, приказ Минстроя России от 18.05.2022 г. № 378/пр | Аппараты сварочные для ручной дуговой сварки, сварочный ток до 350 А | 1368 | 1011 | маш.-ч | маш.-ч | 1 | 0 | 1280601743 | 0.87 | 0 | 26.33 | 0 | 0 | 0 | 26.33 | 0 | 0 | 1 | 1 | 1 | 1 | -2 | 0 | 0 | 1 | 1 | 0 | 2.9 | )*0,3 | 1 | 2 | 61618152 | 1 | 0 | 91 | 1 | 0 | 0 | 0 | 0 | 0 | 0 | 0 | 0 | 76.357 | 0 | 0 | 0 | 0 | 1 | 0 | 22.9071 | 0 | 0 | 0 | 0 | 1 |  | 0 | 0 | 0.0609 | 26.33 | 26.33 | 1 | 22.908 | 0 | 0 | 1.6 | 0 | 0 | 1.6 | 1 |  | 0 |  | 0
39 | 61617792 | 61618138 | 56579266 | 1 | 1 | 1 | 3 | 01.7.11.07-0227 | ФСБЦ-2022, 01.7.11.07-0227, приказ Минстроя России от 18.05.2022 г. № 378/пр | Электроды сварочные для сварки низколегированных и углеродистых сталей УОНИ 13/45, Э42А, диаметр 4-5 мм | 1346 | 1009 | кг | кг | 1 | 0 | -1545686836 | 0 | 157.19 | 0 | 0 | 0 | 155.63 | 0 | 0 | 0 | 1.01 | 1 | 1 | 1 | 2 | 0 | 0 | 1 | 1 | 0 | 0.9 | )*0 | 0 | 2 | 61618153 | 1 | 0 | 92 | 1 | 0 | 0 | 0 | 0 | 0 | 0 | 0 | 140.067 | 0 | 0 | 0 | 0 | 0 | 1 | 0 | 0 | 0 | 0 | 0 | 0 | 0 |  | 0 | 0 | 0 | 157.19 | 155.63 | 1.01 | 0 | 0 | 0 | 0 | 0 | 0 | 0 | 0 |  | 0 |  | 0
39 | 61617792 | 61618138 | 56592692 | 1 | 1 | 1 | 3 | 08.3.05.02-0021 | ФСБЦ-2022, 08.3.05.02-0021, приказ Минстроя России от 18.05.2022 г. № 378/пр | Прокат листовой горячекатаный, марки стали Ст3сп, Ст3пс, ширина 1200-3000 мм, толщина 1-8 мм | 1348 | 1009 | т | т | 1000 | 0 | -994423950 | 0 | 58787.93 | 0 | 0 | 0 | 58787.93 | 0 | 0 | 0 | 1 | 1 | 1 | 1 | -2 | 0 | 0 | 1 | 1 | 0 | 0.004 | )*0 | 0 | 2 | 61618154 | 1 | 0 | 93 | 1 | 0 | 0 | 0 | 0 | 0 | 0 | 0 | 235.1517 | 0 | 0 | 0 | 0 | 0 | 1 | 0 | 0 | 0 | 0 | 0 | 0 | 0 |  | 0 | 0 | 0 | 58787.93 | 58787.93 | 1 | 0 | 0 | 0 | 0 | 0 | 0 | 0 | 1 |  | 0 |  | 0
39 | 61617792 | 61618138 | 56609983 | 1 | 1 | 1 | 3 | 14.4.01.09-0427 | ФСБЦ-2022 доп.8, 14.4.01.09-0427, приказ Минстроя России от 14.11.2023 г. № 817/пр | Грунтовка эпоксидная антикоррозионная с содержанием цинка для защиты металлических поверхностей, расход 0,20-0,39 кг/м2 | 1346 | 1009 | кг | кг | 1 | 0 | 4985900 | 0 | 1048.29 | 0 | 0 | 0 | 911.56 | 0 | 0 | 0 | 1.15 | 1 | 1 | 1 | 2 | 0 | 0 | 1 | 1 | 0 | 2 | )*0 | 0 | 2 | 61618155 | 1 | 0 | 94 | 1 | 0 | 0 | 0 | 0 | 0 | 0 | 0 | 1823.12 | 0 | 0 | 0 | 0 | 0 | 1 | 0 | 0 | 0 | 0 | 0 | 0 | 0 |  | 0 | 0 | 0 | 1048.29 | 911.56 | 1.15 | 0 | 0 | 0 | 0 | 0 | 0 | 0 | 0 |  | 0 |  | 0
39 | 61617792 | 61618138 | 56223463 | 108 | 1 | 1 | 3 | 421/пр_2020_п.75_пп.а |  | Сметная стоимость вспомогательных ненормируемых материальных ресурсов, не учтенная в сметной норме, 2% | 3277935 | 1013 | % | % | 1 | 0 | 274903907 | 2 | 0 | 0 | 0 | 0 | 0 | 0 | 0 | 0 | 1 | 1 | 1 | 1 | -2 | 0 | 0 | 0 | 1 | 0 | 2 |  | 0 | 2 | 61618156 | 1 | 2048 | 95 | 1 | 0 | 0 | 0 | 0 | 0 | 0 | 0 | 0 | 0 | 0 | 0 | 0 | 0 | 0 | 0 | 0 | 0 | 0 | 0 | 0 | 0 |  | 0 | 0 | 0.14 | 0 | 0 | 1 | 0 | 0 | 0 | 0 | 0 | 0 | 0 | 0 |  | 0 |  | 0
40 | 61617792 | 61618157 | 37064878 | 108 | 1 | 1 | 1 | 1-100-38 |  | Затраты труда рабочих (Средний разряд - 3,8) | 1191 | 1013 | чел.-ч. | чел.-ч. | 1 | 0 | -2012709214 | 5.55 | 0 | 0 | 0 | 434.95 | 0 | 0 | 0 | 434.95 | 1 | 1 | 1 | 1 | -2 | 0 | 0 | 1 | 1 | 0 | 18.5 | )*0,3 | 1 | 2 | 61618167 | 1 | 0 | 96 | 1 | 0 | 0 | 0 | 0 | 0 | 0 | 0 | 0 | 0 | 0 | 8046.575 | 18.5 | 0 | 1 | 0 | 0 | 0 | 2413.9725 | 5.55 | 0 | 1 | 5069.34 | 3.4965 | 0 | 3.4965 | 434.95 | 434.95 | 1 | 2413.974 | 0 | 0 | 0 | 0 | 1520.8 | 1520.8 | 1 |  | 0 |  | 0
40 | 61617792 | 61618157 | 37064876 | 108 | 1 | 1 | 1 | 4-100-00 |  | Затраты труда машинистов | 1191 | 1013 | чел.-ч. | чел.-ч. | 1 | 0 | -1417349443 | 0.102 | 0 | 0 | 0 | 0 | 0 | 0 | 0 | 0 | 1 | 1 | 1 | 1 | -2 | 0 | 0 | 1 | 1 | 0 | 0.34 | )*0,3 | 2 | 2 | 61618168 | 1 | 0 | 97 | 1 | 0 | 0 | 0 | 0 | 0 | 0 | 0 | 0 | 0 | 0 | 0 | 0 | 0 | 0 | 0 | 0 | 0 | 0 | 0 | 0 | 0 |  | 0 | 0 | 0.06426 | 0 | 0 | 1 | 0 | 0 | 0 | 0 | 0 | 0 | 0 | 0 |  | 0 |  | 0
40 | 61617792 | 61618157 | 56571417 | 1 | 1 | 1 | 2 | 91.05.05-015 | ФСЭМ-2022, 91.05.05-015, приказ Минстроя России от 18.05.2022 г. № 378/пр | Краны на автомобильном ходу, грузоподъемность 16 т | 1368 | 1011 | маш.-ч | маш.-ч | 1 | 0 | -848025172 | 0.051 | 0 | 1406.6 | 597.64 | 0 | 0 | 1406.6 | 597.64 | 0 | 1 | 1 | 1 | 1 | -2 | 0 | 0 | 1 | 1 | 0 | 0.17 | )*0,3 | 1 | 2 | 61618169 | 1 | 0 | 98 | 1 | 0 | 0 | 0 | 0 | 0 | 0 | 0 | 0 | 239.122 | 101.5988 | 0 | 0 | 0.17 | 1 | 0 | 71.7366 | 30.4796 | 0 | 0 | 0.051 | 1 |  | 0 | 0.03213 | 0.03213 | 1406.6 | 1406.6 | 1 | 71.736 | 30.48 | 0 | 45.19 | 19.2 | 0 | 64.39 | 1 | 4-100-060 | 6 | чел.-ч. | 1
40 | 61617792 | 61618157 | 56572833 | 1 | 1 | 1 | 2 | 91.14.02-001 | ФСЭМ-2022 доп.7, 91.14.02-001, приказ Минстроя России от 02.08.2023 г. № 551/пр | Автомобили бортовые, грузоподъемность до 5 т | 1368 | 1011 | маш.-ч | маш.-ч | 1 | 0 | 1230426758 | 0.051 | 0 | 546.22 | 444.91 | 0 | 0 | 546.22 | 444.91 | 0 | 1 | 1 | 1 | 1 | -2 | 0 | 0 | 1 | 1 | 0 | 0.17 | )*0,3 | 1 | 2 | 61618170 | 1 | 0 | 99 | 1 | 0 | 0 | 0 | 0 | 0 | 0 | 0 | 0 | 92.8574 | 75.6347 | 0 | 0 | 0.17 | 1 | 0 | 27.8572 | 22.6904 | 0 | 0 | 0.051 | 1 |  | 0 | 0.03213 | 0.03213 | 546.22 | 546.22 | 1 | 27.858 | 22.689 | 0 | 17.55 | 14.29 | 0 | 31.84 | 1 | 4-100-040 | 4 | чел.-ч. | 1
40 | 61617792 | 61618157 | 56573153 | 1 | 1 | 1 | 2 | 91.17.04-233 | ФСЭМ-2022, 91.17.04-233, приказ Минстроя России от 18.05.2022 г. № 378/пр | Аппараты сварочные для ручной дуговой сварки, сварочный ток до 350 А | 1368 | 1011 | маш.-ч | маш.-ч | 1 | 0 | 1280601743 | 0.87 | 0 | 26.33 | 0 | 0 | 0 | 26.33 | 0 | 0 | 1 | 1 | 1 | 1 | -2 | 0 | 0 | 1 | 1 | 0 | 2.9 | )*0,3 | 1 | 2 | 61618171 | 1 | 0 | 100 | 1 | 0 | 0 | 0 | 0 | 0 | 0 | 0 | 0 | 76.357 | 0 | 0 | 0 | 0 | 1 | 0 | 22.9071 | 0 | 0 | 0 | 0 | 1 |  | 0 | 0 | 0.5481 | 26.33 | 26.33 | 1 | 22.908 | 0 | 0 | 14.43 | 0 | 0 | 14.43 | 1 |  | 0 |  | 0
40 | 61617792 | 61618157 | 56579266 | 1 | 1 | 1 | 3 | 01.7.11.07-0227 | ФСБЦ-2022, 01.7.11.07-0227, приказ Минстроя России от 18.05.2022 г. № 378/пр | Электроды сварочные для сварки низколегированных и углеродистых сталей УОНИ 13/45, Э42А, диаметр 4-5 мм | 1346 | 1009 | кг | кг | 1 | 0 | -1545686836 | 0 | 157.19 | 0 | 0 | 0 | 155.63 | 0 | 0 | 0 | 1.01 | 1 | 1 | 1 | 2 | 0 | 0 | 1 | 1 | 0 | 0.9 | )*0 | 0 | 2 | 61618172 | 1 | 0 | 101 | 1 | 0 | 0 | 0 | 0 | 0 | 0 | 0 | 140.067 | 0 | 0 | 0 | 0 | 0 | 1 | 0 | 0 | 0 | 0 | 0 | 0 | 0 |  | 0 | 0 | 0 | 157.19 | 155.63 | 1.01 | 0 | 0 | 0 | 0 | 0 | 0 | 0 | 0 |  | 0 |  | 0
40 | 61617792 | 61618157 | 56592692 | 1 | 1 | 1 | 3 | 08.3.05.02-0021 | ФСБЦ-2022, 08.3.05.02-0021, приказ Минстроя России от 18.05.2022 г. № 378/пр | Прокат листовой горячекатаный, марки стали Ст3сп, Ст3пс, ширина 1200-3000 мм, толщина 1-8 мм | 1348 | 1009 | т | т | 1000 | 0 | -994423950 | 0 | 58787.93 | 0 | 0 | 0 | 58787.93 | 0 | 0 | 0 | 1 | 1 | 1 | 1 | -2 | 0 | 0 | 1 | 1 | 0 | 0.004 | )*0 | 0 | 2 | 61618173 | 1 | 0 | 102 | 1 | 0 | 0 | 0 | 0 | 0 | 0 | 0 | 235.1517 | 0 | 0 | 0 | 0 | 0 | 1 | 0 | 0 | 0 | 0 | 0 | 0 | 0 |  | 0 | 0 | 0 | 58787.93 | 58787.93 | 1 | 0 | 0 | 0 | 0 | 0 | 0 | 0 | 1 |  | 0 |  | 0
40 | 61617792 | 61618157 | 56609983 | 1 | 1 | 1 | 3 | 14.4.01.09-0427 | ФСБЦ-2022 доп.8, 14.4.01.09-0427, приказ Минстроя России от 14.11.2023 г. № 817/пр | Грунтовка эпоксидная антикоррозионная с содержанием цинка для защиты металлических поверхностей, расход 0,20-0,39 кг/м2 | 1346 | 1009 | кг | кг | 1 | 0 | 4985900 | 0 | 1048.29 | 0 | 0 | 0 | 911.56 | 0 | 0 | 0 | 1.15 | 1 | 1 | 1 | 2 | 0 | 0 | 1 | 1 | 0 | 2.4 | )*0 | 0 | 2 | 61618174 | 1 | 0 | 103 | 1 | 0 | 0 | 0 | 0 | 0 | 0 | 0 | 2187.744 | 0 | 0 | 0 | 0 | 0 | 1 | 0 | 0 | 0 | 0 | 0 | 0 | 0 |  | 0 | 0 | 0 | 1048.29 | 911.56 | 1.15 | 0 | 0 | 0 | 0 | 0 | 0 | 0 | 0 |  | 0 |  | 0
40 | 61617792 | 61618157 | 56223463 | 108 | 1 | 1 | 3 | 421/пр_2020_п.75_пп.а |  | Сметная стоимость вспомогательных ненормируемых материальных ресурсов, не учтенная в сметной норме, 2% | 3277935 | 1013 | % | % | 1 | 0 | 274903907 | 2 | 0 | 0 | 0 | 0 | 0 | 0 | 0 | 0 | 1 | 1 | 1 | 1 | -2 | 0 | 0 | 0 | 1 | 0 | 2 |  | 0 | 2 | 61618175 | 1 | 2048 | 104 | 1 | 0 | 0 | 0 | 0 | 0 | 0 | 0 | 0 | 0 | 0 | 0 | 0 | 0 | 0 | 0 | 0 | 0 | 0 | 0 | 0 | 0 |  | 0 | 0 | 1.26 | 0 | 0 | 1 | 0 | 0 | 0 | 0 | 0 | 0 | 0 | 0 |  | 0 |  | 0
76 | 61617792 | 61618233 | 37064978 | 108 | 1 | 1 | 1 | 1-100-33 |  | Затраты труда рабочих (Средний разряд - 3,3) | 1191 | 1013 | чел.-ч. | чел.-ч. | 1 | 0 | -1759674247 | 3.06 | 0 | 0 | 0 | 410.04 | 0 | 0 | 0 | 410.04 | 1 | 1 | 1 | 1 | -2 | 0 | 0 | 0 | 1 | 0 | 3.06 |  | 1 | 2 | 61618244 | 1 | 0 | 105 | 1 | 0 | 0 | 0 | 0 | 0 | 0 | 0 | 0 | 0 | 0 | 1254.7224 | 3.06 | 0 | 1 | 0 | 0 | 0 | 1254.7224 | 3.06 | 0 | 1 | 5018.89 | 12.24 | 0 | 12.24 | 410.04 | 410.04 | 1 | 1254.72 | 0 | 0 | 0 | 0 | 5018.89 | 5018.89 | 1 |  | 0 |  | 0
76 | 61617792 | 61618233 | 37064876 | 108 | 1 | 1 | 1 | 4-100-00 |  | Затраты труда машинистов | 1191 | 1013 | чел.-ч. | чел.-ч. | 1 | 0 | -1417349443 | 0.87 | 0 | 0 | 0 | 0 | 0 | 0 | 0 | 0 | 1 | 1 | 1 | 1 | -2 | 0 | 0 | 0 | 1 | 0 | 0.87 |  | 2 | 2 | 61618245 | 1 | 0 | 106 | 1 | 0 | 0 | 0 | 0 | 0 | 0 | 0 | 0 | 0 | 0 | 0 | 0 | 0 | 0 | 0 | 0 | 0 | 0 | 0 | 0 | 0 |  | 0 | 0 | 3.48 | 0 | 0 | 1 | 0 | 0 | 0 | 0 | 0 | 0 | 0 | 0 |  | 0 |  | 0
76 | 61617792 | 61618233 | 56571218 | 1 | 1 | 1 | 2 | 91.04.01-031 | ФСЭМ-2022, 91.04.01-031, приказ Минстроя России от 18.05.2022 г. № 378/пр | Машины бурильно-крановые на автомобильном ходу, диаметр бурения до 800 мм, глубина бурения до 5 м | 1368 | 1011 | маш.-ч | маш.-ч | 1 | 0 | 766822283 | 0.68 | 0 | 1814.27 | 511.31 | 0 | 0 | 1814.27 | 511.31 | 0 | 1 | 1 | 1 | 1 | -2 | 0 | 0 | 0 | 1 | 0 | 0.68 |  | 1 | 2 | 61618246 | 1 | 0 | 107 | 1 | 0 | 0 | 0 | 0 | 0 | 0 | 0 | 0 | 1233.7036 | 347.6908 | 0 | 0 | 0.68 | 1 | 0 | 1233.7036 | 347.6908 | 0 | 0 | 0.68 | 1 |  | 0 | 2.72 | 2.72 | 1814.27 | 1814.27 | 1 | 1233.7 | 347.69 | 0 | 4934.81 | 1390.76 | 0 | 6325.57 | 1 | 4-100-050 | 5 | чел.-ч. | 1
76 | 61617792 | 61618233 | 56572833 | 1 | 1 | 1 | 2 | 91.14.02-001 | ФСЭМ-2022 доп.7, 91.14.02-001, приказ Минстроя России от 02.08.2023 г. № 551/пр | Автомобили бортовые, грузоподъемность до 5 т | 1368 | 1011 | маш.-ч | маш.-ч | 1 | 0 | 1230426758 | 0.19 | 0 | 546.22 | 444.91 | 0 | 0 | 546.22 | 444.91 | 0 | 1 | 1 | 1 | 1 | -2 | 0 | 0 | 0 | 1 | 0 | 0.19 |  | 1 | 2 | 61618247 | 1 | 0 | 108 | 1 | 0 | 0 | 0 | 0 | 0 | 0 | 0 | 0 | 103.7818 | 84.5329 | 0 | 0 | 0.19 | 1 | 0 | 103.7818 | 84.5329 | 0 | 0 | 0.19 | 1 |  | 0 | 0.76 | 0.76 | 546.22 | 546.22 | 1 | 103.78 | 84.53 | 0 | 415.13 | 338.13 | 0 | 753.26 | 1 | 4-100-040 | 4 | чел.-ч. | 1
76 | 61617792 | 61618233 | 56574842 | 1 | 1 | 1 | 3 | 01.3.01.06-0038 | ФСБЦ-2022, 01.3.01.06-0038, приказ Минстроя России от 18.05.2022 г. № 378/пр | Смазка защитная электросетевая | 1346 | 1009 | кг | кг | 1 | 0 | -306422680 | 0.1 | 474.2 | 0 | 0 | 0 | 238.29 | 0 | 0 | 0 | 1.99 | 1 | 1 | 1 | 2 | 0 | 0 | 0 | 1 | 0 | 0.1 |  | 0 | 2 | 61618248 | 1 | 0 | 109 | 1 | 0 | 0 | 0 | 0 | 0 | 0 | 0 | 23.829 | 0 | 0 | 0 | 0 | 0 | 1 | 23.829 | 0 | 0 | 0 | 0 | 0 | 1 |  | 0 | 0 | 0.4 | 474.2 | 238.29 | 1.99 | 23.83 | 0 | 189.68 | 0 | 0 | 0 | 189.68 | 0 |  | 0 |  | 0
76 | 61617792 | 61618233 | 56574852 | 1 | 1 | 1 | 3 | 01.3.01.06-0051 | ФСБЦ-2022, 01.3.01.06-0051, приказ Минстроя России от 18.05.2022 г. № 378/пр | Смазка солидол жировой Ж | 1346 | 1009 | кг | кг | 1 | 0 | -448438601 | 0.03 | 159.24 | 0 | 0 | 0 | 80.02 | 0 | 0 | 0 | 1.99 | 1 | 1 | 1 | 2 | 0 | 0 | 0 | 1 | 0 | 0.03 |  | 0 | 2 | 61618249 | 1 | 0 | 110 | 1 | 0 | 0 | 0 | 0 | 0 | 0 | 0 | 2.4006 | 0 | 0 | 0 | 0 | 0 | 1 | 2.4006 | 0 | 0 | 0 | 0 | 0 | 1 |  | 0 | 0 | 0.12 | 159.24 | 80.02 | 1.99 | 2.4 | 0 | 19.11 | 0 | 0 | 0 | 19.11 | 0 |  | 0 |  | 0
76 | 61617792 | 61618233 | 56582407 | 1 | 1 | 1 | 3 | 01.7.20.08-0051 | ФСБЦ-2022 доп.8, 01.7.20.08-0051, приказ Минстроя России от 14.11.2023 г. № 817/пр | Ветошь хлопчатобумажная цветная | 1346 | 1009 | кг | кг | 1 | 0 | -529816839 | 0.02 | 103.8 | 0 | 0 | 0 | 56.11 | 0 | 0 | 0 | 1.85 | 1 | 1 | 1 | 2 | 0 | 0 | 0 | 1 | 0 | 0.02 |  | 0 | 2 | 61618251 | 1 | 0 | 112 | 1 | 0 | 0 | 0 | 0 | 0 | 0 | 0 | 1.1222 | 0 | 0 | 0 | 0 | 0 | 1 | 1.1222 | 0 | 0 | 0 | 0 | 0 | 1 |  | 0 | 0 | 0.08 | 103.8 | 56.11 | 1.85 | 1.12 | 0 | 8.3 | 0 | 0 | 0 | 8.3 | 0 |  | 0 |  | 0
76 | 61617792 | 61618233 | 56610096 | 1 | 1 | 1 | 3 | 14.4.02.04-0182 | ФСБЦ-2022, 14.4.02.04-0182, приказ Минстроя России от 18.05.2022 г. № 378/пр | Краска масляная МА-15, цветная | 1348 | 1009 | т | т | 1000 | 0 | 678890941 | 0.0004 | 79645.01 | 0 | 0 | 0 | 61265.39 | 0 | 0 | 0 | 1.3 | 1 | 1 | 1 | 2 | 0 | 0 | 0 | 1 | 0 | 0.0004 |  | 0 | 2 | 61618256 | 1 | 0 | 117 | 1 | 0 | 0 | 0 | 0 | 0 | 0 | 0 | 24.5062 | 0 | 0 | 0 | 0 | 0 | 1 | 24.5062 | 0 | 0 | 0 | 0 | 0 | 1 |  | 0 | 0 | 0.0016 | 79645.01 | 61265.39 | 1.3 | 24.51 | 0 | 127.43 | 0 | 0 | 0 | 127.43 | 0 |  | 0 |  | 0
76 | 61617792 | 61618233 | 56610133 | 1 | 1 | 1 | 3 | 14.4.03.03-0102 | ФСБЦ-2022 доп.4, 14.4.03.03-0102, приказ Минстроя России от 27.12.2022 г. № 1133/пр | Лак битумный БТ-577 | 1348 | 1009 | т | т | 1000 | 0 | -548549702 | 0.0001 | 86422.66 | 0 | 0 | 0 | 80020.98 | 0 | 0 | 0 | 1.08 | 1 | 1 | 1 | 2 | 0 | 0 | 0 | 1 | 0 | 0.0001 |  | 0 | 2 | 61618257 | 1 | 0 | 118 | 1 | 0 | 0 | 0 | 0 | 0 | 0 | 0 | 8.0021 | 0 | 0 | 0 | 0 | 0 | 1 | 8.0021 | 0 | 0 | 0 | 0 | 0 | 1 |  | 0 | 0 | 0.0004 | 86422.66 | 80020.98 | 1.08 | 8 | 0 | 34.57 | 0 | 0 | 0 | 34.57 | 0 |  | 0 |  | 0
76 | 61617792 | 61618233 | 56622775 | 1 | 1 | 1 | 3 | 20.2.02.04-0006 | ФСБЦ-2022, 20.2.02.04-0006, приказ Минстроя России от 18.05.2022 г. № 378/пр | Колпачки полиэтиленовые К-6 | 1425 | 1013 | 100 ШТ | 100 ШТ | 1 | 0 | 359643171 | 0.06 | 1310.3 | 0 | 0 | 0 | 1031.73 | 0 | 0 | 0 | 1.27 | 1 | 1 | 1 | 2 | 0 | 0 | 0 | 1 | 0 | 0.06 |  | 0 | 2 | 61618258 | 1 | 0 | 119 | 1 | 0 | 0 | 0 | 0 | 0 | 0 | 0 | 61.9038 | 0 | 0 | 0 | 0 | 0 | 1 | 61.9038 | 0 | 0 | 0 | 0 | 0 | 1 |  | 0 | 0 | 0.24 | 1310.3 | 1031.73 | 1.27 | 61.9 | 0 | 314.47 | 0 | 0 | 0 | 314.47 | 0 |  | 0 |  | 0
77 | 61617792 | 61618271 | 56217408 | 108 | 1 | 1 | 1 | 2-100-02 |  | Рабочий 2 разряда | 1369 | 1013 | чел.-ч | чел.-ч | 1 | 0 | -236928766 | 0.91 | 0 | 0 | 0 | 361.9 | 0 | 0 | 0 | 361.9 | 1 | 1 | 1 | 1 | -2 | 0 | 0 | 1 | 1 | 0 | 0.91 |  | 1 | 2 | 61618285 | 1 | 0 | 123 | 1 | 0 | 0 | 0 | 0 | 0 | 0 | 0 | 0 | 0 | 0 | 329.329 | 0.91 | 0 | 1 | 0 | 0 | 0 | 329.329 | 0.91 | 0 | 1 | 116.91 | 0.32305 | 0 | 0.32305 | 361.9 | 361.9 | 1 | 329.33 | 0 | 0 | 0 | 0 | 116.91 | 116.91 | 1 |  | 0 |  | 0
77 | 61617792 | 61618271 | 56217411 | 108 | 1 | 1 | 1 | 2-100-03 |  | Рабочий 3 разряда | 1369 | 1013 | чел.-ч | чел.-ч | 1 | 0 | -587036825 | 38.89 | 0 | 0 | 0 | 395.1 | 0 | 0 | 0 | 395.1 | 1 | 1 | 1 | 1 | -2 | 0 | 0 | 1 | 1 | 0 | 38.89 |  | 1 | 2 | 61618286 | 1 | 0 | 124 | 1 | 0 | 0 | 0 | 0 | 0 | 0 | 0 | 0 | 0 | 0 | 15365.439 | 38.89 | 0 | 1 | 0 | 0 | 0 | 15365.439 | 38.89 | 0 | 1 | 5454.73 | 13.8059 | 0 | 13.8059 | 395.1 | 395.1 | 1 | 15365.44 | 0 | 0 | 0 | 0 | 5454.73 | 5454.73 | 1 |  | 0 |  | 0
77 | 61617792 | 61618271 | 56217415 | 108 | 1 | 1 | 1 | 2-100-04 |  | Рабочий 4 разряда | 1369 | 1013 | чел.-ч | чел.-ч | 1 | 0 | -512803540 | 19.24 | 0 | 0 | 0 | 444.91 | 0 | 0 | 0 | 444.91 | 1 | 1 | 1 | 1 | -2 | 0 | 0 | 1 | 1 | 0 | 19.24 |  | 1 | 2 | 61618287 | 1 | 0 | 125 | 1 | 0 | 0 | 0 | 0 | 0 | 0 | 0 | 0 | 0 | 0 | 8560.0684 | 19.24 | 0 | 1 | 0 | 0 | 0 | 8560.0684 | 19.24 | 0 | 1 | 3038.82 | 6.8302 | 0 | 6.8302 | 444.91 | 444.91 | 1 | 8560.07 | 0 | 0 | 0 | 0 | 3038.82 | 3038.82 | 1 |  | 0 |  | 0
77 | 61617792 | 61618271 | 56217418 | 108 | 1 | 1 | 1 | 2-100-05 |  | Рабочий 5 разряда | 1369 | 1013 | чел.-ч | чел.-ч | 1 | 0 | 1518711480 | 19.24 | 0 | 0 | 0 | 511.31 | 0 | 0 | 0 | 511.31 | 1 | 1 | 1 | 1 | -2 | 0 | 0 | 1 | 1 | 0 | 19.24 |  | 1 | 2 | 61618288 | 1 | 0 | 126 | 1 | 0 | 0 | 0 | 0 | 0 | 0 | 0 | 0 | 0 | 0 | 9837.6044 | 19.24 | 0 | 1 | 0 | 0 | 0 | 9837.6044 | 19.24 | 0 | 1 | 3492.35 | 6.8302 | 0 | 6.8302 | 511.31 | 511.31 | 1 | 9837.6 | 0 | 0 | 0 | 0 | 3492.35 | 3492.35 | 1 |  | 0 |  | 0
77 | 61617792 | 61618271 | 37064876 | 108 | 1 | 1 | 1 | 4-100-00 |  | Затраты труда машинистов | 1191 | 1013 | чел.-ч. | чел.-ч. | 1 | 0 | -1417349443 | 22.24 | 0 | 0 | 0 | 0 | 0 | 0 | 0 | 0 | 1 | 1 | 1 | 1 | -2 | 0 | 0 | 1 | 1 | 0 | 22.24 |  | 2 | 2 | 61618289 | 1 | 0 | 127 | 1 | 0 | 0 | 0 | 0 | 0 | 0 | 0 | 0 | 0 | 0 | 0 | 0 | 0 | 0 | 0 | 0 | 0 | 0 | 0 | 0 | 0 |  | 0 | 0 | 7.8952 | 0 | 0 | 1 | 0 | 0 | 0 | 0 | 0 | 0 | 0 | 0 |  | 0 |  | 0
77 | 61617792 | 61618271 | 56571417 | 1 | 1 | 1 | 2 | 91.05.05-015 | ФСЭМ-2022, 91.05.05-015, приказ Минстроя России от 18.05.2022 г. № 378/пр | Краны на автомобильном ходу, грузоподъемность 16 т | 1368 | 1011 | маш.-ч | маш.-ч | 1 | 0 | -848025172 | 0.64 | 0 | 1406.6 | 597.64 | 0 | 0 | 1406.6 | 597.64 | 0 | 1 | 1 | 1 | 1 | -2 | 0 | 0 | 1 | 1 | 0 | 0.64 |  | 1 | 2 | 61618290 | 1 | 0 | 128 | 1 | 0 | 0 | 0 | 0 | 0 | 0 | 0 | 0 | 900.224 | 382.4896 | 0 | 0 | 0.64 | 1 | 0 | 900.224 | 382.4896 | 0 | 0 | 0.64 | 1 |  | 0 | 0.2272 | 0.2272 | 1406.6 | 1406.6 | 1 | 900.22 | 382.49 | 0 | 319.58 | 135.78 | 0 | 455.36 | 1 | 4-100-060 | 6 | чел.-ч. | 1
77 | 61617792 | 61618271 | 56571637 | 1 | 1 | 1 | 2 | 91.06.03-055 | ФСЭМ-2022, 91.06.03-055, приказ Минстроя России от 18.05.2022 г. № 378/пр | Лебедки электрические тяговым усилием 19,62 кН (2 т) | 1368 | 1011 | маш.-ч | маш.-ч | 1 | 0 | -1236030678 | 2.4 | 0 | 14.31 | 0 | 0 | 0 | 11.45 | 0 | 0 | 1 | 1.25 | 1 | 1 | 2 | 0 | 0 | 1 | 1 | 0 | 2.4 |  | 1 | 2 | 61618291 | 1 | 0 | 129 | 1 | 0 | 0 | 0 | 0 | 0 | 0 | 0 | 0 | 27.48 | 0 | 0 | 0 | 0 | 1 | 0 | 27.48 | 0 | 0 | 0 | 0 | 1 |  | 0 | 0 | 0.852 | 14.31 | 11.45 | 1.25 | 27.48 | 0 | 0 | 12.19 | 0 | 0 | 12.19 | 1 |  | 0 |  | 0
77 | 61617792 | 61618271 | 56571702 | 1 | 1 | 1 | 2 | 91.06.06-011 | ФСЭМ-2022, 91.06.06-011, приказ Минстроя России от 18.05.2022 г. № 378/пр | Автогидроподъемники, высота подъема 12 м | 1368 | 1011 | маш.-ч | маш.-ч | 1 | 0 | -1146903463 | 18.68 | 0 | 426.48 | 444.91 | 0 | 0 | 346.73 | 444.91 | 0 | 1 | 1.23 | 1 | 1 | 2 | 0 | 0 | 1 | 1 | 0 | 18.68 |  | 1 | 2 | 61618292 | 1 | 0 | 130 | 1 | 0 | 0 | 0 | 0 | 0 | 0 | 0 | 0 | 6476.9164 | 8310.9188 | 0 | 0 | 18.68 | 1 | 0 | 6476.9164 | 8310.9188 | 0 | 0 | 18.68 | 1 |  | 0 | 6.6314 | 6.6314 | 426.48 | 346.73 | 1.23 | 6476.92 | 8310.92 | 0 | 2828.16 | 2950.38 | 0 | 5778.54 | 1 | 4-100-040 | 4 | чел.-ч. | 1
77 | 61617792 | 61618271 | 56572833 | 1 | 1 | 1 | 2 | 91.14.02-001 | ФСЭМ-2022 доп.7, 91.14.02-001, приказ Минстроя России от 02.08.2023 г. № 551/пр | Автомобили бортовые, грузоподъемность до 5 т | 1368 | 1011 | маш.-ч | маш.-ч | 1 | 0 | 1230426758 | 0.52 | 0 | 546.22 | 444.91 | 0 | 0 | 546.22 | 444.91 | 0 | 1 | 1 | 1 | 1 | -2 | 0 | 0 | 1 | 1 | 0 | 0.52 |  | 1 | 2 | 61618293 | 1 | 0 | 131 | 1 | 0 | 0 | 0 | 0 | 0 | 0 | 0 | 0 | 284.0344 | 231.3532 | 0 | 0 | 0.52 | 1 | 0 | 284.0344 | 231.3532 | 0 | 0 | 0.52 | 1 |  | 0 | 0.1846 | 0.1846 | 546.22 | 546.22 | 1 | 284.03 | 231.35 | 0 | 100.83 | 82.13 | 0 | 182.96 | 1 | 4-100-040 | 4 | чел.-ч. | 1
77 | 61617792 | 61618271 | 56573157 | 1 | 1 | 1 | 2 | 91.17.04-544 | ФСЭМ-2022, 91.17.04-544, приказ Минстроя России от 18.05.2022 г. № 378/пр | Генераторы бензиновые портативные, мощность до 6 кВт | 1368 | 1011 | маш.-ч | маш.-ч | 1 | 0 | 1608197590 | 2.4 | 0 | 161.43 | 444.91 | 0 | 0 | 161.43 | 444.91 | 0 | 1 | 1 | 1 | 1 | -2 | 0 | 0 | 1 | 1 | 0 | 2.4 |  | 1 | 2 | 61618294 | 1 | 0 | 132 | 1 | 0 | 0 | 0 | 0 | 0 | 0 | 0 | 0 | 387.432 | 1067.784 | 0 | 0 | 2.4 | 1 | 0 | 387.432 | 1067.784 | 0 | 0 | 2.4 | 1 |  | 0 | 0.852 | 0.852 | 161.43 | 161.43 | 1 | 387.43 | 1067.78 | 0 | 137.54 | 379.06 | 0 | 516.6 | 1 | 4-100-040 | 4 | чел.-ч. | 1
77 | 61617792 | 61618271 | 56222244 | 108 | 1 | 1 | 3 | 20.1.01.01 |  | Комплект креплений для анкерных опор | 1371 | 1013 | ШТ | ШТ | 1 | 0 | 1249585591 | 0 | 0 | 0 | 0 | 0 | 0 | 0 | 0 | 0 | 1 | 1 | 1 | 1 | -2 | 1 | 0 | 1 | 1 | 0 | 0 |  | 0 | 2 | 61618295 | 1 | 0 | 133 | 1 | 0 | 0 | 0 | 0 | 0 | 0 | 0 | 0 | 0 | 0 | 0 | 0 | 0 | 0 | 0 | 0 | 0 | 0 | 0 | 0 | 0 |  | 0 | 0 | 0 | 0 | 0 | 1 | 0 | 0 | 0 | 0 | 0 | 0 | 0 | 0 |  | 0 |  | 0
77 | 61617792 | 61618271 | 56222257 | 108 | 1 | 1 | 3 | 20.1.01.12 |  | Комплект креплений для промежуточных опор | 1371 | 1013 | ШТ | ШТ | 1 | 0 | -363412765 | 0 | 0 | 0 | 0 | 0 | 0 | 0 | 0 | 0 | 1 | 1 | 1 | 1 | -2 | 1 | 0 | 1 | 1 | 0 | 0 |  | 0 | 2 | 61618296 | 1 | 0 | 134 | 1 | 0 | 0 | 0 | 0 | 0 | 0 | 0 | 0 | 0 | 0 | 0 | 0 | 0 | 0 | 0 | 0 | 0 | 0 | 0 | 0 | 0 |  | 0 | 0 | 0 | 0 | 0 | 1 | 0 | 0 | 0 | 0 | 0 | 0 | 0 | 0 |  | 0 |  | 0
77 | 61617792 | 61618271 | 56222422 | 108 | 1 | 1 | 3 | 21.2.01.01 |  | Провода самонесущие изолированные | 1477 | 1013 | 1000 м | 1000 М | 1 | 0 | -1470222029 | 3.06 | 0 | 0 | 0 | 0 | 0 | 0 | 0 | 0 | 1 | 1 | 1 | 1 | -2 | 0 | 0 | 1 | 1 | 0 | 3.06 |  | 0 | 2 | 61618297 | 1 | 0 | 135 | 1 | 0 | 0 | 0 | 0 | 0 | 0 | 0 | 0 | 0 | 0 | 0 | 0 | 0 | 0 | 0 | 0 | 0 | 0 | 0 | 0 | 0 |  | 0 | 0 | 1.0863 | 0 | 0 | 1 | 0 | 0 | 0 | 0 | 0 | 0 | 0 | 0 |  | 0 |  | 0
78 | 61617792 | 61618298 | 37071037 | 108 | 1 | 1 | 1 | 1-100-40 |  | Затраты труда рабочих (Средний разряд - 4) | 1191 | 1013 | чел.-ч. | чел.-ч. | 1 | 0 | -1111239348 | 41.2 | 0 | 0 | 0 | 444.91 | 0 | 0 | 0 | 444.91 | 1 | 1 | 1 | 1 | -2 | 0 | 0 | 0 | 1 | 0 | 41.2 |  | 1 | 2 | 61618308 | 1 | 0 | 136 | 1 | 0 | 0 | 0 | 0 | 0 | 0 | 0 | 0 | 0 | 0 | 18330.292 | 41.2 | 0 | 1 | 0 | 0 | 0 | 18330.292 | 41.2 | 0 | 1 | 21813.05 | 49.028 | 0 | 49.028 | 444.91 | 444.91 | 1 | 18330.29 | 0 | 0 | 0 | 0 | 21813.05 | 21813.05 | 1 |  | 0 |  | 0
78 | 61617792 | 61618298 | 37064876 | 108 | 1 | 1 | 1 | 4-100-00 |  | Затраты труда машинистов | 1191 | 1013 | чел.-ч. | чел.-ч. | 1 | 0 | -1417349443 | 0.2 | 0 | 0 | 0 | 0 | 0 | 0 | 0 | 0 | 1 | 1 | 1 | 1 | -2 | 0 | 0 | 0 | 1 | 0 | 0.2 |  | 2 | 2 | 61618309 | 1 | 0 | 137 | 1 | 0 | 0 | 0 | 0 | 0 | 0 | 0 | 0 | 0 | 0 | 0 | 0 | 0 | 0 | 0 | 0 | 0 | 0 | 0 | 0 | 0 |  | 0 | 0 | 0.238 | 0 | 0 | 1 | 0 | 0 | 0 | 0 | 0 | 0 | 0 | 0 |  | 0 |  | 0
78 | 61617792 | 61618298 | 56571417 | 1 | 1 | 1 | 2 | 91.05.05-015 | ФСЭМ-2022, 91.05.05-015, приказ Минстроя России от 18.05.2022 г. № 378/пр | Краны на автомобильном ходу, грузоподъемность 16 т | 1368 | 1011 | маш.-ч | маш.-ч | 1 | 0 | -848025172 | 0.1 | 0 | 1406.6 | 597.64 | 0 | 0 | 1406.6 | 597.64 | 0 | 1 | 1 | 1 | 1 | -2 | 0 | 0 | 0 | 1 | 0 | 0.1 |  | 1 | 2 | 61618310 | 1 | 0 | 138 | 1 | 0 | 0 | 0 | 0 | 0 | 0 | 0 | 0 | 140.66 | 59.764 | 0 | 0 | 0.1 | 1 | 0 | 140.66 | 59.764 | 0 | 0 | 0.1 | 1 |  | 0 | 0.119 | 0.119 | 1406.6 | 1406.6 | 1 | 140.66 | 59.76 | 0 | 167.39 | 71.12 | 0 | 238.51 | 1 | 4-100-060 | 6 | чел.-ч. | 1
78 | 61617792 | 61618298 | 56572833 | 1 | 1 | 1 | 2 | 91.14.02-001 | ФСЭМ-2022 доп.7, 91.14.02-001, приказ Минстроя России от 02.08.2023 г. № 551/пр | Автомобили бортовые, грузоподъемность до 5 т | 1368 | 1011 | маш.-ч | маш.-ч | 1 | 0 | 1230426758 | 0.1 | 0 | 546.22 | 444.91 | 0 | 0 | 546.22 | 444.91 | 0 | 1 | 1 | 1 | 1 | -2 | 0 | 0 | 0 | 1 | 0 | 0.1 |  | 1 | 2 | 61618311 | 1 | 0 | 139 | 1 | 0 | 0 | 0 | 0 | 0 | 0 | 0 | 0 | 54.622 | 44.491 | 0 | 0 | 0.1 | 1 | 0 | 54.622 | 44.491 | 0 | 0 | 0.1 | 1 |  | 0 | 0.119 | 0.119 | 546.22 | 546.22 | 1 | 54.62 | 44.49 | 0 | 65 | 52.94 | 0 | 117.94 | 1 | 4-100-040 | 4 | чел.-ч. | 1
78 | 61617792 | 61618298 | 56573153 | 1 | 1 | 1 | 2 | 91.17.04-233 | ФСЭМ-2022, 91.17.04-233, приказ Минстроя России от 18.05.2022 г. № 378/пр | Аппараты сварочные для ручной дуговой сварки, сварочный ток до 350 А | 1368 | 1011 | маш.-ч | маш.-ч | 1 | 0 | 1280601743 | 0.16 | 0 | 26.33 | 0 | 0 | 0 | 26.33 | 0 | 0 | 1 | 1 | 1 | 1 | -2 | 0 | 0 | 0 | 1 | 0 | 0.16 |  | 1 | 2 | 61618312 | 1 | 0 | 140 | 1 | 0 | 0 | 0 | 0 | 0 | 0 | 0 | 0 | 4.2128 | 0 | 0 | 0 | 0 | 1 | 0 | 4.2128 | 0 | 0 | 0 | 0 | 1 |  | 0 | 0 | 0.1904 | 26.33 | 26.33 | 1 | 4.21 | 0 | 0 | 5.01 | 0 | 0 | 5.01 | 1 |  | 0 |  | 0
78 | 61617792 | 61618298 | 56592838 | 1 | 1 | 1 | 3 | 08.3.07.01-0052 | ФСБЦ-2022 доп.4, 08.3.07.01-0052, приказ Минстроя России от 27.12.2022 г. № 1133/пр | Прокат стальной горячекатаный полосовой, марки стали Ст3сп, Ст3пс, размеры 50х5 мм | 1348 | 1009 | т | т | 1000 | 0 | 1567871126 | 0.003 | 61873.2 | 0 | 0 | 0 | 70310.45 | 0 | 0 | 0 | 0.88 | 1 | 1 | 1 | 2 | 0 | 0 | 0 | 1 | 0 | 0.003 |  | 0 | 2 | 61618313 | 1 | 0 | 141 | 1 | 0 | 0 | 0 | 0 | 0 | 0 | 0 | 210.9314 | 0 | 0 | 0 | 0 | 0 | 1 | 210.9314 | 0 | 0 | 0 | 0 | 0 | 1 |  | 0 | 0 | 0.00357 | 61873.2 | 70310.45 | 0.88 | 210.93 | 0 | 220.89 | 0 | 0 | 0 | 220.89 | 0 |  | 0 |  | 0
78 | 61617792 | 61618298 | 56610084 | 1 | 1 | 1 | 3 | 14.4.02.04-0142 | ФСБЦ-2022, 14.4.02.04-0142, приказ Минстроя России от 18.05.2022 г. № 378/пр | Краска масляная МА-0115, мумия, сурик железный | 1346 | 1009 | кг | кг | 1 | 0 | 50985725 | 0.8 | 103.84 | 0 | 0 | 0 | 79.88 | 0 | 0 | 0 | 1.3 | 1 | 1 | 1 | 2 | 0 | 0 | 0 | 1 | 0 | 0.8 |  | 0 | 2 | 61618314 | 1 | 0 | 142 | 1 | 0 | 0 | 0 | 0 | 0 | 0 | 0 | 63.904 | 0 | 0 | 0 | 0 | 0 | 1 | 63.904 | 0 | 0 | 0 | 0 | 0 | 1 |  | 0 | 0 | 0.952 | 103.84 | 79.88 | 1.3 | 63.9 | 0 | 98.86 | 0 | 0 | 0 | 98.86 | 0 |  | 0 |  | 0
78 | 61617792 | 61618298 | 56628169 | 1 | 1 | 1 | 3 | 20.5.04.03-0002 | ФСБЦ-2022, 20.5.04.03-0002, приказ Минстроя России от 18.05.2022 г. № 378/пр | Зажимы наборные проходные ЗН24-4П25 | 1425 | 1013 | 100 ШТ | 100 ШТ | 1 | 0 | 525231442 | 1.02 | 654.45 | 0 | 0 | 0 | 896.51 | 0 | 0 | 0 | 0.73 | 1 | 1 | 1 | 2 | 0 | 0 | 0 | 1 | 0 | 1.02 |  | 0 | 2 | 61618315 | 1 | 0 | 143 | 1 | 0 | 0 | 0 | 0 | 0 | 0 | 0 | 914.4402 | 0 | 0 | 0 | 0 | 0 | 1 | 914.4402 | 0 | 0 | 0 | 0 | 0 | 1 |  | 0 | 0 | 1.2138 | 654.45 | 896.51 | 0.73 | 914.44 | 0 | 794.37 | 0 | 0 | 0 | 794.37 | 0 |  | 0 |  | 0
78 | 61617792 | 61618298 | 56223463 | 108 | 1 | 1 | 3 | 421/пр_2020_п.75_пп.а |  | Сметная стоимость вспомогательных ненормируемых материальных ресурсов, не учтенная в сметной норме, 2% | 3277935 | 1013 | % | % | 1 | 0 | 274903907 | 2 | 0 | 0 | 0 | 0 | 0 | 0 | 0 | 0 | 1 | 1 | 1 | 1 | -2 | 0 | 0 | 0 | 1 | 0 | 2 |  | 0 | 2 | 61618316 | 1 | 0 | 144 | 1 | 0 | 0 | 0 | 0 | 0 | 0 | 0 | 0 | 0 | 0 | 0 | 0 | 0 | 0 | 0 | 0 | 0 | 0 | 0 | 0 | 0 |  | 0 | 0 | 2.38 | 0 | 0 | 1 | 0 | 0 | 0 | 0 | 0 | 0 | 0 | 0 |  | 0 |  | 0
79 | 61617792 | 61618317 | 37064978 | 108 | 1 | 1 | 1 | 1-100-33 |  | Затраты труда рабочих (Средний разряд - 3,3) | 1191 | 1013 | чел.-ч. | чел.-ч. | 1 | 0 | -1759674247 | 3.76 | 0 | 0 | 0 | 410.04 | 0 | 0 | 0 | 410.04 | 1 | 1 | 1 | 1 | -2 | 0 | 0 | 0 | 1 | 0 | 3.76 |  | 1 | 2 | 61618332 | 1 | 0 | 145 | 1 | 0 | 0 | 0 | 0 | 0 | 0 | 0 | 0 | 0 | 0 | 1541.7504 | 3.76 | 0 | 1 | 0 | 0 | 0 | 1541.7504 | 3.76 | 0 | 1 | 10792.25 | 26.32 | 0 | 26.32 | 410.04 | 410.04 | 1 | 1541.75 | 0 | 0 | 0 | 0 | 10792.25 | 10792.25 | 1 |  | 0 |  | 0
79 | 61617792 | 61618317 | 37064876 | 108 | 1 | 1 | 1 | 4-100-00 |  | Затраты труда машинистов | 1191 | 1013 | чел.-ч. | чел.-ч. | 1 | 0 | -1417349443 | 1.07 | 0 | 0 | 0 | 0 | 0 | 0 | 0 | 0 | 1 | 1 | 1 | 1 | -2 | 0 | 0 | 0 | 1 | 0 | 1.07 |  | 2 | 2 | 61618333 | 1 | 0 | 146 | 1 | 0 | 0 | 0 | 0 | 0 | 0 | 0 | 0 | 0 | 0 | 0 | 0 | 0 | 0 | 0 | 0 | 0 | 0 | 0 | 0 | 0 |  | 0 | 0 | 7.49 | 0 | 0 | 1 | 0 | 0 | 0 | 0 | 0 | 0 | 0 | 0 |  | 0 |  | 0
79 | 61617792 | 61618317 | 56571702 | 1 | 1 | 1 | 2 | 91.06.06-011 | ФСЭМ-2022, 91.06.06-011, приказ Минстроя России от 18.05.2022 г. № 378/пр | Автогидроподъемники, высота подъема 12 м | 1368 | 1011 | маш.-ч | маш.-ч | 1 | 0 | -1146903463 | 0.85 | 0 | 426.48 | 444.91 | 0 | 0 | 346.73 | 444.91 | 0 | 1 | 1.23 | 1 | 1 | 2 | 0 | 0 | 0 | 1 | 0 | 0.85 |  | 1 | 2 | 61618334 | 1 | 0 | 147 | 1 | 0 | 0 | 0 | 0 | 0 | 0 | 0 | 0 | 294.7205 | 378.1735 | 0 | 0 | 0.85 | 1 | 0 | 294.7205 | 378.1735 | 0 | 0 | 0.85 | 1 |  | 0 | 5.95 | 5.95 | 426.48 | 346.73 | 1.23 | 294.72 | 378.17 | 0 | 2537.56 | 2647.21 | 0 | 5184.77 | 1 | 4-100-040 | 4 | чел.-ч. | 1
79 | 61617792 | 61618317 | 56572833 | 1 | 1 | 1 | 2 | 91.14.02-001 | ФСЭМ-2022 доп.7, 91.14.02-001, приказ Минстроя России от 02.08.2023 г. № 551/пр | Автомобили бортовые, грузоподъемность до 5 т | 1368 | 1011 | маш.-ч | маш.-ч | 1 | 0 | 1230426758 | 0.22 | 0 | 546.22 | 444.91 | 0 | 0 | 546.22 | 444.91 | 0 | 1 | 1 | 1 | 1 | -2 | 0 | 0 | 0 | 1 | 0 | 0.22 |  | 1 | 2 | 61618335 | 1 | 0 | 148 | 1 | 0 | 0 | 0 | 0 | 0 | 0 | 0 | 0 | 120.1684 | 97.8802 | 0 | 0 | 0.22 | 1 | 0 | 120.1684 | 97.8802 | 0 | 0 | 0.22 | 1 |  | 0 | 1.54 | 1.54 | 546.22 | 546.22 | 1 | 120.17 | 97.88 | 0 | 841.18 | 685.16 | 0 | 1526.34 | 1 | 4-100-040 | 4 | чел.-ч. | 1
79 | 61617792 | 61618317 | 56574842 | 1 | 1 | 1 | 3 | 01.3.01.06-0038 | ФСБЦ-2022, 01.3.01.06-0038, приказ Минстроя России от 18.05.2022 г. № 378/пр | Смазка защитная электросетевая | 1346 | 1009 | кг | кг | 1 | 0 | -306422680 | 0.1 | 474.2 | 0 | 0 | 0 | 238.29 | 0 | 0 | 0 | 1.99 | 1 | 1 | 1 | 2 | 0 | 0 | 0 | 1 | 0 | 0.1 |  | 0 | 2 | 61618336 | 1 | 0 | 149 | 1 | 0 | 0 | 0 | 0 | 0 | 0 | 0 | 23.829 | 0 | 0 | 0 | 0 | 0 | 1 | 23.829 | 0 | 0 | 0 | 0 | 0 | 1 |  | 0 | 0 | 0.7 | 474.2 | 238.29 | 1.99 | 23.83 | 0 | 331.94 | 0 | 0 | 0 | 331.94 | 0 |  | 0 |  | 0
79 | 61617792 | 61618317 | 56574852 | 1 | 1 | 1 | 3 | 01.3.01.06-0051 | ФСБЦ-2022, 01.3.01.06-0051, приказ Минстроя России от 18.05.2022 г. № 378/пр | Смазка солидол жировой Ж | 1346 | 1009 | кг | кг | 1 | 0 | -448438601 | 0.03 | 159.24 | 0 | 0 | 0 | 80.02 | 0 | 0 | 0 | 1.99 | 1 | 1 | 1 | 2 | 0 | 0 | 0 | 1 | 0 | 0.03 |  | 0 | 2 | 61618337 | 1 | 0 | 150 | 1 | 0 | 0 | 0 | 0 | 0 | 0 | 0 | 2.4006 | 0 | 0 | 0 | 0 | 0 | 1 | 2.4006 | 0 | 0 | 0 | 0 | 0 | 1 |  | 0 | 0 | 0.21 | 159.24 | 80.02 | 1.99 | 2.4 | 0 | 33.44 | 0 | 0 | 0 | 33.44 | 0 |  | 0 |  | 0
79 | 61617792 | 61618317 | 56580368 | 1 | 1 | 1 | 3 | 01.7.15.03-0042 | ФСБЦ-2022, 01.7.15.03-0042, приказ Минстроя России от 18.05.2022 г. № 378/пр | Болты с гайками и шайбами строительные | 1346 | 1009 | кг | кг | 1 | 0 | -385218612 | 0 | 194.17 | 0 | 0 | 0 | 174.93 | 0 | 0 | 0 | 1.11 | 1 | 1 | 1 | 2 | 1 | 0 | 0 | 1 | 0 | 0 |  | 0 | 2 | 61618338 | 1 | 0 | 151 | 1 | 0 | 0 | 0 | 0 | 0 | 0 | 0 | 0 | 0 | 0 | 0 | 0 | 0 | 0 | 0 | 0 | 0 | 0 | 0 | 0 | 0 |  | 0 | 0 | 0 | 194.17 | 174.93 | 1.11 | 0 | 0 | 0 | 0 | 0 | 0 | 0 | 0 |  | 0 |  | 0
79 | 61617792 | 61618317 | 56582407 | 1 | 1 | 1 | 3 | 01.7.20.08-0051 | ФСБЦ-2022 доп.8, 01.7.20.08-0051, приказ Минстроя России от 14.11.2023 г. № 817/пр | Ветошь хлопчатобумажная цветная | 1346 | 1009 | кг | кг | 1 | 0 | -529816839 | 0.02 | 103.8 | 0 | 0 | 0 | 56.11 | 0 | 0 | 0 | 1.85 | 1 | 1 | 1 | 2 | 0 | 0 | 0 | 1 | 0 | 0.02 |  | 0 | 2 | 61618339 | 1 | 0 | 152 | 1 | 0 | 0 | 0 | 0 | 0 | 0 | 0 | 1.1222 | 0 | 0 | 0 | 0 | 0 | 1 | 1.1222 | 0 | 0 | 0 | 0 | 0 | 1 |  | 0 | 0 | 0.14 | 103.8 | 56.11 | 1.85 | 1.12 | 0 | 14.53 | 0 | 0 | 0 | 14.53 | 0 |  | 0 |  | 0
79 | 61617792 | 61618317 | 56219801 | 108 | 1 | 1 | 3 | 07.2.07.13 |  | Хомуты стальные | 1346 | 1009 | кг | кг | 1 | 0 | -1111733769 | 0 | 0 | 0 | 0 | 0 | 0 | 0 | 0 | 0 | 1 | 1 | 1 | 1 | -2 | 1 | 0 | 0 | 1 | 0 | 0 |  | 0 | 2 | 61618340 | 1 | 0 | 153 | 1 | 0 | 0 | 0 | 0 | 0 | 0 | 0 | 0 | 0 | 0 | 0 | 0 | 0 | 0 | 0 | 0 | 0 | 0 | 0 | 0 | 0 |  | 0 | 0 | 0 | 0 | 0 | 1 | 0 | 0 | 0 | 0 | 0 | 0 | 0 | 0 |  | 0 |  | 0
79 | 61617792 | 61618317 | 56220121 | 108 | 1 | 1 | 3 | 08.3.04.02 |  | Сталь стержневая диаметром до 10 мм | 1348 | 1009 | т | т | 1000 | 0 | 1613753229 | 0 | 0 | 0 | 0 | 0 | 0 | 0 | 0 | 0 | 1 | 1 | 1 | 1 | -2 | 1 | 0 | 0 | 1 | 0 | 0 |  | 0 | 2 | 61618341 | 1 | 0 | 154 | 1 | 0 | 0 | 0 | 0 | 0 | 0 | 0 | 0 | 0 | 0 | 0 | 0 | 0 | 0 | 0 | 0 | 0 | 0 | 0 | 0 | 0 |  | 0 | 0 | 0 | 0 | 0 | 1 | 0 | 0 | 0 | 0 | 0 | 0 | 0 | 0 |  | 0 |  | 0
79 | 61617792 | 61618317 | 56610133 | 1 | 1 | 1 | 3 | 14.4.03.03-0102 | ФСБЦ-2022 доп.4, 14.4.03.03-0102, приказ Минстроя России от 27.12.2022 г. № 1133/пр | Лак битумный БТ-577 | 1348 | 1009 | т | т | 1000 | 0 | -548549702 | 0.0001 | 86422.66 | 0 | 0 | 0 | 80020.98 | 0 | 0 | 0 | 1.08 | 1 | 1 | 1 | 2 | 0 | 0 | 0 | 1 | 0 | 0.0001 |  | 0 | 2 | 61618342 | 1 | 0 | 155 | 1 | 0 | 0 | 0 | 0 | 0 | 0 | 0 | 8.0021 | 0 | 0 | 0 | 0 | 0 | 1 | 8.0021 | 0 | 0 | 0 | 0 | 0 | 1 |  | 0 | 0 | 0.0007 | 86422.66 | 80020.98 | 1.08 | 8 | 0 | 60.5 | 0 | 0 | 0 | 60.5 | 0 |  | 0 |  | 0
79 | 61617792 | 61618317 | 56610726 | 1 | 1 | 1 | 3 | 14.5.09.11-0102 | ФСБЦ-2022, 14.5.09.11-0102, приказ Минстроя России от 18.05.2022 г. № 378/пр | Уайт-спирит | 1346 | 1009 | кг | кг | 1 | 0 | -710112584 | 0.03 | 66.66 | 0 | 0 | 0 | 60.6 | 0 | 0 | 0 | 1.1 | 1 | 1 | 1 | 2 | 0 | 0 | 0 | 1 | 0 | 0.03 |  | 0 | 2 | 61618343 | 1 | 0 | 156 | 1 | 0 | 0 | 0 | 0 | 0 | 0 | 0 | 1.818 | 0 | 0 | 0 | 0 | 0 | 1 | 1.818 | 0 | 0 | 0 | 0 | 0 | 1 |  | 0 | 0 | 0.21 | 66.66 | 60.6 | 1.1 | 1.82 | 0 | 14 | 0 | 0 | 0 | 14 | 0 |  | 0 |  | 0
79 | 61617792 | 61618317 | 56222458 | 108 | 1 | 1 | 3 | 22.2.01.04 |  | Изоляторы линейные штыревые фарфоровые | 1371 | 1013 | ШТ | ШТ | 1 | 0 | 1740798612 | 0 | 0 | 0 | 0 | 0 | 0 | 0 | 0 | 0 | 1 | 1 | 1 | 1 | -2 | 1 | 0 | 0 | 1 | 0 | 0 |  | 0 | 2 | 61618344 | 1 | 0 | 157 | 1 | 0 | 0 | 0 | 0 | 0 | 0 | 0 | 0 | 0 | 0 | 0 | 0 | 0 | 0 | 0 | 0 | 0 | 0 | 0 | 0 | 0 |  | 0 | 0 | 0 | 0 | 0 | 1 | 0 | 0 | 0 | 0 | 0 | 0 | 0 | 0 |  | 0 |  | 0
79 | 61617792 | 61618317 | 56222467 | 108 | 1 | 1 | 3 | 22.2.02.03 |  | Детали крепления стальные | 1346 | 1009 | кг | кг | 1 | 0 | 1533393836 | 0 | 0 | 0 | 0 | 0 | 0 | 0 | 0 | 0 | 1 | 1 | 1 | 1 | -2 | 1 | 0 | 0 | 1 | 0 | 0 |  | 0 | 2 | 61618345 | 1 | 0 | 158 | 1 | 0 | 0 | 0 | 0 | 0 | 0 | 0 | 0 | 0 | 0 | 0 | 0 | 0 | 0 | 0 | 0 | 0 | 0 | 0 | 0 | 0 |  | 0 | 0 | 0 | 0 | 0 | 1 | 0 | 0 | 0 | 0 | 0 | 0 | 0 | 0 |  | 0 |  | 0
80 | 61617792 | 61618346 | 37075528 | 108 | 1 | 1 | 1 | 1-100-43 |  | Затраты труда рабочих (Средний разряд - 4,3) | 1191 | 1013 | чел.-ч. | чел.-ч. | 1 | 0 | -1841613679 | 7.42 | 0 | 0 | 0 | 464.83 | 0 | 0 | 0 | 464.83 | 1 | 1 | 1 | 1 | -2 | 0 | 0 | 0 | 1 | 0 | 7.42 |  | 1 | 2 | 61618362 | 1 | 0 | 159 | 1 | 0 | 0 | 0 | 0 | 0 | 0 | 0 | 0 | 0 | 0 | 3449.0386 | 7.42 | 0 | 1 | 0 | 0 | 0 | 3449.0386 | 7.42 | 0 | 1 | 10347.12 | 22.26 | 0 | 22.26 | 464.83 | 464.83 | 1 | 3449.04 | 0 | 0 | 0 | 0 | 10347.12 | 10347.12 | 1 |  | 0 |  | 0
80 | 61617792 | 61618346 | 37064876 | 108 | 1 | 1 | 1 | 4-100-00 |  | Затраты труда машинистов | 1191 | 1013 | чел.-ч. | чел.-ч. | 1 | 0 | -1417349443 | 1.02 | 0 | 0 | 0 | 0 | 0 | 0 | 0 | 0 | 1 | 1 | 1 | 1 | -2 | 0 | 0 | 0 | 1 | 0 | 1.02 |  | 2 | 2 | 61618363 | 1 | 0 | 160 | 1 | 0 | 0 | 0 | 0 | 0 | 0 | 0 | 0 | 0 | 0 | 0 | 0 | 0 | 0 | 0 | 0 | 0 | 0 | 0 | 0 | 0 |  | 0 | 0 | 3.06 | 0 | 0 | 1 | 0 | 0 | 0 | 0 | 0 | 0 | 0 | 0 |  | 0 |  | 0
80 | 61617792 | 61618346 | 56571417 | 1 | 1 | 1 | 2 | 91.05.05-015 | ФСЭМ-2022, 91.05.05-015, приказ Минстроя России от 18.05.2022 г. № 378/пр | Краны на автомобильном ходу, грузоподъемность 16 т | 1368 | 1011 | маш.-ч | маш.-ч | 1 | 0 | -848025172 | 0.61 | 0 | 1406.6 | 597.64 | 0 | 0 | 1406.6 | 597.64 | 0 | 1 | 1 | 1 | 1 | -2 | 0 | 0 | 0 | 1 | 0 | 0.61 |  | 1 | 2 | 61618364 | 1 | 0 | 161 | 1 | 0 | 0 | 0 | 0 | 0 | 0 | 0 | 0 | 858.026 | 364.5604 | 0 | 0 | 0.61 | 1 | 0 | 858.026 | 364.5604 | 0 | 0 | 0.61 | 1 |  | 0 | 1.83 | 1.83 | 1406.6 | 1406.6 | 1 | 858.03 | 364.56 | 0 | 2574.08 | 1093.68 | 0 | 3667.76 | 1 | 4-100-060 | 6 | чел.-ч. | 1
80 | 61617792 | 61618346 | 56572833 | 1 | 1 | 1 | 2 | 91.14.02-001 | ФСЭМ-2022 доп.7, 91.14.02-001, приказ Минстроя России от 02.08.2023 г. № 551/пр | Автомобили бортовые, грузоподъемность до 5 т | 1368 | 1011 | маш.-ч | маш.-ч | 1 | 0 | 1230426758 | 0.41 | 0 | 546.22 | 444.91 | 0 | 0 | 546.22 | 444.91 | 0 | 1 | 1 | 1 | 1 | -2 | 0 | 0 | 0 | 1 | 0 | 0.41 |  | 1 | 2 | 61618365 | 1 | 0 | 162 | 1 | 0 | 0 | 0 | 0 | 0 | 0 | 0 | 0 | 223.9502 | 182.4131 | 0 | 0 | 0.41 | 1 | 0 | 223.9502 | 182.4131 | 0 | 0 | 0.41 | 1 |  | 0 | 1.23 | 1.23 | 546.22 | 546.22 | 1 | 223.95 | 182.41 | 0 | 671.85 | 547.24 | 0 | 1219.09 | 1 | 4-100-040 | 4 | чел.-ч. | 1
80 | 61617792 | 61618346 | 56574842 | 1 | 1 | 1 | 3 | 01.3.01.06-0038 | ФСБЦ-2022, 01.3.01.06-0038, приказ Минстроя России от 18.05.2022 г. № 378/пр | Смазка защитная электросетевая | 1346 | 1009 | кг | кг | 1 | 0 | -306422680 | 0.01 | 474.2 | 0 | 0 | 0 | 238.29 | 0 | 0 | 0 | 1.99 | 1 | 1 | 1 | 2 | 0 | 0 | 0 | 1 | 0 | 0.01 |  | 0 | 2 | 61618366 | 1 | 0 | 163 | 1 | 0 | 0 | 0 | 0 | 0 | 0 | 0 | 2.3829 | 0 | 0 | 0 | 0 | 0 | 1 | 2.3829 | 0 | 0 | 0 | 0 | 0 | 1 |  | 0 | 0 | 0.03 | 474.2 | 238.29 | 1.99 | 2.38 | 0 | 14.23 | 0 | 0 | 0 | 14.23 | 0 |  | 0 |  | 0
80 | 61617792 | 61618346 | 56574852 | 1 | 1 | 1 | 3 | 01.3.01.06-0051 | ФСБЦ-2022, 01.3.01.06-0051, приказ Минстроя России от 18.05.2022 г. № 378/пр | Смазка солидол жировой Ж | 1346 | 1009 | кг | кг | 1 | 0 | -448438601 | 0.03 | 159.24 | 0 | 0 | 0 | 80.02 | 0 | 0 | 0 | 1.99 | 1 | 1 | 1 | 2 | 0 | 0 | 0 | 1 | 0 | 0.03 |  | 0 | 2 | 61618367 | 1 | 0 | 164 | 1 | 0 | 0 | 0 | 0 | 0 | 0 | 0 | 2.4006 | 0 | 0 | 0 | 0 | 0 | 1 | 2.4006 | 0 | 0 | 0 | 0 | 0 | 1 |  | 0 | 0 | 0.09 | 159.24 | 80.02 | 1.99 | 2.4 | 0 | 14.33 | 0 | 0 | 0 | 14.33 | 0 |  | 0 |  | 0
80 | 61617792 | 61618346 | 56580368 | 1 | 1 | 1 | 3 | 01.7.15.03-0042 | ФСБЦ-2022, 01.7.15.03-0042, приказ Минстроя России от 18.05.2022 г. № 378/пр | Болты с гайками и шайбами строительные | 1346 | 1009 | кг | кг | 1 | 0 | -385218612 | 0 | 194.17 | 0 | 0 | 0 | 174.93 | 0 | 0 | 0 | 1.11 | 1 | 1 | 1 | 2 | 1 | 0 | 0 | 1 | 0 | 0 |  | 0 | 2 | 61618368 | 1 | 0 | 165 | 1 | 0 | 0 | 0 | 0 | 0 | 0 | 0 | 0 | 0 | 0 | 0 | 0 | 0 | 0 | 0 | 0 | 0 | 0 | 0 | 0 | 0 |  | 0 | 0 | 0 | 194.17 | 174.93 | 1.11 | 0 | 0 | 0 | 0 | 0 | 0 | 0 | 0 |  | 0 |  | 0
80 | 61617792 | 61618346 | 56582407 | 1 | 1 | 1 | 3 | 01.7.20.08-0051 | ФСБЦ-2022 доп.8, 01.7.20.08-0051, приказ Минстроя России от 14.11.2023 г. № 817/пр | Ветошь хлопчатобумажная цветная | 1346 | 1009 | кг | кг | 1 | 0 | -529816839 | 0.02 | 103.8 | 0 | 0 | 0 | 56.11 | 0 | 0 | 0 | 1.85 | 1 | 1 | 1 | 2 | 0 | 0 | 0 | 1 | 0 | 0.02 |  | 0 | 2 | 61618369 | 1 | 0 | 166 | 1 | 0 | 0 | 0 | 0 | 0 | 0 | 0 | 1.1222 | 0 | 0 | 0 | 0 | 0 | 1 | 1.1222 | 0 | 0 | 0 | 0 | 0 | 1 |  | 0 | 0 | 0.06 | 103.8 | 56.11 | 1.85 | 1.12 | 0 | 6.23 | 0 | 0 | 0 | 6.23 | 0 |  | 0 |  | 0
80 | 61617792 | 61618346 | 56219801 | 108 | 1 | 1 | 3 | 07.2.07.13 |  | Хомуты стальные | 1346 | 1009 | кг | кг | 1 | 0 | -1111733769 | 0 | 0 | 0 | 0 | 0 | 0 | 0 | 0 | 0 | 1 | 1 | 1 | 1 | -2 | 1 | 0 | 0 | 1 | 0 | 0 |  | 0 | 2 | 61618370 | 1 | 0 | 167 | 1 | 0 | 0 | 0 | 0 | 0 | 0 | 0 | 0 | 0 | 0 | 0 | 0 | 0 | 0 | 0 | 0 | 0 | 0 | 0 | 0 | 0 |  | 0 | 0 | 0 | 0 | 0 | 1 | 0 | 0 | 0 | 0 | 0 | 0 | 0 | 0 |  | 0 |  | 0
80 | 61617792 | 61618346 | 56220121 | 108 | 1 | 1 | 3 | 08.3.04.02 |  | Сталь стержневая диаметром до 10 мм | 1348 | 1009 | т | т | 1000 | 0 | 1613753229 | 0 | 0 | 0 | 0 | 0 | 0 | 0 | 0 | 0 | 1 | 1 | 1 | 1 | -2 | 1 | 0 | 0 | 1 | 0 | 0 |  | 0 | 2 | 61618371 | 1 | 0 | 168 | 1 | 0 | 0 | 0 | 0 | 0 | 0 | 0 | 0 | 0 | 0 | 0 | 0 | 0 | 0 | 0 | 0 | 0 | 0 | 0 | 0 | 0 |  | 0 | 0 | 0 | 0 | 0 | 1 | 0 | 0 | 0 | 0 | 0 | 0 | 0 | 0 |  | 0 |  | 0
80 | 61617792 | 61618346 | 56610133 | 1 | 1 | 1 | 3 | 14.4.03.03-0102 | ФСБЦ-2022 доп.4, 14.4.03.03-0102, приказ Минстроя России от 27.12.2022 г. № 1133/пр | Лак битумный БТ-577 | 1348 | 1009 | т | т | 1000 | 0 | -548549702 | 0.0001 | 86422.66 | 0 | 0 | 0 | 80020.98 | 0 | 0 | 0 | 1.08 | 1 | 1 | 1 | 2 | 0 | 0 | 0 | 1 | 0 | 0.0001 |  | 0 | 2 | 61618372 | 1 | 0 | 169 | 1 | 0 | 0 | 0 | 0 | 0 | 0 | 0 | 8.0021 | 0 | 0 | 0 | 0 | 0 | 1 | 8.0021 | 0 | 0 | 0 | 0 | 0 | 1 |  | 0 | 0 | 0.0003 | 86422.66 | 80020.98 | 1.08 | 8 | 0 | 25.93 | 0 | 0 | 0 | 25.93 | 0 |  | 0 |  | 0
80 | 61617792 | 61618346 | 56610726 | 1 | 1 | 1 | 3 | 14.5.09.11-0102 | ФСБЦ-2022, 14.5.09.11-0102, приказ Минстроя России от 18.05.2022 г. № 378/пр | Уайт-спирит | 1346 | 1009 | кг | кг | 1 | 0 | -710112584 | 0.12 | 66.66 | 0 | 0 | 0 | 60.6 | 0 | 0 | 0 | 1.1 | 1 | 1 | 1 | 2 | 0 | 0 | 0 | 1 | 0 | 0.12 |  | 0 | 2 | 61618373 | 1 | 0 | 170 | 1 | 0 | 0 | 0 | 0 | 0 | 0 | 0 | 7.272 | 0 | 0 | 0 | 0 | 0 | 1 | 7.272 | 0 | 0 | 0 | 0 | 0 | 1 |  | 0 | 0 | 0.36 | 66.66 | 60.6 | 1.1 | 7.27 | 0 | 24 | 0 | 0 | 0 | 24 | 0 |  | 0 |  | 0
80 | 61617792 | 61618346 | 56222426 | 108 | 1 | 1 | 3 | 21.2.01.02 |  | Провода неизолированные для воздушных линий электропередач | 1348 | 1009 | т | т | 1000 | 0 | -2074906300 | 0 | 0 | 0 | 0 | 0 | 0 | 0 | 0 | 0 | 1 | 1 | 1 | 1 | -2 | 1 | 0 | 0 | 1 | 0 | 0 |  | 0 | 2 | 61618374 | 1 | 0 | 171 | 1 | 0 | 0 | 0 | 0 | 0 | 0 | 0 | 0 | 0 | 0 | 0 | 0 | 0 | 0 | 0 | 0 | 0 | 0 | 0 | 0 | 0 |  | 0 | 0 | 0 | 0 | 0 | 1 | 0 | 0 | 0 | 0 | 0 | 0 | 0 | 0 |  | 0 |  | 0
80 | 61617792 | 61618346 | 56222458 | 108 | 1 | 1 | 3 | 22.2.01.04 |  | Изоляторы линейные штыревые фарфоровые | 1371 | 1013 | ШТ | ШТ | 1 | 0 | 1740798612 | 0 | 0 | 0 | 0 | 0 | 0 | 0 | 0 | 0 | 1 | 1 | 1 | 1 | -2 | 1 | 0 | 0 | 1 | 0 | 0 |  | 0 | 2 | 61618375 | 1 | 0 | 172 | 1 | 0 | 0 | 0 | 0 | 0 | 0 | 0 | 0 | 0 | 0 | 0 | 0 | 0 | 0 | 0 | 0 | 0 | 0 | 0 | 0 | 0 |  | 0 | 0 | 0 | 0 | 0 | 1 | 0 | 0 | 0 | 0 | 0 | 0 | 0 | 0 |  | 0 |  | 0
80 | 61617792 | 61618346 | 56222467 | 108 | 1 | 1 | 3 | 22.2.02.03 |  | Детали крепления стальные | 1346 | 1009 | кг | кг | 1 | 0 | 1533393836 | 0 | 0 | 0 | 0 | 0 | 0 | 0 | 0 | 0 | 1 | 1 | 1 | 1 | -2 | 1 | 0 | 0 | 1 | 0 | 0 |  | 0 | 2 | 61618376 | 1 | 0 | 173 | 1 | 0 | 0 | 0 | 0 | 0 | 0 | 0 | 0 | 0 | 0 | 0 | 0 | 0 | 0 | 0 | 0 | 0 | 0 | 0 | 0 | 0 |  | 0 | 0 | 0 | 0 | 0 | 1 | 0 | 0 | 0 | 0 | 0 | 0 | 0 | 0 |  | 0 |  | 0
81 | 61617792 | 61618435 | 37064928 | 108 | 1 | 1 | 1 | 1-100-35 |  | Затраты труда рабочих (Средний разряд - 3,5) | 1191 | 1013 | чел.-ч. | чел.-ч. | 1 | 0 | 1893946532 | 1.27 | 0 | 0 | 0 | 420.01 | 0 | 0 | 0 | 420.01 | 1 | 1 | 1 | 1 | -2 | 0 | 0 | 1 | 1 | 0 | 1.27 |  | 1 | 2 | 61618446 | 1 | 0 | 174 | 1 | 0 | 0 | 0 | 0 | 0 | 0 | 0 | 0 | 0 | 0 | 533.4127 | 1.27 | 0 | 1 | 0 | 0 | 0 | 533.4127 | 1.27 | 0 | 1 | 1600.24 | 3.81 | 0 | 3.81 | 420.01 | 420.01 | 1 | 533.41 | 0 | 0 | 0 | 0 | 1600.24 | 1600.24 | 1 |  | 0 |  | 0
81 | 61617792 | 61618435 | 37064876 | 108 | 1 | 1 | 1 | 4-100-00 |  | Затраты труда машинистов | 1191 | 1013 | чел.-ч. | чел.-ч. | 1 | 0 | -1417349443 | 0.13 | 0 | 0 | 0 | 0 | 0 | 0 | 0 | 0 | 1 | 1 | 1 | 1 | -2 | 0 | 0 | 1 | 1 | 0 | 0.13 |  | 2 | 2 | 61618447 | 1 | 0 | 175 | 1 | 0 | 0 | 0 | 0 | 0 | 0 | 0 | 0 | 0 | 0 | 0 | 0 | 0 | 0 | 0 | 0 | 0 | 0 | 0 | 0 | 0 |  | 0 | 0 | 0.39 | 0 | 0 | 1 | 0 | 0 | 0 | 0 | 0 | 0 | 0 | 0 |  | 0 |  | 0
81 | 61617792 | 61618435 | 56571702 | 1 | 1 | 1 | 2 | 91.06.06-011 | ФСЭМ-2022, 91.06.06-011, приказ Минстроя России от 18.05.2022 г. № 378/пр | Автогидроподъемники, высота подъема 12 м | 1368 | 1011 | маш.-ч | маш.-ч | 1 | 0 | -1146903463 | 0.06 | 0 | 426.48 | 444.91 | 0 | 0 | 346.73 | 444.91 | 0 | 1 | 1.23 | 1 | 1 | 2 | 0 | 0 | 1 | 1 | 0 | 0.06 |  | 1 | 2 | 61618448 | 1 | 0 | 176 | 1 | 0 | 0 | 0 | 0 | 0 | 0 | 0 | 0 | 20.8038 | 26.6946 | 0 | 0 | 0.06 | 1 | 0 | 20.8038 | 26.6946 | 0 | 0 | 0.06 | 1 |  | 0 | 0.18 | 0.18 | 426.48 | 346.73 | 1.23 | 20.8 | 26.69 | 0 | 76.77 | 80.08 | 0 | 156.85 | 1 | 4-100-040 | 4 | чел.-ч. | 1
81 | 61617792 | 61618435 | 56572833 | 1 | 1 | 1 | 2 | 91.14.02-001 | ФСЭМ-2022 доп.7, 91.14.02-001, приказ Минстроя России от 02.08.2023 г. № 551/пр | Автомобили бортовые, грузоподъемность до 5 т | 1368 | 1011 | маш.-ч | маш.-ч | 1 | 0 | 1230426758 | 0.07 | 0 | 546.22 | 444.91 | 0 | 0 | 546.22 | 444.91 | 0 | 1 | 1 | 1 | 1 | -2 | 0 | 0 | 1 | 1 | 0 | 0.07 |  | 1 | 2 | 61618449 | 1 | 0 | 177 | 1 | 0 | 0 | 0 | 0 | 0 | 0 | 0 | 0 | 38.2354 | 31.1437 | 0 | 0 | 0.07 | 1 | 0 | 38.2354 | 31.1437 | 0 | 0 | 0.07 | 1 |  | 0 | 0.21 | 0.21 | 546.22 | 546.22 | 1 | 38.24 | 31.14 | 0 | 114.71 | 93.43 | 0 | 208.14 | 1 | 4-100-040 | 4 | чел.-ч. | 1
81 | 61617792 | 61618435 | 56580368 | 1 | 1 | 1 | 3 | 01.7.15.03-0042 | ФСБЦ-2022, 01.7.15.03-0042, приказ Минстроя России от 18.05.2022 г. № 378/пр | Болты с гайками и шайбами строительные | 1346 | 1009 | кг | кг | 1 | 0 | -385218612 | 0 | 194.17 | 0 | 0 | 0 | 174.93 | 0 | 0 | 0 | 1.11 | 1 | 1 | 1 | 2 | 1 | 0 | 1 | 1 | 0 | 0 |  | 0 | 2 | 61618450 | 1 | 0 | 178 | 1 | 0 | 0 | 0 | 0 | 0 | 0 | 0 | 0 | 0 | 0 | 0 | 0 | 0 | 0 | 0 | 0 | 0 | 0 | 0 | 0 | 0 |  | 0 | 0 | 0 | 194.17 | 174.93 | 1.11 | 0 | 0 | 0 | 0 | 0 | 0 | 0 | 0 |  | 0 |  | 0
81 | 61617792 | 61618435 | 56219626 | 108 | 1 | 1 | 3 | 07.2.02.05 |  | Траверсы стальные | 1348 | 1009 | т | т | 1000 | 0 | 1602794472 | 0 | 0 | 0 | 0 | 0 | 0 | 0 | 0 | 0 | 1 | 1 | 1 | 1 | -2 | 1 | 0 | 1 | 1 | 0 | 0 |  | 0 | 2 | 61618451 | 1 | 0 | 179 | 1 | 0 | 0 | 0 | 0 | 0 | 0 | 0 | 0 | 0 | 0 | 0 | 0 | 0 | 0 | 0 | 0 | 0 | 0 | 0 | 0 | 0 |  | 0 | 0 | 0 | 0 | 0 | 1 | 0 | 0 | 0 | 0 | 0 | 0 | 0 | 0 |  | 0 |  | 0
81 | 61617792 | 61618435 | 56219801 | 108 | 1 | 1 | 3 | 07.2.07.13 |  | Хомуты стальные | 1346 | 1009 | кг | кг | 1 | 0 | -1111733769 | 0 | 0 | 0 | 0 | 0 | 0 | 0 | 0 | 0 | 1 | 1 | 1 | 1 | -2 | 1 | 0 | 1 | 1 | 0 | 0 |  | 0 | 2 | 61618452 | 1 | 0 | 180 | 1 | 0 | 0 | 0 | 0 | 0 | 0 | 0 | 0 | 0 | 0 | 0 | 0 | 0 | 0 | 0 | 0 | 0 | 0 | 0 | 0 | 0 |  | 0 | 0 | 0 | 0 | 0 | 1 | 0 | 0 | 0 | 0 | 0 | 0 | 0 | 0 |  | 0 |  | 0
81 | 61617792 | 61618435 | 56222426 | 108 | 1 | 1 | 3 | 21.2.01.02 |  | Провода неизолированные для воздушных линий электропередач | 1348 | 1009 | т | т | 1000 | 0 | -2074906300 | 0 | 0 | 0 | 0 | 0 | 0 | 0 | 0 | 0 | 1 | 1 | 1 | 1 | -2 | 1 | 0 | 1 | 1 | 0 | 0 |  | 0 | 2 | 61618453 | 1 | 0 | 181 | 1 | 0 | 0 | 0 | 0 | 0 | 0 | 0 | 0 | 0 | 0 | 0 | 0 | 0 | 0 | 0 | 0 | 0 | 0 | 0 | 0 | 0 |  | 0 | 0 | 0 | 0 | 0 | 1 | 0 | 0 | 0 | 0 | 0 | 0 | 0 | 0 |  | 0 |  | 0
81 | 61617792 | 61618435 | 56222458 | 108 | 1 | 1 | 3 | 22.2.01.04 |  | Изоляторы линейные штыревые фарфоровые | 1371 | 1013 | ШТ | ШТ | 1 | 0 | 1740798612 | 0 | 0 | 0 | 0 | 0 | 0 | 0 | 0 | 0 | 1 | 1 | 1 | 1 | -2 | 1 | 0 | 1 | 1 | 0 | 0 |  | 0 | 2 | 61618454 | 1 | 0 | 182 | 1 | 0 | 0 | 0 | 0 | 0 | 0 | 0 | 0 | 0 | 0 | 0 | 0 | 0 | 0 | 0 | 0 | 0 | 0 | 0 | 0 | 0 |  | 0 | 0 | 0 | 0 | 0 | 1 | 0 | 0 | 0 | 0 | 0 | 0 | 0 | 0 |  | 0 |  | 0
81 | 61617792 | 61618435 | 56222480 | 108 | 1 | 1 | 3 | 22.2.02.09 |  | Крюки | 1346 | 1009 | кг | кг | 1 | 0 | 86920782 | 0 | 0 | 0 | 0 | 0 | 0 | 0 | 0 | 0 | 1 | 1 | 1 | 1 | -2 | 1 | 0 | 1 | 1 | 0 | 0 |  | 0 | 2 | 61618455 | 1 | 0 | 183 | 1 | 0 | 0 | 0 | 0 | 0 | 0 | 0 | 0 | 0 | 0 | 0 | 0 | 0 | 0 | 0 | 0 | 0 | 0 | 0 | 0 | 0 |  | 0 | 0 | 0 | 0 | 0 | 1 | 0 | 0 | 0 | 0 | 0 | 0 | 0 | 0 |  | 0 |  | 0
82 | 61617792 | 61618456 | 37077359 | 108 | 1 | 1 | 1 | 1-100-46 |  | Затраты труда рабочих (Средний разряд - 4,6) | 1191 | 1013 | чел.-ч. | чел.-ч. | 1 | 0 | 432497713 | 3.47 | 0 | 0 | 0 | 484.75 | 0 | 0 | 0 | 484.75 | 1 | 1 | 1 | 1 | -2 | 0 | 0 | 1 | 1 | 0 | 3.47 |  | 1 | 2 | 61618468 | 1 | 0 | 184 | 1 | 0 | 0 | 0 | 0 | 0 | 0 | 0 | 0 | 0 | 0 | 1682.0825 | 3.47 | 0 | 1 | 0 | 0 | 0 | 1682.0825 | 3.47 | 0 | 1 | 1682.08 | 3.47 | 0 | 3.47 | 484.75 | 484.75 | 1 | 1682.08 | 0 | 0 | 0 | 0 | 1682.08 | 1682.08 | 1 |  | 0 |  | 0
82 | 61617792 | 61618456 | 37064876 | 108 | 1 | 1 | 1 | 4-100-00 |  | Затраты труда машинистов | 1191 | 1013 | чел.-ч. | чел.-ч. | 1 | 0 | -1417349443 | 3.04 | 0 | 0 | 0 | 0 | 0 | 0 | 0 | 0 | 1 | 1 | 1 | 1 | -2 | 0 | 0 | 1 | 1 | 0 | 3.04 |  | 2 | 2 | 61618469 | 1 | 0 | 185 | 1 | 0 | 0 | 0 | 0 | 0 | 0 | 0 | 0 | 0 | 0 | 0 | 0 | 0 | 0 | 0 | 0 | 0 | 0 | 0 | 0 | 0 |  | 0 | 0 | 3.04 | 0 | 0 | 1 | 0 | 0 | 0 | 0 | 0 | 0 | 0 | 0 |  | 0 |  | 0
82 | 61617792 | 61618456 | 56571417 | 1 | 1 | 1 | 2 | 91.05.05-015 | ФСЭМ-2022, 91.05.05-015, приказ Минстроя России от 18.05.2022 г. № 378/пр | Краны на автомобильном ходу, грузоподъемность 16 т | 1368 | 1011 | маш.-ч | маш.-ч | 1 | 0 | -848025172 | 0.01 | 0 | 1406.6 | 597.64 | 0 | 0 | 1406.6 | 597.64 | 0 | 1 | 1 | 1 | 1 | -2 | 0 | 0 | 1 | 1 | 0 | 0.01 |  | 1 | 2 | 61618470 | 1 | 0 | 186 | 1 | 0 | 0 | 0 | 0 | 0 | 0 | 0 | 0 | 14.066 | 5.9764 | 0 | 0 | 0.01 | 1 | 0 | 14.066 | 5.9764 | 0 | 0 | 0.01 | 1 |  | 0 | 0.01 | 0.01 | 1406.6 | 1406.6 | 1 | 14.07 | 5.98 | 0 | 14.07 | 5.98 | 0 | 20.05 | 1 | 4-100-060 | 6 | чел.-ч. | 1
82 | 61617792 | 61618456 | 56571773 | 1 | 1 | 1 | 2 | 91.06.09-001 | ФСЭМ-2022, 91.06.09-001, приказ Минстроя России от 18.05.2022 г. № 378/пр | Подъемники телескопические самоходные, рабочая высота 26 м, грузоподъемность 250 кг | 1368 | 1011 | маш.-ч | маш.-ч | 1 | 0 | 802529245 | 3.02 | 0 | 1810.98 | 597.64 | 0 | 0 | 1472.34 | 597.64 | 0 | 1 | 1.23 | 1 | 1 | 2 | 0 | 0 | 1 | 1 | 0 | 3.02 |  | 1 | 2 | 61618471 | 1 | 0 | 187 | 1 | 0 | 0 | 0 | 0 | 0 | 0 | 0 | 0 | 4446.4668 | 1804.8728 | 0 | 0 | 3.02 | 1 | 0 | 4446.4668 | 1804.8728 | 0 | 0 | 3.02 | 1 |  | 0 | 3.02 | 3.02 | 1810.98 | 1472.34 | 1.23 | 4446.47 | 1804.87 | 0 | 5469.16 | 1804.87 | 0 | 7274.03 | 1 | 4-100-060 | 6 | чел.-ч. | 1
82 | 61617792 | 61618456 | 56572833 | 1 | 1 | 1 | 2 | 91.14.02-001 | ФСЭМ-2022 доп.7, 91.14.02-001, приказ Минстроя России от 02.08.2023 г. № 551/пр | Автомобили бортовые, грузоподъемность до 5 т | 1368 | 1011 | маш.-ч | маш.-ч | 1 | 0 | 1230426758 | 0.01 | 0 | 546.22 | 444.91 | 0 | 0 | 546.22 | 444.91 | 0 | 1 | 1 | 1 | 1 | -2 | 0 | 0 | 1 | 1 | 0 | 0.01 |  | 1 | 2 | 61618472 | 1 | 0 | 188 | 1 | 0 | 0 | 0 | 0 | 0 | 0 | 0 | 0 | 5.4622 | 4.4491 | 0 | 0 | 0.01 | 1 | 0 | 5.4622 | 4.4491 | 0 | 0 | 0.01 | 1 |  | 0 | 0.01 | 0.01 | 546.22 | 546.22 | 1 | 5.46 | 4.45 | 0 | 5.46 | 4.45 | 0 | 9.91 | 1 | 4-100-040 | 4 | чел.-ч. | 1
82 | 61617792 | 61618456 | 56578363 | 1 | 1 | 1 | 3 | 01.7.06.12-0008 | ФСБЦ-2022, 01.7.06.12-0008, приказ Минстроя России от 18.05.2022 г. № 378/пр | Ленты изоляционные из ПВХ с липким слоем с одной стороны для электромонтажных и ремонтных работ, цвет синий, ширина 15 мм, толщина 0,2 мм | 1301 | 1003 | м | м | 1 | 0 | -1322345673 | 21.82 | 0.72 | 0 | 0 | 0 | 0.5 | 0 | 0 | 0 | 1.43 | 1 | 1 | 1 | 2 | 0 | 0 | 1 | 1 | 0 | 21.82 |  | 0 | 2 | 61618473 | 1 | 0 | 189 | 1 | 0 | 0 | 0 | 0 | 0 | 0 | 0 | 10.91 | 0 | 0 | 0 | 0 | 0 | 1 | 10.91 | 0 | 0 | 0 | 0 | 0 | 1 |  | 0 | 0 | 21.82 | 0.72 | 0.5 | 1.43 | 10.91 | 0 | 15.71 | 0 | 0 | 0 | 15.71 | 0 |  | 0 |  | 0
82 | 61617792 | 61618456 | 56580368 | 1 | 1 | 1 | 3 | 01.7.15.03-0042 | ФСБЦ-2022, 01.7.15.03-0042, приказ Минстроя России от 18.05.2022 г. № 378/пр | Болты с гайками и шайбами строительные | 1346 | 1009 | кг | кг | 1 | 0 | -385218612 | 0.02 | 194.17 | 0 | 0 | 0 | 174.93 | 0 | 0 | 0 | 1.11 | 1 | 1 | 1 | 2 | 0 | 0 | 1 | 1 | 0 | 0.02 |  | 0 | 2 | 61618474 | 1 | 0 | 190 | 1 | 0 | 0 | 0 | 0 | 0 | 0 | 0 | 3.4986 | 0 | 0 | 0 | 0 | 0 | 1 | 3.4986 | 0 | 0 | 0 | 0 | 0 | 1 |  | 0 | 0 | 0.02 | 194.17 | 174.93 | 1.11 | 3.5 | 0 | 3.88 | 0 | 0 | 0 | 3.88 | 0 |  | 0 |  | 0
82 | 61617792 | 61618456 | 56610084 | 1 | 1 | 1 | 3 | 14.4.02.04-0142 | ФСБЦ-2022, 14.4.02.04-0142, приказ Минстроя России от 18.05.2022 г. № 378/пр | Краска масляная МА-0115, мумия, сурик железный | 1346 | 1009 | кг | кг | 1 | 0 | 50985725 | 0.13 | 103.84 | 0 | 0 | 0 | 79.88 | 0 | 0 | 0 | 1.3 | 1 | 1 | 1 | 2 | 0 | 0 | 1 | 1 | 0 | 0.13 |  | 0 | 2 | 61618475 | 1 | 0 | 191 | 1 | 0 | 0 | 0 | 0 | 0 | 0 | 0 | 10.3844 | 0 | 0 | 0 | 0 | 0 | 1 | 10.3844 | 0 | 0 | 0 | 0 | 0 | 1 |  | 0 | 0 | 0.13 | 103.84 | 79.88 | 1.3 | 10.38 | 0 | 13.5 | 0 | 0 | 0 | 13.5 | 0 |  | 0 |  | 0
82 | 61617792 | 61618456 | 56610130 | 1 | 1 | 1 | 3 | 14.4.03.03-0002 | ФСБЦ-2022 доп.4, 14.4.03.03-0002, приказ Минстроя России от 27.12.2022 г. № 1133/пр | Лак битумный БТ-123 | 1348 | 1009 | т | т | 1000 | 0 | -246350641 | 2e-05 | 89313.99 | 0 | 0 | 0 | 82698.14 | 0 | 0 | 0 | 1.08 | 1 | 1 | 1 | 2 | 0 | 0 | 1 | 1 | 0 | 2e-05 |  | 0 | 2 | 61618476 | 1 | 0 | 192 | 1 | 0 | 0 | 0 | 0 | 0 | 0 | 0 | 1.654 | 0 | 0 | 0 | 0 | 0 | 1 | 1.654 | 0 | 0 | 0 | 0 | 0 | 1 |  | 0 | 0 | 2e-05 | 89313.99 | 82698.14 | 1.08 | 1.65 | 0 | 1.79 | 0 | 0 | 0 | 1.79 | 0 |  | 0 |  | 0
82 | 61617792 | 61618456 | 56622749 | 1 | 1 | 1 | 3 | 20.2.02.01-0019 | ФСБЦ-2022, 20.2.02.01-0019, приказ Минстроя России от 18.05.2022 г. № 378/пр | Втулки изолирующие, размеры 65х50х18 мм | 1407 | 1013 | 1000 ШТ | 1000 ШТ | 1 | 0 | 1796783163 | 0.006 | 3988.24 | 0 | 0 | 0 | 3658.94 | 0 | 0 | 0 | 1.09 | 1 | 1 | 1 | 2 | 0 | 0 | 1 | 1 | 0 | 0.006 |  | 0 | 2 | 61618477 | 1 | 0 | 193 | 1 | 0 | 0 | 0 | 0 | 0 | 0 | 0 | 21.9536 | 0 | 0 | 0 | 0 | 0 | 1 | 21.9536 | 0 | 0 | 0 | 0 | 0 | 1 |  | 0 | 0 | 0.006 | 3988.24 | 3658.94 | 1.09 | 21.95 | 0 | 23.93 | 0 | 0 | 0 | 23.93 | 0 |  | 0 |  | 0
82 | 61617792 | 61618456 | 56223463 | 108 | 1 | 1 | 3 | 421/пр_2020_п.75_пп.а |  | Сметная стоимость вспомогательных ненормируемых материальных ресурсов, не учтенная в сметной норме, 2% | 3277935 | 1013 | % | % | 1 | 0 | 274903907 | 2 | 0 | 0 | 0 | 0 | 0 | 0 | 0 | 0 | 1 | 1 | 1 | 1 | -2 | 0 | 0 | 0 | 1 | 0 | 2 |  | 0 | 2 | 61618478 | 1 | 0 | 194 | 1 | 0 | 0 | 0 | 0 | 0 | 0 | 0 | 0 | 0 | 0 | 0 | 0 | 0 | 0 | 0 | 0 | 0 | 0 | 0 | 0 | 0 |  | 0 | 0 | 2 | 0 | 0 | 1 | 0 | 0 | 0 | 0 | 0 | 0 | 0 | 0 |  | 0 |  | 0
83 | 61617792 | 61618479 | 37064878 | 108 | 1 | 1 | 1 | 1-100-38 |  | Затраты труда рабочих (Средний разряд - 3,8) | 1191 | 1013 | чел.-ч. | чел.-ч. | 1 | 0 | -2012709214 | 9.27 | 0 | 0 | 0 | 434.95 | 0 | 0 | 0 | 434.95 | 1 | 1 | 1 | 1 | -2 | 0 | 0 | 0 | 1 | 0 | 9.27 |  | 1 | 2 | 61618488 | 1 | 0 | 195 | 1 | 0 | 0 | 0 | 0 | 0 | 0 | 0 | 0 | 0 | 0 | 4031.9865 | 9.27 | 0 | 1 | 0 | 0 | 0 | 4031.9865 | 9.27 | 0 | 1 | 2822.39 | 6.489 | 0 | 6.489 | 434.95 | 434.95 | 1 | 4031.99 | 0 | 0 | 0 | 0 | 2822.39 | 2822.39 | 1 |  | 0 |  | 0
83 | 61617792 | 61618479 | 37064876 | 108 | 1 | 1 | 1 | 4-100-00 |  | Затраты труда машинистов | 1191 | 1013 | чел.-ч. | чел.-ч. | 1 | 0 | -1417349443 | 0.34 | 0 | 0 | 0 | 0 | 0 | 0 | 0 | 0 | 1 | 1 | 1 | 1 | -2 | 0 | 0 | 0 | 1 | 0 | 0.34 |  | 2 | 2 | 61618489 | 1 | 0 | 196 | 1 | 0 | 0 | 0 | 0 | 0 | 0 | 0 | 0 | 0 | 0 | 0 | 0 | 0 | 0 | 0 | 0 | 0 | 0 | 0 | 0 | 0 |  | 0 | 0 | 0.238 | 0 | 0 | 1 | 0 | 0 | 0 | 0 | 0 | 0 | 0 | 0 |  | 0 |  | 0
83 | 61617792 | 61618479 | 56571417 | 1 | 1 | 1 | 2 | 91.05.05-015 | ФСЭМ-2022, 91.05.05-015, приказ Минстроя России от 18.05.2022 г. № 378/пр | Краны на автомобильном ходу, грузоподъемность 16 т | 1368 | 1011 | маш.-ч | маш.-ч | 1 | 0 | -848025172 | 0.17 | 0 | 1406.6 | 597.64 | 0 | 0 | 1406.6 | 597.64 | 0 | 1 | 1 | 1 | 1 | -2 | 0 | 0 | 0 | 1 | 0 | 0.17 |  | 1 | 2 | 61618490 | 1 | 0 | 197 | 1 | 0 | 0 | 0 | 0 | 0 | 0 | 0 | 0 | 239.122 | 101.5988 | 0 | 0 | 0.17 | 1 | 0 | 239.122 | 101.5988 | 0 | 0 | 0.17 | 1 |  | 0 | 0.119 | 0.119 | 1406.6 | 1406.6 | 1 | 239.12 | 101.6 | 0 | 167.39 | 71.12 | 0 | 238.51 | 1 | 4-100-060 | 6 | чел.-ч. | 1
83 | 61617792 | 61618479 | 56572833 | 1 | 1 | 1 | 2 | 91.14.02-001 | ФСЭМ-2022 доп.7, 91.14.02-001, приказ Минстроя России от 02.08.2023 г. № 551/пр | Автомобили бортовые, грузоподъемность до 5 т | 1368 | 1011 | маш.-ч | маш.-ч | 1 | 0 | 1230426758 | 0.17 | 0 | 546.22 | 444.91 | 0 | 0 | 546.22 | 444.91 | 0 | 1 | 1 | 1 | 1 | -2 | 0 | 0 | 0 | 1 | 0 | 0.17 |  | 1 | 2 | 61618491 | 1 | 0 | 198 | 1 | 0 | 0 | 0 | 0 | 0 | 0 | 0 | 0 | 92.8574 | 75.6347 | 0 | 0 | 0.17 | 1 | 0 | 92.8574 | 75.6347 | 0 | 0 | 0.17 | 1 |  | 0 | 0.119 | 0.119 | 546.22 | 546.22 | 1 | 92.86 | 75.63 | 0 | 65 | 52.94 | 0 | 117.94 | 1 | 4-100-040 | 4 | чел.-ч. | 1
83 | 61617792 | 61618479 | 56573153 | 1 | 1 | 1 | 2 | 91.17.04-233 | ФСЭМ-2022, 91.17.04-233, приказ Минстроя России от 18.05.2022 г. № 378/пр | Аппараты сварочные для ручной дуговой сварки, сварочный ток до 350 А | 1368 | 1011 | маш.-ч | маш.-ч | 1 | 0 | 1280601743 | 1.51 | 0 | 26.33 | 0 | 0 | 0 | 26.33 | 0 | 0 | 1 | 1 | 1 | 1 | -2 | 0 | 0 | 0 | 1 | 0 | 1.51 |  | 1 | 2 | 61618492 | 1 | 0 | 199 | 1 | 0 | 0 | 0 | 0 | 0 | 0 | 0 | 0 | 39.7583 | 0 | 0 | 0 | 0 | 1 | 0 | 39.7583 | 0 | 0 | 0 | 0 | 1 |  | 0 | 0 | 1.057 | 26.33 | 26.33 | 1 | 39.76 | 0 | 0 | 27.83 | 0 | 0 | 27.83 | 1 |  | 0 |  | 0
83 | 61617792 | 61618479 | 56579266 | 1 | 1 | 1 | 3 | 01.7.11.07-0227 | ФСБЦ-2022, 01.7.11.07-0227, приказ Минстроя России от 18.05.2022 г. № 378/пр | Электроды сварочные для сварки низколегированных и углеродистых сталей УОНИ 13/45, Э42А, диаметр 4-5 мм | 1346 | 1009 | кг | кг | 1 | 0 | -1545686836 | 0.65 | 157.19 | 0 | 0 | 0 | 155.63 | 0 | 0 | 0 | 1.01 | 1 | 1 | 1 | 2 | 0 | 0 | 0 | 1 | 0 | 0.65 |  | 0 | 2 | 61618493 | 1 | 0 | 200 | 1 | 0 | 0 | 0 | 0 | 0 | 0 | 0 | 101.1595 | 0 | 0 | 0 | 0 | 0 | 1 | 101.1595 | 0 | 0 | 0 | 0 | 0 | 1 |  | 0 | 0 | 0.455 | 157.19 | 155.63 | 1.01 | 101.16 | 0 | 71.52 | 0 | 0 | 0 | 71.52 | 0 |  | 0 |  | 0
83 | 61617792 | 61618479 | 56609983 | 1 | 1 | 1 | 3 | 14.4.01.09-0427 | ФСБЦ-2022 доп.8, 14.4.01.09-0427, приказ Минстроя России от 14.11.2023 г. № 817/пр | Грунтовка эпоксидная антикоррозионная с содержанием цинка для защиты металлических поверхностей, расход 0,20-0,39 кг/м2 | 1346 | 1009 | кг | кг | 1 | 0 | 4985900 | 2 | 1048.29 | 0 | 0 | 0 | 911.56 | 0 | 0 | 0 | 1.15 | 1 | 1 | 1 | 2 | 0 | 0 | 0 | 1 | 0 | 2 |  | 0 | 2 | 61618494 | 1 | 0 | 201 | 1 | 0 | 0 | 0 | 0 | 0 | 0 | 0 | 1823.12 | 0 | 0 | 0 | 0 | 0 | 1 | 1823.12 | 0 | 0 | 0 | 0 | 0 | 1 |  | 0 | 0 | 1.4 | 1048.29 | 911.56 | 1.15 | 1823.12 | 0 | 1467.61 | 0 | 0 | 0 | 1467.61 | 0 |  | 0 |  | 0
83 | 61617792 | 61618479 | 56223463 | 108 | 1 | 1 | 3 | 421/пр_2020_п.75_пп.а |  | Сметная стоимость вспомогательных ненормируемых материальных ресурсов, не учтенная в сметной норме, 2% | 3277935 | 1013 | % | % | 1 | 0 | 274903907 | 2 | 0 | 0 | 0 | 0 | 0 | 0 | 0 | 0 | 1 | 1 | 1 | 1 | -2 | 0 | 0 | 0 | 1 | 0 | 2 |  | 0 | 2 | 61618495 | 1 | 0 | 202 | 1 | 0 | 0 | 0 | 0 | 0 | 0 | 0 | 0 | 0 | 0 | 0 | 0 | 0 | 0 | 0 | 0 | 0 | 0 | 0 | 0 | 0 |  | 0 | 0 | 1.4 | 0 | 0 | 1 | 0 | 0 | 0 | 0 | 0 | 0 | 0 | 0 |  | 0 |  | 0
84 | 61617792 | 61618496 | 37064878 | 108 | 1 | 1 | 1 | 1-100-38 |  | Затраты труда рабочих (Средний разряд - 3,8) | 1191 | 1013 | чел.-ч. | чел.-ч. | 1 | 0 | -2012709214 | 10.3 | 0 | 0 | 0 | 434.95 | 0 | 0 | 0 | 434.95 | 1 | 1 | 1 | 1 | -2 | 0 | 0 | 1 | 1 | 0 | 10.3 |  | 1 | 2 | 61618505 | 1 | 0 | 203 | 1 | 0 | 0 | 0 | 0 | 0 | 0 | 0 | 0 | 0 | 0 | 4479.985 | 10.3 | 0 | 1 | 0 | 0 | 0 | 4479.985 | 10.3 | 0 | 1 | 4031.99 | 9.27 | 0 | 9.27 | 434.95 | 434.95 | 1 | 4479.99 | 0 | 0 | 0 | 0 | 4031.99 | 4031.99 | 1 |  | 0 |  | 0
84 | 61617792 | 61618496 | 37064876 | 108 | 1 | 1 | 1 | 4-100-00 |  | Затраты труда машинистов | 1191 | 1013 | чел.-ч. | чел.-ч. | 1 | 0 | -1417349443 | 0.54 | 0 | 0 | 0 | 0 | 0 | 0 | 0 | 0 | 1 | 1 | 1 | 1 | -2 | 0 | 0 | 1 | 1 | 0 | 0.54 |  | 2 | 2 | 61618506 | 1 | 0 | 204 | 1 | 0 | 0 | 0 | 0 | 0 | 0 | 0 | 0 | 0 | 0 | 0 | 0 | 0 | 0 | 0 | 0 | 0 | 0 | 0 | 0 | 0 |  | 0 | 0 | 0.486 | 0 | 0 | 1 | 0 | 0 | 0 | 0 | 0 | 0 | 0 | 0 |  | 0 |  | 0
84 | 61617792 | 61618496 | 56571417 | 1 | 1 | 1 | 2 | 91.05.05-015 | ФСЭМ-2022, 91.05.05-015, приказ Минстроя России от 18.05.2022 г. № 378/пр | Краны на автомобильном ходу, грузоподъемность 16 т | 1368 | 1011 | маш.-ч | маш.-ч | 1 | 0 | -848025172 | 0.27 | 0 | 1406.6 | 597.64 | 0 | 0 | 1406.6 | 597.64 | 0 | 1 | 1 | 1 | 1 | -2 | 0 | 0 | 1 | 1 | 0 | 0.27 |  | 1 | 2 | 61618507 | 1 | 0 | 205 | 1 | 0 | 0 | 0 | 0 | 0 | 0 | 0 | 0 | 379.782 | 161.3628 | 0 | 0 | 0.27 | 1 | 0 | 379.782 | 161.3628 | 0 | 0 | 0.27 | 1 |  | 0 | 0.243 | 0.243 | 1406.6 | 1406.6 | 1 | 379.78 | 161.36 | 0 | 341.8 | 145.23 | 0 | 487.03 | 1 | 4-100-060 | 6 | чел.-ч. | 1
84 | 61617792 | 61618496 | 56572833 | 1 | 1 | 1 | 2 | 91.14.02-001 | ФСЭМ-2022 доп.7, 91.14.02-001, приказ Минстроя России от 02.08.2023 г. № 551/пр | Автомобили бортовые, грузоподъемность до 5 т | 1368 | 1011 | маш.-ч | маш.-ч | 1 | 0 | 1230426758 | 0.27 | 0 | 546.22 | 444.91 | 0 | 0 | 546.22 | 444.91 | 0 | 1 | 1 | 1 | 1 | -2 | 0 | 0 | 1 | 1 | 0 | 0.27 |  | 1 | 2 | 61618508 | 1 | 0 | 206 | 1 | 0 | 0 | 0 | 0 | 0 | 0 | 0 | 0 | 147.4794 | 120.1257 | 0 | 0 | 0.27 | 1 | 0 | 147.4794 | 120.1257 | 0 | 0 | 0.27 | 1 |  | 0 | 0.243 | 0.243 | 546.22 | 546.22 | 1 | 147.48 | 120.13 | 0 | 132.73 | 108.11 | 0 | 240.84 | 1 | 4-100-040 | 4 | чел.-ч. | 1
84 | 61617792 | 61618496 | 56573153 | 1 | 1 | 1 | 2 | 91.17.04-233 | ФСЭМ-2022, 91.17.04-233, приказ Минстроя России от 18.05.2022 г. № 378/пр | Аппараты сварочные для ручной дуговой сварки, сварочный ток до 350 А | 1368 | 1011 | маш.-ч | маш.-ч | 1 | 0 | 1280601743 | 1.51 | 0 | 26.33 | 0 | 0 | 0 | 26.33 | 0 | 0 | 1 | 1 | 1 | 1 | -2 | 0 | 0 | 1 | 1 | 0 | 1.51 |  | 1 | 2 | 61618509 | 1 | 0 | 207 | 1 | 0 | 0 | 0 | 0 | 0 | 0 | 0 | 0 | 39.7583 | 0 | 0 | 0 | 0 | 1 | 0 | 39.7583 | 0 | 0 | 0 | 0 | 1 |  | 0 | 0 | 1.359 | 26.33 | 26.33 | 1 | 39.76 | 0 | 0 | 35.78 | 0 | 0 | 35.78 | 1 |  | 0 |  | 0
84 | 61617792 | 61618496 | 56579266 | 1 | 1 | 1 | 3 | 01.7.11.07-0227 | ФСБЦ-2022, 01.7.11.07-0227, приказ Минстроя России от 18.05.2022 г. № 378/пр | Электроды сварочные для сварки низколегированных и углеродистых сталей УОНИ 13/45, Э42А, диаметр 4-5 мм | 1346 | 1009 | кг | кг | 1 | 0 | -1545686836 | 0.72 | 157.19 | 0 | 0 | 0 | 155.63 | 0 | 0 | 0 | 1.01 | 1 | 1 | 1 | 2 | 0 | 0 | 1 | 1 | 0 | 0.72 |  | 0 | 2 | 61618510 | 1 | 0 | 208 | 1 | 0 | 0 | 0 | 0 | 0 | 0 | 0 | 112.0536 | 0 | 0 | 0 | 0 | 0 | 1 | 112.0536 | 0 | 0 | 0 | 0 | 0 | 1 |  | 0 | 0 | 0.648 | 157.19 | 155.63 | 1.01 | 112.05 | 0 | 101.86 | 0 | 0 | 0 | 101.86 | 0 |  | 0 |  | 0
84 | 61617792 | 61618496 | 56609983 | 1 | 1 | 1 | 3 | 14.4.01.09-0427 | ФСБЦ-2022 доп.8, 14.4.01.09-0427, приказ Минстроя России от 14.11.2023 г. № 817/пр | Грунтовка эпоксидная антикоррозионная с содержанием цинка для защиты металлических поверхностей, расход 0,20-0,39 кг/м2 | 1346 | 1009 | кг | кг | 1 | 0 | 4985900 | 2.4 | 1048.29 | 0 | 0 | 0 | 911.56 | 0 | 0 | 0 | 1.15 | 1 | 1 | 1 | 2 | 0 | 0 | 1 | 1 | 0 | 2.4 |  | 0 | 2 | 61618511 | 1 | 0 | 209 | 1 | 0 | 0 | 0 | 0 | 0 | 0 | 0 | 2187.744 | 0 | 0 | 0 | 0 | 0 | 1 | 2187.744 | 0 | 0 | 0 | 0 | 0 | 1 |  | 0 | 0 | 2.16 | 1048.29 | 911.56 | 1.15 | 2187.74 | 0 | 2264.31 | 0 | 0 | 0 | 2264.31 | 0 |  | 0 |  | 0
84 | 61617792 | 61618496 | 56223463 | 108 | 1 | 1 | 3 | 421/пр_2020_п.75_пп.а |  | Сметная стоимость вспомогательных ненормируемых материальных ресурсов, не учтенная в сметной норме, 2% | 3277935 | 1013 | % | % | 1 | 0 | 274903907 | 2 | 0 | 0 | 0 | 0 | 0 | 0 | 0 | 0 | 1 | 1 | 1 | 1 | -2 | 0 | 0 | 0 | 1 | 0 | 2 |  | 0 | 2 | 61618512 | 1 | 0 | 210 | 1 | 0 | 0 | 0 | 0 | 0 | 0 | 0 | 0 | 0 | 0 | 0 | 0 | 0 | 0 | 0 | 0 | 0 | 0 | 0 | 0 | 0 |  | 0 | 0 | 1.8 | 0 | 0 | 1 | 0 | 0 | 0 | 0 | 0 | 0 | 0 | 0 |  | 0 |  | 0
85 | 61617792 | 61618513 | 37064878 | 108 | 1 | 1 | 1 | 1-100-38 |  | Затраты труда рабочих (Средний разряд - 3,8) | 1191 | 1013 | чел.-ч. | чел.-ч. | 1 | 0 | -2012709214 | 18.5 | 0 | 0 | 0 | 434.95 | 0 | 0 | 0 | 434.95 | 1 | 1 | 1 | 1 | -2 | 0 | 0 | 1 | 1 | 0 | 18.5 |  | 1 | 2 | 61618523 | 1 | 0 | 211 | 1 | 0 | 0 | 0 | 0 | 0 | 0 | 0 | 0 | 0 | 0 | 8046.575 | 18.5 | 0 | 1 | 0 | 0 | 0 | 8046.575 | 18.5 | 0 | 1 | 4827.95 | 11.1 | 0 | 11.1 | 434.95 | 434.95 | 1 | 8046.58 | 0 | 0 | 0 | 0 | 4827.95 | 4827.95 | 1 |  | 0 |  | 0
85 | 61617792 | 61618513 | 37064876 | 108 | 1 | 1 | 1 | 4-100-00 |  | Затраты труда машинистов | 1191 | 1013 | чел.-ч. | чел.-ч. | 1 | 0 | -1417349443 | 0.46 | 0 | 0 | 0 | 0 | 0 | 0 | 0 | 0 | 1 | 1 | 1 | 1 | -2 | 0 | 0 | 1 | 1 | 0 | 0.46 |  | 2 | 2 | 61618524 | 1 | 0 | 212 | 1 | 0 | 0 | 0 | 0 | 0 | 0 | 0 | 0 | 0 | 0 | 0 | 0 | 0 | 0 | 0 | 0 | 0 | 0 | 0 | 0 | 0 |  | 0 | 0 | 0.276 | 0 | 0 | 1 | 0 | 0 | 0 | 0 | 0 | 0 | 0 | 0 |  | 0 |  | 0
85 | 61617792 | 61618513 | 56571417 | 1 | 1 | 1 | 2 | 91.05.05-015 | ФСЭМ-2022, 91.05.05-015, приказ Минстроя России от 18.05.2022 г. № 378/пр | Краны на автомобильном ходу, грузоподъемность 16 т | 1368 | 1011 | маш.-ч | маш.-ч | 1 | 0 | -848025172 | 0.23 | 0 | 1406.6 | 597.64 | 0 | 0 | 1406.6 | 597.64 | 0 | 1 | 1 | 1 | 1 | -2 | 0 | 0 | 1 | 1 | 0 | 0.23 |  | 1 | 2 | 61618525 | 1 | 0 | 213 | 1 | 0 | 0 | 0 | 0 | 0 | 0 | 0 | 0 | 323.518 | 137.4572 | 0 | 0 | 0.23 | 1 | 0 | 323.518 | 137.4572 | 0 | 0 | 0.23 | 1 |  | 0 | 0.138 | 0.138 | 1406.6 | 1406.6 | 1 | 323.52 | 137.46 | 0 | 194.11 | 82.47 | 0 | 276.58 | 1 | 4-100-060 | 6 | чел.-ч. | 1
85 | 61617792 | 61618513 | 56572833 | 1 | 1 | 1 | 2 | 91.14.02-001 | ФСЭМ-2022 доп.7, 91.14.02-001, приказ Минстроя России от 02.08.2023 г. № 551/пр | Автомобили бортовые, грузоподъемность до 5 т | 1368 | 1011 | маш.-ч | маш.-ч | 1 | 0 | 1230426758 | 0.23 | 0 | 546.22 | 444.91 | 0 | 0 | 546.22 | 444.91 | 0 | 1 | 1 | 1 | 1 | -2 | 0 | 0 | 1 | 1 | 0 | 0.23 |  | 1 | 2 | 61618526 | 1 | 0 | 214 | 1 | 0 | 0 | 0 | 0 | 0 | 0 | 0 | 0 | 125.6306 | 102.3293 | 0 | 0 | 0.23 | 1 | 0 | 125.6306 | 102.3293 | 0 | 0 | 0.23 | 1 |  | 0 | 0.138 | 0.138 | 546.22 | 546.22 | 1 | 125.63 | 102.33 | 0 | 75.38 | 61.4 | 0 | 136.78 | 1 | 4-100-040 | 4 | чел.-ч. | 1
85 | 61617792 | 61618513 | 56573153 | 1 | 1 | 1 | 2 | 91.17.04-233 | ФСЭМ-2022, 91.17.04-233, приказ Минстроя России от 18.05.2022 г. № 378/пр | Аппараты сварочные для ручной дуговой сварки, сварочный ток до 350 А | 1368 | 1011 | маш.-ч | маш.-ч | 1 | 0 | 1280601743 | 2.9 | 0 | 26.33 | 0 | 0 | 0 | 26.33 | 0 | 0 | 1 | 1 | 1 | 1 | -2 | 0 | 0 | 1 | 1 | 0 | 2.9 |  | 1 | 2 | 61618527 | 1 | 0 | 215 | 1 | 0 | 0 | 0 | 0 | 0 | 0 | 0 | 0 | 76.357 | 0 | 0 | 0 | 0 | 1 | 0 | 76.357 | 0 | 0 | 0 | 0 | 1 |  | 0 | 0 | 1.74 | 26.33 | 26.33 | 1 | 76.36 | 0 | 0 | 45.81 | 0 | 0 | 45.81 | 1 |  | 0 |  | 0
85 | 61617792 | 61618513 | 56579266 | 1 | 1 | 1 | 3 | 01.7.11.07-0227 | ФСБЦ-2022, 01.7.11.07-0227, приказ Минстроя России от 18.05.2022 г. № 378/пр | Электроды сварочные для сварки низколегированных и углеродистых сталей УОНИ 13/45, Э42А, диаметр 4-5 мм | 1346 | 1009 | кг | кг | 1 | 0 | -1545686836 | 1.3 | 157.19 | 0 | 0 | 0 | 155.63 | 0 | 0 | 0 | 1.01 | 1 | 1 | 1 | 2 | 0 | 0 | 1 | 1 | 0 | 1.3 |  | 0 | 2 | 61618528 | 1 | 0 | 216 | 1 | 0 | 0 | 0 | 0 | 0 | 0 | 0 | 202.319 | 0 | 0 | 0 | 0 | 0 | 1 | 202.319 | 0 | 0 | 0 | 0 | 0 | 1 |  | 0 | 0 | 0.78 | 157.19 | 155.63 | 1.01 | 202.32 | 0 | 122.61 | 0 | 0 | 0 | 122.61 | 0 |  | 0 |  | 0
85 | 61617792 | 61618513 | 56592692 | 1 | 1 | 1 | 3 | 08.3.05.02-0021 | ФСБЦ-2022, 08.3.05.02-0021, приказ Минстроя России от 18.05.2022 г. № 378/пр | Прокат листовой горячекатаный, марки стали Ст3сп, Ст3пс, ширина 1200-3000 мм, толщина 1-8 мм | 1348 | 1009 | т | т | 1000 | 0 | -994423950 | 0.004 | 58787.93 | 0 | 0 | 0 | 58787.93 | 0 | 0 | 0 | 1 | 1 | 1 | 1 | -2 | 0 | 0 | 1 | 1 | 0 | 0.004 |  | 0 | 2 | 61618529 | 1 | 0 | 217 | 1 | 0 | 0 | 0 | 0 | 0 | 0 | 0 | 235.1517 | 0 | 0 | 0 | 0 | 0 | 1 | 235.1517 | 0 | 0 | 0 | 0 | 0 | 1 |  | 0 | 0 | 0.0024 | 58787.93 | 58787.93 | 1 | 235.15 | 0 | 141.09 | 0 | 0 | 0 | 141.09 | 1 |  | 0 |  | 0
85 | 61617792 | 61618513 | 56609983 | 1 | 1 | 1 | 3 | 14.4.01.09-0427 | ФСБЦ-2022 доп.8, 14.4.01.09-0427, приказ Минстроя России от 14.11.2023 г. № 817/пр | Грунтовка эпоксидная антикоррозионная с содержанием цинка для защиты металлических поверхностей, расход 0,20-0,39 кг/м2 | 1346 | 1009 | кг | кг | 1 | 0 | 4985900 | 2.3 | 1048.29 | 0 | 0 | 0 | 911.56 | 0 | 0 | 0 | 1.15 | 1 | 1 | 1 | 2 | 0 | 0 | 1 | 1 | 0 | 2.3 |  | 0 | 2 | 61618530 | 1 | 0 | 218 | 1 | 0 | 0 | 0 | 0 | 0 | 0 | 0 | 2096.588 | 0 | 0 | 0 | 0 | 0 | 1 | 2096.588 | 0 | 0 | 0 | 0 | 0 | 1 |  | 0 | 0 | 1.38 | 1048.29 | 911.56 | 1.15 | 2096.59 | 0 | 1446.64 | 0 | 0 | 0 | 1446.64 | 0 |  | 0 |  | 0
85 | 61617792 | 61618513 | 56223463 | 108 | 1 | 1 | 3 | 421/пр_2020_п.75_пп.а |  | Сметная стоимость вспомогательных ненормируемых материальных ресурсов, не учтенная в сметной норме, 2% | 3277935 | 1013 | % | % | 1 | 0 | 274903907 | 2 | 0 | 0 | 0 | 0 | 0 | 0 | 0 | 0 | 1 | 1 | 1 | 1 | -2 | 0 | 0 | 0 | 1 | 0 | 2 |  | 0 | 2 | 61618531 | 1 | 0 | 219 | 1 | 0 | 0 | 0 | 0 | 0 | 0 | 0 | 0 | 0 | 0 | 0 | 0 | 0 | 0 | 0 | 0 | 0 | 0 | 0 | 0 | 0 |  | 0 | 0 | 1.2 | 0 | 0 | 1 | 0 | 0 | 0 | 0 | 0 | 0 | 0 | 0 |  | 0 |  | 0
210 | 61617792 | 61618761 | 37066739 | 108 | 1 | 1 | 1 | 1-100-29 |  | Затраты труда рабочих (Средний разряд - 2,9) | 1191 | 1013 | чел.-ч. | чел.-ч. | 1 | 0 | -961628416 | 2.19 | 0 | 0 | 0 | 391.78 | 0 | 0 | 0 | 391.78 | 1 | 1 | 1 | 1 | -2 | 0 | 0 | 0 | 1 | 0 | 2.19 |  | 1 | 2 | 61618763 | 1 | 0 | 220 | 1 | 0 | 0 | 0 | 0 | 0 | 0 | 0 | 0 | 0 | 0 | 857.9982 | 2.19 | 0 | 1 | 0 | 0 | 0 | 857.9982 | 2.19 | 0 | 1 | 10295.98 | 26.28 | 0 | 26.28 | 391.78 | 391.78 | 1 | 858 | 0 | 0 | 0 | 0 | 10295.98 | 10295.98 | 1 |  | 0 |  | 0
250 | 61617792 | 61618825 | 56217421 | 108 | 1 | 1 | 1 | 2-100-06 |  | Рабочий 6 разряда | 1369 | 1013 | чел.-ч | чел.-ч | 1 | 0 | 286205319 | 0.81 | 0 | 0 | 0 | 597.64 | 0 | 0 | 0 | 597.64 | 1 | 1 | 1 | 1 | -2 | 0 | 0 | 1 | 1 | 0 | 0.81 |  | 1 | 2 | 61618828 | 1 | 0 | 221 | 1 | 0 | 0 | 0 | 0 | 0 | 0 | 0 | 0 | 0 | 0 | 484.0884 | 0.81 | 0 | 1 | 0 | 0 | 0 | 484.0884 | 0.81 | 0 | 1 | 4356.8 | 7.29 | 0 | 7.29 | 597.64 | 597.64 | 1 | 484.09 | 0 | 0 | 0 | 0 | 4356.8 | 4356.8 | 1 |  | 0 |  | 0
250 | 61617792 | 61618825 | 56217452 | 108 | 1 | 1 | 1 | 3-200-03 |  | Инженер III категории | 1369 | 1013 | чел.-ч | чел.-ч | 1 | 0 | 126826561 | 0.81 | 0 | 0 | 0 | 584.36 | 0 | 0 | 0 | 584.36 | 1 | 1 | 1 | 1 | -2 | 0 | 0 | 1 | 1 | 0 | 0.81 |  | 1 | 2 | 61618829 | 1 | 0 | 222 | 1 | 0 | 0 | 0 | 0 | 0 | 0 | 0 | 0 | 0 | 0 | 473.3316 | 0.81 | 0 | 1 | 0 | 0 | 0 | 473.3316 | 0.81 | 0 | 1 | 4259.98 | 7.29 | 0 | 7.29 | 584.36 | 584.36 | 1 | 473.33 | 0 | 0 | 0 | 0 | 4259.98 | 4259.98 | 1 |  | 0 |  | 0
251 | 61617792 | 61618830 | 56217421 | 108 | 1 | 1 | 1 | 2-100-06 |  | Рабочий 6 разряда | 1369 | 1013 | чел.-ч | чел.-ч | 1 | 0 | 286205319 | 0.16 | 0 | 0 | 0 | 597.64 | 0 | 0 | 0 | 597.64 | 1 | 1 | 1 | 1 | -2 | 0 | 0 | 0 | 1 | 0 | 0.16 |  | 1 | 2 | 61618833 | 1 | 0 | 223 | 1 | 0 | 0 | 0 | 0 | 0 | 0 | 0 | 0 | 0 | 0 | 95.6224 | 0.16 | 0 | 1 | 0 | 0 | 0 | 95.6224 | 0.16 | 0 | 1 | 286.87 | 0.48 | 0 | 0.48 | 597.64 | 597.64 | 1 | 95.62 | 0 | 0 | 0 | 0 | 286.87 | 286.87 | 1 |  | 0 |  | 0
251 | 61617792 | 61618830 | 56217452 | 108 | 1 | 1 | 1 | 3-200-03 |  | Инженер III категории | 1369 | 1013 | чел.-ч | чел.-ч | 1 | 0 | 126826561 | 0.16 | 0 | 0 | 0 | 584.36 | 0 | 0 | 0 | 584.36 | 1 | 1 | 1 | 1 | -2 | 0 | 0 | 0 | 1 | 0 | 0.16 |  | 1 | 2 | 61618834 | 1 | 0 | 224 | 1 | 0 | 0 | 0 | 0 | 0 | 0 | 0 | 0 | 0 | 0 | 93.4976 | 0.16 | 0 | 1 | 0 | 0 | 0 | 93.4976 | 0.16 | 0 | 1 | 280.49 | 0.48 | 0 | 0.48 | 584.36 | 584.36 | 1 | 93.5 | 0 | 0 | 0 | 0 | 280.49 | 280.49 | 1 |  | 0 |  | 0
252 | 61617792 | 61618835 | 56217421 | 108 | 1 | 1 | 1 | 2-100-06 |  | Рабочий 6 разряда | 1369 | 1013 | чел.-ч | чел.-ч | 1 | 0 | 286205319 | 0.81 | 0 | 0 | 0 | 597.64 | 0 | 0 | 0 | 597.64 | 1 | 1 | 1 | 1 | -2 | 0 | 0 | 0 | 1 | 0 | 0.81 |  | 1 | 2 | 61618838 | 1 | 0 | 225 | 1 | 0 | 0 | 0 | 0 | 0 | 0 | 0 | 0 | 0 | 0 | 484.0884 | 0.81 | 0 | 1 | 0 | 0 | 0 | 484.0884 | 0.81 | 0 | 1 | 3388.62 | 5.67 | 0 | 5.67 | 597.64 | 597.64 | 1 | 484.09 | 0 | 0 | 0 | 0 | 3388.62 | 3388.62 | 1 |  | 0 |  | 0
252 | 61617792 | 61618835 | 56217452 | 108 | 1 | 1 | 1 | 3-200-03 |  | Инженер III категории | 1369 | 1013 | чел.-ч | чел.-ч | 1 | 0 | 126826561 | 0.81 | 0 | 0 | 0 | 584.36 | 0 | 0 | 0 | 584.36 | 1 | 1 | 1 | 1 | -2 | 0 | 0 | 0 | 1 | 0 | 0.81 |  | 1 | 2 | 61618839 | 1 | 0 | 226 | 1 | 0 | 0 | 0 | 0 | 0 | 0 | 0 | 0 | 0 | 0 | 473.3316 | 0.81 | 0 | 1 | 0 | 0 | 0 | 473.3316 | 0.81 | 0 | 1 | 3313.32 | 5.67 | 0 | 5.67 | 584.36 | 584.36 | 1 | 473.33 | 0 | 0 | 0 | 0 | 3313.32 | 3313.32 | 1 |  | 0 |  | 0
253 | 61617792 | 61618840 | 56217415 | 108 | 1 | 1 | 1 | 2-100-04 |  | Рабочий 4 разряда | 1369 | 1013 | чел.-ч | чел.-ч | 1 | 0 | -512803540 | 1.08 | 0 | 0 | 0 | 444.91 | 0 | 0 | 0 | 444.91 | 1 | 1 | 1 | 1 | -2 | 0 | 0 | 0 | 1 | 0 | 1.08 |  | 1 | 2 | 61618844 | 1 | 0 | 227 | 1 | 0 | 0 | 0 | 0 | 0 | 0 | 0 | 0 | 0 | 0 | 480.5028 | 1.08 | 0 | 1 | 0 | 0 | 0 | 480.5028 | 1.08 | 0 | 1 | 1441.51 | 3.24 | 0 | 3.24 | 444.91 | 444.91 | 1 | 480.5 | 0 | 0 | 0 | 0 | 1441.51 | 1441.51 | 1 |  | 0 |  | 0
253 | 61617792 | 61618840 | 56217437 | 108 | 1 | 1 | 1 | 3-100-02 |  | Техник II категории | 1369 | 1013 | чел.-ч | чел.-ч | 1 | 0 | -1275334932 | 1.08 | 0 | 0 | 0 | 424.99 | 0 | 0 | 0 | 424.99 | 1 | 1 | 1 | 1 | -2 | 0 | 0 | 0 | 1 | 0 | 1.08 |  | 1 | 2 | 61618845 | 1 | 0 | 228 | 1 | 0 | 0 | 0 | 0 | 0 | 0 | 0 | 0 | 0 | 0 | 458.9892 | 1.08 | 0 | 1 | 0 | 0 | 0 | 458.9892 | 1.08 | 0 | 1 | 1376.97 | 3.24 | 0 | 3.24 | 424.99 | 424.99 | 1 | 458.99 | 0 | 0 | 0 | 0 | 1376.97 | 1376.97 | 1 |  | 0 |  | 0
253 | 61617792 | 61618840 | 56217448 | 108 | 1 | 1 | 1 | 3-200-02 |  | Инженер II категории | 1369 | 1013 | чел.-ч | чел.-ч | 1 | 0 | -2140504649 | 3.24 | 0 | 0 | 0 | 650.76 | 0 | 0 | 0 | 650.76 | 1 | 1 | 1 | 1 | -2 | 0 | 0 | 0 | 1 | 0 | 3.24 |  | 1 | 2 | 61618846 | 1 | 0 | 229 | 1 | 0 | 0 | 0 | 0 | 0 | 0 | 0 | 0 | 0 | 0 | 2108.4624 | 3.24 | 0 | 1 | 0 | 0 | 0 | 2108.4624 | 3.24 | 0 | 1 | 6325.39 | 9.72 | 0 | 9.72 | 650.76 | 650.76 | 1 | 2108.46 | 0 | 0 | 0 | 0 | 6325.39 | 6325.39 | 1 |  | 0 |  | 0
254 | 61617792 | 61618847 | 56217415 | 108 | 1 | 1 | 1 | 2-100-04 |  | Рабочий 4 разряда | 1369 | 1013 | чел.-ч | чел.-ч | 1 | 0 | -512803540 | 1.08 | 0 | 0 | 0 | 444.91 | 0 | 0 | 0 | 444.91 | 1 | 1 | 1 | 1 | -2 | 0 | 0 | 0 | 1 | 0 | 1.08 |  | 1 | 2 | 61618850 | 1 | 0 | 230 | 1 | 0 | 0 | 0 | 0 | 0 | 0 | 0 | 0 | 0 | 0 | 480.5028 | 1.08 | 0 | 1 | 0 | 0 | 0 | 480.5028 | 1.08 | 0 | 1 | 18739.61 | 42.12 | 0 | 42.12 | 444.91 | 444.91 | 1 | 480.5 | 0 | 0 | 0 | 0 | 18739.61 | 18739.61 | 1 |  | 0 |  | 0
254 | 61617792 | 61618847 | 56217448 | 108 | 1 | 1 | 1 | 3-200-02 |  | Инженер II категории | 1369 | 1013 | чел.-ч | чел.-ч | 1 | 0 | -2140504649 | 1.62 | 0 | 0 | 0 | 650.76 | 0 | 0 | 0 | 650.76 | 1 | 1 | 1 | 1 | -2 | 0 | 0 | 0 | 1 | 0 | 1.62 |  | 1 | 2 | 61618851 | 1 | 0 | 231 | 1 | 0 | 0 | 0 | 0 | 0 | 0 | 0 | 0 | 0 | 0 | 1054.2312 | 1.62 | 0 | 1 | 0 | 0 | 0 | 1054.2312 | 1.62 | 0 | 1 | 41115.02 | 63.18 | 0 | 63.18 | 650.76 | 650.76 | 1 | 1054.23 | 0 | 0 | 0 | 0 | 41115.02 | 41115.02 | 1 |  | 0 |  | 0
255 | 61617792 | 61618852 | 56217421 | 108 | 1 | 1 | 1 | 2-100-06 |  | Рабочий 6 разряда | 1369 | 1013 | чел.-ч | чел.-ч | 1 | 0 | 286205319 | 0.5 | 0 | 0 | 0 | 597.64 | 0 | 0 | 0 | 597.64 | 1 | 1 | 1 | 1 | -2 | 0 | 0 | 0 | 1 | 0 | 0.5 |  | 1 | 2 | 61618855 | 1 | 0 | 232 | 1 | 0 | 0 | 0 | 0 | 0 | 0 | 0 | 0 | 0 | 0 | 298.82 | 0.5 | 0 | 1 | 0 | 0 | 0 | 298.82 | 0.5 | 0 | 1 | 4781.12 | 8 | 0 | 8 | 597.64 | 597.64 | 1 | 298.82 | 0 | 0 | 0 | 0 | 4781.12 | 4781.12 | 1 |  | 0 |  | 0
255 | 61617792 | 61618852 | 56217452 | 108 | 1 | 1 | 1 | 3-200-03 |  | Инженер III категории | 1369 | 1013 | чел.-ч | чел.-ч | 1 | 0 | 126826561 | 0.5 | 0 | 0 | 0 | 584.36 | 0 | 0 | 0 | 584.36 | 1 | 1 | 1 | 1 | -2 | 0 | 0 | 0 | 1 | 0 | 0.5 |  | 1 | 2 | 61618856 | 1 | 0 | 233 | 1 | 0 | 0 | 0 | 0 | 0 | 0 | 0 | 0 | 0 | 0 | 292.18 | 0.5 | 0 | 1 | 0 | 0 | 0 | 292.18 | 0.5 | 0 | 1 | 4674.88 | 8 | 0 | 8 | 584.36 | 584.36 | 1 | 292.18 | 0 | 0 | 0 | 0 | 4674.88 | 4674.88 | 1 |  | 0 |  | 0
256 | 61617792 | 61618857 | 56217421 | 108 | 1 | 1 | 1 | 2-100-06 |  | Рабочий 6 разряда | 1369 | 1013 | чел.-ч | чел.-ч | 1 | 0 | 286205319 | 0.81 | 0 | 0 | 0 | 597.64 | 0 | 0 | 0 | 597.64 | 1 | 1 | 1 | 1 | -2 | 0 | 0 | 0 | 1 | 0 | 0.81 |  | 1 | 2 | 61618860 | 1 | 0 | 234 | 1 | 0 | 0 | 0 | 0 | 0 | 0 | 0 | 0 | 0 | 0 | 484.0884 | 0.81 | 0 | 1 | 0 | 0 | 0 | 484.0884 | 0.81 | 0 | 1 | 7745.41 | 12.96 | 0 | 12.96 | 597.64 | 597.64 | 1 | 484.09 | 0 | 0 | 0 | 0 | 7745.41 | 7745.41 | 1 |  | 0 |  | 0
256 | 61617792 | 61618857 | 56217452 | 108 | 1 | 1 | 1 | 3-200-03 |  | Инженер III категории | 1369 | 1013 | чел.-ч | чел.-ч | 1 | 0 | 126826561 | 0.81 | 0 | 0 | 0 | 584.36 | 0 | 0 | 0 | 584.36 | 1 | 1 | 1 | 1 | -2 | 0 | 0 | 0 | 1 | 0 | 0.81 |  | 1 | 2 | 61618861 | 1 | 0 | 235 | 1 | 0 | 0 | 0 | 0 | 0 | 0 | 0 | 0 | 0 | 0 | 473.3316 | 0.81 | 0 | 1 | 0 | 0 | 0 | 473.3316 | 0.81 | 0 | 1 | 7573.31 | 12.96 | 0 | 12.96 | 584.36 | 584.36 | 1 | 473.33 | 0 | 0 | 0 | 0 | 7573.31 | 7573.31 | 1 |  | 0 |  | 0
257 | 61617792 | 61618862 | 56217421 | 108 | 1 | 1 | 1 | 2-100-06 |  | Рабочий 6 разряда | 1369 | 1013 | чел.-ч | чел.-ч | 1 | 0 | 286205319 | 1.62 | 0 | 0 | 0 | 597.64 | 0 | 0 | 0 | 597.64 | 1 | 1 | 1 | 1 | -2 | 0 | 0 | 0 | 1 | 0 | 1.62 |  | 1 | 2 | 61618865 | 1 | 0 | 236 | 1 | 0 | 0 | 0 | 0 | 0 | 0 | 0 | 0 | 0 | 0 | 968.1768 | 1.62 | 0 | 1 | 0 | 0 | 0 | 968.1768 | 1.62 | 0 | 1 | 15490.83 | 25.92 | 0 | 25.92 | 597.64 | 597.64 | 1 | 968.18 | 0 | 0 | 0 | 0 | 15490.83 | 15490.83 | 1 |  | 0 |  | 0
257 | 61617792 | 61618862 | 56217452 | 108 | 1 | 1 | 1 | 3-200-03 |  | Инженер III категории | 1369 | 1013 | чел.-ч | чел.-ч | 1 | 0 | 126826561 | 1.62 | 0 | 0 | 0 | 584.36 | 0 | 0 | 0 | 584.36 | 1 | 1 | 1 | 1 | -2 | 0 | 0 | 0 | 1 | 0 | 1.62 |  | 1 | 2 | 61618866 | 1 | 0 | 237 | 1 | 0 | 0 | 0 | 0 | 0 | 0 | 0 | 0 | 0 | 0 | 946.6632 | 1.62 | 0 | 1 | 0 | 0 | 0 | 946.6632 | 1.62 | 0 | 1 | 15146.61 | 25.92 | 0 | 25.92 | 584.36 | 584.36 | 1 | 946.66 | 0 | 0 | 0 | 0 | 15146.61 | 15146.61 | 1 |  | 0 |  | 0
258 | 61617792 | 61618867 | 56217421 | 108 | 1 | 1 | 1 | 2-100-06 |  | Рабочий 6 разряда | 1369 | 1013 | чел.-ч | чел.-ч | 1 | 0 | 286205319 | 6.48 | 0 | 0 | 0 | 597.64 | 0 | 0 | 0 | 597.64 | 1 | 1 | 1 | 1 | -2 | 0 | 0 | 0 | 1 | 0 | 6.48 |  | 1 | 2 | 61618870 | 1 | 0 | 238 | 1 | 0 | 0 | 0 | 0 | 0 | 0 | 0 | 0 | 0 | 0 | 3872.7072 | 6.48 | 0 | 1 | 0 | 0 | 0 | 3872.7072 | 6.48 | 0 | 1 | 619.63 | 1.0368 | 0 | 1.0368 | 597.64 | 597.64 | 1 | 3872.71 | 0 | 0 | 0 | 0 | 619.63 | 619.63 | 1 |  | 0 |  | 0
258 | 61617792 | 61618867 | 56217452 | 108 | 1 | 1 | 1 | 3-200-03 |  | Инженер III категории | 1369 | 1013 | чел.-ч | чел.-ч | 1 | 0 | 126826561 | 6.48 | 0 | 0 | 0 | 584.36 | 0 | 0 | 0 | 584.36 | 1 | 1 | 1 | 1 | -2 | 0 | 0 | 0 | 1 | 0 | 6.48 |  | 1 | 2 | 61618871 | 1 | 0 | 239 | 1 | 0 | 0 | 0 | 0 | 0 | 0 | 0 | 0 | 0 | 0 | 3786.6528 | 6.48 | 0 | 1 | 0 | 0 | 0 | 3786.6528 | 6.48 | 0 | 1 | 605.86 | 1.0368 | 0 | 1.0368 | 584.36 | 584.36 | 1 | 3786.65 | 0 | 0 | 0 | 0 | 605.86 | 605.86 | 1 |  | 0 |  | 0
331 | 61617792 | 61619006 | 37064928 | 108 | 1 | 1 | 1 | 1-100-35 |  | Затраты труда рабочих (Средний разряд - 3,5) | 1191 | 1013 | чел.-ч. | чел.-ч. | 1 | 0 | 1893946532 | 0.81 | 0 | 0 | 0 | 420.01 | 0 | 0 | 0 | 420.01 | 1 | 1 | 1 | 1 | -2 | 0 | 0 | 1 | 1 | 0 | 0.81 |  | 1 | 2 | 61619011 | 1 | 0 | 240 | 1 | 0 | 0 | 0 | 0 | 0 | 0 | 0 | 0 | 0 | 0 | 340.2081 | 0.81 | 0 | 1 | 0 | 0 | 0 | 340.2081 | 0.81 | 0 | 1 | 340.21 | 0.81 | 0 | 0.81 | 420.01 | 420.01 | 1 | 340.21 | 0 | 0 | 0 | 0 | 340.21 | 340.21 | 1 |  | 0 |  | 0
331 | 61617792 | 61619006 | 37064876 | 108 | 1 | 1 | 1 | 4-100-00 |  | Затраты труда машинистов | 1191 | 1013 | чел.-ч. | чел.-ч. | 1 | 0 | -1417349443 | 0.48 | 0 | 0 | 0 | 0 | 0 | 0 | 0 | 0 | 1 | 1 | 1 | 1 | -2 | 0 | 0 | 1 | 1 | 0 | 0.48 |  | 2 | 2 | 61619012 | 1 | 0 | 241 | 1 | 0 | 0 | 0 | 0 | 0 | 0 | 0 | 0 | 0 | 0 | 0 | 0 | 0 | 0 | 0 | 0 | 0 | 0 | 0 | 0 | 0 |  | 0 | 0 | 0.48 | 0 | 0 | 1 | 0 | 0 | 0 | 0 | 0 | 0 | 0 | 0 |  | 0 |  | 0
331 | 61617792 | 61619006 | 56571218 | 1 | 1 | 1 | 2 | 91.04.01-031 | ФСЭМ-2022, 91.04.01-031, приказ Минстроя России от 18.05.2022 г. № 378/пр | Машины бурильно-крановые на автомобильном ходу, диаметр бурения до 800 мм, глубина бурения до 5 м | 1368 | 1011 | маш.-ч | маш.-ч | 1 | 0 | 766822283 | 0.44 | 0 | 1814.27 | 511.31 | 0 | 0 | 1814.27 | 511.31 | 0 | 1 | 1 | 1 | 1 | -2 | 0 | 0 | 1 | 1 | 0 | 0.44 |  | 1 | 2 | 61619013 | 1 | 0 | 242 | 1 | 0 | 0 | 0 | 0 | 0 | 0 | 0 | 0 | 798.2788 | 224.9764 | 0 | 0 | 0.44 | 1 | 0 | 798.2788 | 224.9764 | 0 | 0 | 0.44 | 1 |  | 0 | 0.44 | 0.44 | 1814.27 | 1814.27 | 1 | 798.28 | 224.98 | 0 | 798.28 | 224.98 | 0 | 1023.26 | 1 | 4-100-050 | 5 | чел.-ч. | 1
331 | 61617792 | 61619006 | 56572833 | 1 | 1 | 1 | 2 | 91.14.02-001 | ФСЭМ-2022 доп.7, 91.14.02-001, приказ Минстроя России от 02.08.2023 г. № 551/пр | Автомобили бортовые, грузоподъемность до 5 т | 1368 | 1011 | маш.-ч | маш.-ч | 1 | 0 | 1230426758 | 0.04 | 0 | 546.22 | 444.91 | 0 | 0 | 546.22 | 444.91 | 0 | 1 | 1 | 1 | 1 | -2 | 0 | 0 | 1 | 1 | 0 | 0.04 |  | 1 | 2 | 61619014 | 1 | 0 | 243 | 1 | 0 | 0 | 0 | 0 | 0 | 0 | 0 | 0 | 21.8488 | 17.7964 | 0 | 0 | 0.04 | 1 | 0 | 21.8488 | 17.7964 | 0 | 0 | 0.04 | 1 |  | 0 | 0.04 | 0.04 | 546.22 | 546.22 | 1 | 21.85 | 17.8 | 0 | 21.85 | 17.8 | 0 | 39.65 | 1 | 4-100-040 | 4 | чел.-ч. | 1
332 | 61617792 | 61619015 | 37064928 | 108 | 1 | 1 | 1 | 1-100-35 |  | Затраты труда рабочих (Средний разряд - 3,5) | 1191 | 1013 | чел.-ч. | чел.-ч. | 1 | 0 | 1893946532 | 1.75 | 0 | 0 | 0 | 420.01 | 0 | 0 | 0 | 420.01 | 1 | 1 | 1 | 1 | -2 | 0 | 0 | 1 | 1 | 0 | 1.75 |  | 1 | 2 | 61619021 | 1 | 0 | 244 | 1 | 0 | 0 | 0 | 0 | 0 | 0 | 0 | 0 | 0 | 0 | 735.0175 | 1.75 | 0 | 1 | 0 | 0 | 0 | 735.0175 | 1.75 | 0 | 1 | 1470.04 | 3.5 | 0 | 3.5 | 420.01 | 420.01 | 1 | 735.02 | 0 | 0 | 0 | 0 | 1470.04 | 1470.04 | 1 |  | 0 |  | 0
332 | 61617792 | 61619015 | 37064876 | 108 | 1 | 1 | 1 | 4-100-00 |  | Затраты труда машинистов | 1191 | 1013 | чел.-ч. | чел.-ч. | 1 | 0 | -1417349443 | 1.89 | 0 | 0 | 0 | 0 | 0 | 0 | 0 | 0 | 1 | 1 | 1 | 1 | -2 | 0 | 0 | 1 | 1 | 0 | 1.89 |  | 2 | 2 | 61619022 | 1 | 0 | 245 | 1 | 0 | 0 | 0 | 0 | 0 | 0 | 0 | 0 | 0 | 0 | 0 | 0 | 0 | 0 | 0 | 0 | 0 | 0 | 0 | 0 | 0 |  | 0 | 0 | 3.78 | 0 | 0 | 1 | 0 | 0 | 0 | 0 | 0 | 0 | 0 | 0 |  | 0 |  | 0
332 | 61617792 | 61619015 | 56571218 | 1 | 1 | 1 | 2 | 91.04.01-031 | ФСЭМ-2022, 91.04.01-031, приказ Минстроя России от 18.05.2022 г. № 378/пр | Машины бурильно-крановые на автомобильном ходу, диаметр бурения до 800 мм, глубина бурения до 5 м | 1368 | 1011 | маш.-ч | маш.-ч | 1 | 0 | 766822283 | 0.96 | 0 | 1814.27 | 511.31 | 0 | 0 | 1814.27 | 511.31 | 0 | 1 | 1 | 1 | 1 | -2 | 0 | 0 | 1 | 1 | 0 | 0.96 |  | 1 | 2 | 61619023 | 1 | 0 | 246 | 1 | 0 | 0 | 0 | 0 | 0 | 0 | 0 | 0 | 1741.6992 | 490.8576 | 0 | 0 | 0.96 | 1 | 0 | 1741.6992 | 490.8576 | 0 | 0 | 0.96 | 1 |  | 0 | 1.92 | 1.92 | 1814.27 | 1814.27 | 1 | 1741.7 | 490.86 | 0 | 3483.4 | 981.72 | 0 | 4465.12 | 1 | 4-100-050 | 5 | чел.-ч. | 1
332 | 61617792 | 61619015 | 56571702 | 1 | 1 | 1 | 2 | 91.06.06-011 | ФСЭМ-2022, 91.06.06-011, приказ Минстроя России от 18.05.2022 г. № 378/пр | Автогидроподъемники, высота подъема 12 м | 1368 | 1011 | маш.-ч | маш.-ч | 1 | 0 | -1146903463 | 0.84 | 0 | 426.48 | 444.91 | 0 | 0 | 346.73 | 444.91 | 0 | 1 | 1.23 | 1 | 1 | 2 | 0 | 0 | 1 | 1 | 0 | 0.84 |  | 1 | 2 | 61619024 | 1 | 0 | 247 | 1 | 0 | 0 | 0 | 0 | 0 | 0 | 0 | 0 | 291.2532 | 373.7244 | 0 | 0 | 0.84 | 1 | 0 | 291.2532 | 373.7244 | 0 | 0 | 0.84 | 1 |  | 0 | 1.68 | 1.68 | 426.48 | 346.73 | 1.23 | 291.25 | 373.72 | 0 | 716.49 | 747.45 | 0 | 1463.94 | 1 | 4-100-040 | 4 | чел.-ч. | 1
332 | 61617792 | 61619015 | 56572833 | 1 | 1 | 1 | 2 | 91.14.02-001 | ФСЭМ-2022 доп.7, 91.14.02-001, приказ Минстроя России от 02.08.2023 г. № 551/пр | Автомобили бортовые, грузоподъемность до 5 т | 1368 | 1011 | маш.-ч | маш.-ч | 1 | 0 | 1230426758 | 0.09 | 0 | 546.22 | 444.91 | 0 | 0 | 546.22 | 444.91 | 0 | 1 | 1 | 1 | 1 | -2 | 0 | 0 | 1 | 1 | 0 | 0.09 |  | 1 | 2 | 61619025 | 1 | 0 | 248 | 1 | 0 | 0 | 0 | 0 | 0 | 0 | 0 | 0 | 49.1598 | 40.0419 | 0 | 0 | 0.09 | 1 | 0 | 49.1598 | 40.0419 | 0 | 0 | 0.09 | 1 |  | 0 | 0.18 | 0.18 | 546.22 | 546.22 | 1 | 49.16 | 40.04 | 0 | 98.32 | 80.08 | 0 | 178.4 | 1 | 4-100-040 | 4 | чел.-ч. | 1
333 | 61617792 | 61619026 | 37064928 | 108 | 1 | 1 | 1 | 1-100-35 |  | Затраты труда рабочих (Средний разряд - 3,5) | 1191 | 1013 | чел.-ч. | чел.-ч. | 1 | 0 | 1893946532 | 2.56 | 0 | 0 | 0 | 420.01 | 0 | 0 | 0 | 420.01 | 1 | 1 | 1 | 1 | -2 | 0 | 0 | 1 | 1 | 0 | 2.56 |  | 1 | 2 | 61619032 | 1 | 0 | 249 | 1 | 0 | 0 | 0 | 0 | 0 | 0 | 0 | 0 | 0 | 0 | 1075.2256 | 2.56 | 0 | 1 | 0 | 0 | 0 | 1075.2256 | 2.56 | 0 | 1 | 1075.23 | 2.56 | 0 | 2.56 | 420.01 | 420.01 | 1 | 1075.23 | 0 | 0 | 0 | 0 | 1075.23 | 1075.23 | 1 |  | 0 |  | 0
333 | 61617792 | 61619026 | 37064876 | 108 | 1 | 1 | 1 | 4-100-00 |  | Затраты труда машинистов | 1191 | 1013 | чел.-ч. | чел.-ч. | 1 | 0 | -1417349443 | 2.75 | 0 | 0 | 0 | 0 | 0 | 0 | 0 | 0 | 1 | 1 | 1 | 1 | -2 | 0 | 0 | 1 | 1 | 0 | 2.75 |  | 2 | 2 | 61619033 | 1 | 0 | 250 | 1 | 0 | 0 | 0 | 0 | 0 | 0 | 0 | 0 | 0 | 0 | 0 | 0 | 0 | 0 | 0 | 0 | 0 | 0 | 0 | 0 | 0 |  | 0 | 0 | 2.75 | 0 | 0 | 1 | 0 | 0 | 0 | 0 | 0 | 0 | 0 | 0 |  | 0 |  | 0
333 | 61617792 | 61619026 | 56571218 | 1 | 1 | 1 | 2 | 91.04.01-031 | ФСЭМ-2022, 91.04.01-031, приказ Минстроя России от 18.05.2022 г. № 378/пр | Машины бурильно-крановые на автомобильном ходу, диаметр бурения до 800 мм, глубина бурения до 5 м | 1368 | 1011 | маш.-ч | маш.-ч | 1 | 0 | 766822283 | 1.4 | 0 | 1814.27 | 511.31 | 0 | 0 | 1814.27 | 511.31 | 0 | 1 | 1 | 1 | 1 | -2 | 0 | 0 | 1 | 1 | 0 | 1.4 |  | 1 | 2 | 61619034 | 1 | 0 | 251 | 1 | 0 | 0 | 0 | 0 | 0 | 0 | 0 | 0 | 2539.978 | 715.834 | 0 | 0 | 1.4 | 1 | 0 | 2539.978 | 715.834 | 0 | 0 | 1.4 | 1 |  | 0 | 1.4 | 1.4 | 1814.27 | 1814.27 | 1 | 2539.98 | 715.83 | 0 | 2539.98 | 715.83 | 0 | 3255.81 | 1 | 4-100-050 | 5 | чел.-ч. | 1
333 | 61617792 | 61619026 | 56571702 | 1 | 1 | 1 | 2 | 91.06.06-011 | ФСЭМ-2022, 91.06.06-011, приказ Минстроя России от 18.05.2022 г. № 378/пр | Автогидроподъемники, высота подъема 12 м | 1368 | 1011 | маш.-ч | маш.-ч | 1 | 0 | -1146903463 | 1.23 | 0 | 426.48 | 444.91 | 0 | 0 | 346.73 | 444.91 | 0 | 1 | 1.23 | 1 | 1 | 2 | 0 | 0 | 1 | 1 | 0 | 1.23 |  | 1 | 2 | 61619035 | 1 | 0 | 252 | 1 | 0 | 0 | 0 | 0 | 0 | 0 | 0 | 0 | 426.4779 | 547.2393 | 0 | 0 | 1.23 | 1 | 0 | 426.4779 | 547.2393 | 0 | 0 | 1.23 | 1 |  | 0 | 1.23 | 1.23 | 426.48 | 346.73 | 1.23 | 426.48 | 547.24 | 0 | 524.57 | 547.24 | 0 | 1071.81 | 1 | 4-100-040 | 4 | чел.-ч. | 1
333 | 61617792 | 61619026 | 56572833 | 1 | 1 | 1 | 2 | 91.14.02-001 | ФСЭМ-2022 доп.7, 91.14.02-001, приказ Минстроя России от 02.08.2023 г. № 551/пр | Автомобили бортовые, грузоподъемность до 5 т | 1368 | 1011 | маш.-ч | маш.-ч | 1 | 0 | 1230426758 | 0.12 | 0 | 546.22 | 444.91 | 0 | 0 | 546.22 | 444.91 | 0 | 1 | 1 | 1 | 1 | -2 | 0 | 0 | 1 | 1 | 0 | 0.12 |  | 1 | 2 | 61619036 | 1 | 0 | 253 | 1 | 0 | 0 | 0 | 0 | 0 | 0 | 0 | 0 | 65.5464 | 53.3892 | 0 | 0 | 0.12 | 1 | 0 | 65.5464 | 53.3892 | 0 | 0 | 0.12 | 1 |  | 0 | 0.12 | 0.12 | 546.22 | 546.22 | 1 | 65.55 | 53.39 | 0 | 65.55 | 53.39 | 0 | 118.94 | 1 | 4-100-040 | 4 | чел.-ч. | 1
334 | 61617792 | 61619037 | 37066717 | 108 | 1 | 1 | 1 | 1-100-25 |  | Затраты труда рабочих (Средний разряд - 2,5) | 1191 | 1013 | чел.-ч. | чел.-ч. | 1 | 0 | 388411409 | 0.44 | 0 | 0 | 0 | 378.5 | 0 | 0 | 0 | 378.5 | 1 | 1 | 1 | 1 | -2 | 0 | 0 | 0 | 1 | 0 | 0.44 |  | 1 | 2 | 61619043 | 1 | 0 | 254 | 1 | 0 | 0 | 0 | 0 | 0 | 0 | 0 | 0 | 0 | 0 | 166.54 | 0.44 | 0 | 1 | 0 | 0 | 0 | 166.54 | 0.44 | 0 | 1 | 1332.32 | 3.52 | 0 | 3.52 | 378.5 | 378.5 | 1 | 166.54 | 0 | 0 | 0 | 0 | 1332.32 | 1332.32 | 1 |  | 0 |  | 0
334 | 61617792 | 61619037 | 37064876 | 108 | 1 | 1 | 1 | 4-100-00 |  | Затраты труда машинистов | 1191 | 1013 | чел.-ч. | чел.-ч. | 1 | 0 | -1417349443 | 0.48 | 0 | 0 | 0 | 0 | 0 | 0 | 0 | 0 | 1 | 1 | 1 | 1 | -2 | 0 | 0 | 0 | 1 | 0 | 0.48 |  | 2 | 2 | 61619044 | 1 | 0 | 255 | 1 | 0 | 0 | 0 | 0 | 0 | 0 | 0 | 0 | 0 | 0 | 0 | 0 | 0 | 0 | 0 | 0 | 0 | 0 | 0 | 0 | 0 |  | 0 | 0 | 3.84 | 0 | 0 | 1 | 0 | 0 | 0 | 0 | 0 | 0 | 0 | 0 |  | 0 |  | 0
334 | 61617792 | 61619037 | 56571417 | 1 | 1 | 1 | 2 | 91.05.05-015 | ФСЭМ-2022, 91.05.05-015, приказ Минстроя России от 18.05.2022 г. № 378/пр | Краны на автомобильном ходу, грузоподъемность 16 т | 1368 | 1011 | маш.-ч | маш.-ч | 1 | 0 | -848025172 | 0.24 | 0 | 1406.6 | 597.64 | 0 | 0 | 1406.6 | 597.64 | 0 | 1 | 1 | 1 | 1 | -2 | 0 | 0 | 0 | 1 | 0 | 0.24 |  | 1 | 2 | 61619045 | 1 | 0 | 256 | 1 | 0 | 0 | 0 | 0 | 0 | 0 | 0 | 0 | 337.584 | 143.4336 | 0 | 0 | 0.24 | 1 | 0 | 337.584 | 143.4336 | 0 | 0 | 0.24 | 1 |  | 0 | 1.92 | 1.92 | 1406.6 | 1406.6 | 1 | 337.58 | 143.43 | 0 | 2700.67 | 1147.47 | 0 | 3848.14 | 1 | 4-100-060 | 6 | чел.-ч. | 1
334 | 61617792 | 61619037 | 56572938 | 1 | 1 | 1 | 2 | 91.15.01-001 | ФСЭМ-2022, 91.15.01-001, приказ Минстроя России от 18.05.2022 г. № 378/пр | Прицепы тракторные, грузоподъемность до 2 т | 1368 | 1011 | маш.-ч | маш.-ч | 1 | 0 | -1757865898 | 0.24 | 0 | 12.95 | 0 | 0 | 0 | 12.95 | 0 | 0 | 1 | 1 | 1 | 1 | -2 | 0 | 0 | 0 | 1 | 0 | 0.24 |  | 1 | 2 | 61619046 | 1 | 0 | 257 | 1 | 0 | 0 | 0 | 0 | 0 | 0 | 0 | 0 | 3.108 | 0 | 0 | 0 | 0 | 1 | 0 | 3.108 | 0 | 0 | 0 | 0 | 1 |  | 0 | 0 | 1.92 | 12.95 | 12.95 | 1 | 3.11 | 0 | 0 | 24.86 | 0 | 0 | 24.86 | 1 |  | 0 |  | 0
334 | 61617792 | 61619037 | 56572969 | 1 | 1 | 1 | 2 | 91.15.03-014 | ФСЭМ-2022 доп.2, 91.15.03-014, приказ Минстроя России от 26.08.2022 г. № 703/пр | Тракторы на пневмоколесном ходу, мощность 59 кВт (80 л.с.) | 1368 | 1011 | маш.-ч | маш.-ч | 1 | 0 | -1976387145 | 0.24 | 0 | 562.51 | 444.91 | 0 | 0 | 562.51 | 444.91 | 0 | 1 | 1 | 1 | 1 | -2 | 0 | 0 | 0 | 1 | 0 | 0.24 |  | 1 | 2 | 61619047 | 1 | 0 | 258 | 1 | 0 | 0 | 0 | 0 | 0 | 0 | 0 | 0 | 135.0024 | 106.7784 | 0 | 0 | 0.24 | 1 | 0 | 135.0024 | 106.7784 | 0 | 0 | 0.24 | 1 |  | 0 | 1.92 | 1.92 | 562.51 | 562.51 | 1 | 135 | 106.78 | 0 | 1080.02 | 854.23 | 0 | 1934.25 | 1 | 4-100-040 | 4 | чел.-ч. | 1
335 | 61617792 | 61619048 | 37066717 | 108 | 1 | 1 | 1 | 1-100-25 |  | Затраты труда рабочих (Средний разряд - 2,5) | 1191 | 1013 | чел.-ч. | чел.-ч. | 1 | 0 | 388411409 | 0.25 | 0 | 0 | 0 | 378.5 | 0 | 0 | 0 | 378.5 | 1 | 1 | 1 | 1 | -2 | 0 | 0 | 0 | 1 | 0 | 0.25 |  | 1 | 2 | 61619053 | 1 | 0 | 259 | 1 | 0 | 0 | 0 | 0 | 0 | 0 | 0 | 0 | 0 | 0 | 94.625 | 0.25 | 0 | 1 | 0 | 0 | 0 | 94.625 | 0.25 | 0 | 1 | 757 | 2 | 0 | 2 | 378.5 | 378.5 | 1 | 94.63 | 0 | 0 | 0 | 0 | 757 | 757 | 1 |  | 0 |  | 0
335 | 61617792 | 61619048 | 37064876 | 108 | 1 | 1 | 1 | 4-100-00 |  | Затраты труда машинистов | 1191 | 1013 | чел.-ч. | чел.-ч. | 1 | 0 | -1417349443 | 0.14 | 0 | 0 | 0 | 0 | 0 | 0 | 0 | 0 | 1 | 1 | 1 | 1 | -2 | 0 | 0 | 0 | 1 | 0 | 0.14 |  | 2 | 2 | 61619054 | 1 | 0 | 260 | 1 | 0 | 0 | 0 | 0 | 0 | 0 | 0 | 0 | 0 | 0 | 0 | 0 | 0 | 0 | 0 | 0 | 0 | 0 | 0 | 0 | 0 |  | 0 | 0 | 1.12 | 0 | 0 | 1 | 0 | 0 | 0 | 0 | 0 | 0 | 0 | 0 |  | 0 |  | 0
335 | 61617792 | 61619048 | 56572938 | 1 | 1 | 1 | 2 | 91.15.01-001 | ФСЭМ-2022, 91.15.01-001, приказ Минстроя России от 18.05.2022 г. № 378/пр | Прицепы тракторные, грузоподъемность до 2 т | 1368 | 1011 | маш.-ч | маш.-ч | 1 | 0 | -1757865898 | 0.14 | 0 | 12.95 | 0 | 0 | 0 | 12.95 | 0 | 0 | 1 | 1 | 1 | 1 | -2 | 0 | 0 | 0 | 1 | 0 | 0.14 |  | 1 | 2 | 61619055 | 1 | 0 | 261 | 1 | 0 | 0 | 0 | 0 | 0 | 0 | 0 | 0 | 1.813 | 0 | 0 | 0 | 0 | 1 | 0 | 1.813 | 0 | 0 | 0 | 0 | 1 |  | 0 | 0 | 1.12 | 12.95 | 12.95 | 1 | 1.81 | 0 | 0 | 14.5 | 0 | 0 | 14.5 | 1 |  | 0 |  | 0
335 | 61617792 | 61619048 | 56572969 | 1 | 1 | 1 | 2 | 91.15.03-014 | ФСЭМ-2022 доп.2, 91.15.03-014, приказ Минстроя России от 26.08.2022 г. № 703/пр | Тракторы на пневмоколесном ходу, мощность 59 кВт (80 л.с.) | 1368 | 1011 | маш.-ч | маш.-ч | 1 | 0 | -1976387145 | 0.14 | 0 | 562.51 | 444.91 | 0 | 0 | 562.51 | 444.91 | 0 | 1 | 1 | 1 | 1 | -2 | 0 | 0 | 0 | 1 | 0 | 0.14 |  | 1 | 2 | 61619056 | 1 | 0 | 262 | 1 | 0 | 0 | 0 | 0 | 0 | 0 | 0 | 0 | 78.7514 | 62.2874 | 0 | 0 | 0.14 | 1 | 0 | 78.7514 | 62.2874 | 0 | 0 | 0.14 | 1 |  | 0 | 1.12 | 1.12 | 562.51 | 562.51 | 1 | 78.75 | 62.29 | 0 | 630.01 | 498.3 | 0 | 1128.31 | 1 | 4-100-040 | 4 | чел.-ч. | 1
336 | 61617792 | 61619057 | 37065248 | 108 | 1 | 1 | 1 | 1-100-30 |  | Затраты труда рабочих (Средний разряд - 3) | 1191 | 1013 | чел.-ч. | чел.-ч. | 1 | 0 | 1049124552 | 2.03 | 0 | 0 | 0 | 395.1 | 0 | 0 | 0 | 395.1 | 1 | 1 | 1 | 1 | -2 | 0 | 0 | 1 | 1 | 0 | 2.03 |  | 1 | 2 | 61619062 | 1 | 0 | 263 | 1 | 0 | 0 | 0 | 0 | 0 | 0 | 0 | 0 | 0 | 0 | 802.053 | 2.03 | 0 | 1 | 0 | 0 | 0 | 802.053 | 2.03 | 0 | 1 | 5614.37 | 14.21 | 0 | 14.21 | 395.1 | 395.1 | 1 | 802.05 | 0 | 0 | 0 | 0 | 5614.37 | 5614.37 | 1 |  | 0 |  | 0
336 | 61617792 | 61619057 | 37064876 | 108 | 1 | 1 | 1 | 4-100-00 |  | Затраты труда машинистов | 1191 | 1013 | чел.-ч. | чел.-ч. | 1 | 0 | -1417349443 | 0.55 | 0 | 0 | 0 | 0 | 0 | 0 | 0 | 0 | 1 | 1 | 1 | 1 | -2 | 0 | 0 | 1 | 1 | 0 | 0.55 |  | 2 | 2 | 61619063 | 1 | 0 | 264 | 1 | 0 | 0 | 0 | 0 | 0 | 0 | 0 | 0 | 0 | 0 | 0 | 0 | 0 | 0 | 0 | 0 | 0 | 0 | 0 | 0 | 0 |  | 0 | 0 | 3.85 | 0 | 0 | 1 | 0 | 0 | 0 | 0 | 0 | 0 | 0 | 0 |  | 0 |  | 0
336 | 61617792 | 61619057 | 56571702 | 1 | 1 | 1 | 2 | 91.06.06-011 | ФСЭМ-2022, 91.06.06-011, приказ Минстроя России от 18.05.2022 г. № 378/пр | Автогидроподъемники, высота подъема 12 м | 1368 | 1011 | маш.-ч | маш.-ч | 1 | 0 | -1146903463 | 0.45 | 0 | 426.48 | 444.91 | 0 | 0 | 346.73 | 444.91 | 0 | 1 | 1.23 | 1 | 1 | 2 | 0 | 0 | 1 | 1 | 0 | 0.45 |  | 1 | 2 | 61619064 | 1 | 0 | 265 | 1 | 0 | 0 | 0 | 0 | 0 | 0 | 0 | 0 | 156.0285 | 200.2095 | 0 | 0 | 0.45 | 1 | 0 | 156.0285 | 200.2095 | 0 | 0 | 0.45 | 1 |  | 0 | 3.15 | 3.15 | 426.48 | 346.73 | 1.23 | 156.03 | 200.21 | 0 | 1343.41 | 1401.47 | 0 | 2744.88 | 1 | 4-100-040 | 4 | чел.-ч. | 1
336 | 61617792 | 61619057 | 56572833 | 1 | 1 | 1 | 2 | 91.14.02-001 | ФСЭМ-2022 доп.7, 91.14.02-001, приказ Минстроя России от 02.08.2023 г. № 551/пр | Автомобили бортовые, грузоподъемность до 5 т | 1368 | 1011 | маш.-ч | маш.-ч | 1 | 0 | 1230426758 | 0.1 | 0 | 546.22 | 444.91 | 0 | 0 | 546.22 | 444.91 | 0 | 1 | 1 | 1 | 1 | -2 | 0 | 0 | 1 | 1 | 0 | 0.1 |  | 1 | 2 | 61619065 | 1 | 0 | 266 | 1 | 0 | 0 | 0 | 0 | 0 | 0 | 0 | 0 | 54.622 | 44.491 | 0 | 0 | 0.1 | 1 | 0 | 54.622 | 44.491 | 0 | 0 | 0.1 | 1 |  | 0 | 0.7 | 0.7 | 546.22 | 546.22 | 1 | 54.62 | 44.49 | 0 | 382.35 | 311.44 | 0 | 693.79 | 1 | 4-100-040 | 4 | чел.-ч. | 1
337 | 61617792 | 61619066 | 37066717 | 108 | 1 | 1 | 1 | 1-100-25 |  | Затраты труда рабочих (Средний разряд - 2,5) | 1191 | 1013 | чел.-ч. | чел.-ч. | 1 | 0 | 388411409 | 0.61 | 0 | 0 | 0 | 378.5 | 0 | 0 | 0 | 378.5 | 1 | 1 | 1 | 1 | -2 | 0 | 0 | 1 | 1 | 0 | 0.61 |  | 1 | 2 | 61619070 | 1 | 0 | 267 | 1 | 0 | 0 | 0 | 0 | 0 | 0 | 0 | 0 | 0 | 0 | 230.885 | 0.61 | 0 | 1 | 0 | 0 | 0 | 230.885 | 0.61 | 0 | 1 | 1385.31 | 3.66 | 0 | 3.66 | 378.5 | 378.5 | 1 | 230.89 | 0 | 0 | 0 | 0 | 1385.31 | 1385.31 | 1 |  | 0 |  | 0
337 | 61617792 | 61619066 | 37064876 | 108 | 1 | 1 | 1 | 4-100-00 |  | Затраты труда машинистов | 1191 | 1013 | чел.-ч. | чел.-ч. | 1 | 0 | -1417349443 | 0.03 | 0 | 0 | 0 | 0 | 0 | 0 | 0 | 0 | 1 | 1 | 1 | 1 | -2 | 0 | 0 | 1 | 1 | 0 | 0.03 |  | 2 | 2 | 61619071 | 1 | 0 | 268 | 1 | 0 | 0 | 0 | 0 | 0 | 0 | 0 | 0 | 0 | 0 | 0 | 0 | 0 | 0 | 0 | 0 | 0 | 0 | 0 | 0 | 0 |  | 0 | 0 | 0.18 | 0 | 0 | 1 | 0 | 0 | 0 | 0 | 0 | 0 | 0 | 0 |  | 0 |  | 0
337 | 61617792 | 61619066 | 56572833 | 1 | 1 | 1 | 2 | 91.14.02-001 | ФСЭМ-2022 доп.7, 91.14.02-001, приказ Минстроя России от 02.08.2023 г. № 551/пр | Автомобили бортовые, грузоподъемность до 5 т | 1368 | 1011 | маш.-ч | маш.-ч | 1 | 0 | 1230426758 | 0.03 | 0 | 546.22 | 444.91 | 0 | 0 | 546.22 | 444.91 | 0 | 1 | 1 | 1 | 1 | -2 | 0 | 0 | 1 | 1 | 0 | 0.03 |  | 1 | 2 | 61619072 | 1 | 0 | 269 | 1 | 0 | 0 | 0 | 0 | 0 | 0 | 0 | 0 | 16.3866 | 13.3473 | 0 | 0 | 0.03 | 1 | 0 | 16.3866 | 13.3473 | 0 | 0 | 0.03 | 1 |  | 0 | 0.18 | 0.18 | 546.22 | 546.22 | 1 | 16.39 | 13.35 | 0 | 98.32 | 80.08 | 0 | 178.4 | 1 | 4-100-040 | 4 | чел.-ч. | 1
338 | 61617792 | 61619073 | 37064978 | 108 | 1 | 1 | 1 | 1-100-33 |  | Затраты труда рабочих (Средний разряд - 3,3) | 1191 | 1013 | чел.-ч. | чел.-ч. | 1 | 0 | -1759674247 | 1.128 | 0 | 0 | 0 | 410.04 | 0 | 0 | 0 | 410.04 | 1 | 1 | 1 | 1 | -2 | 0 | 0 | 1 | 1 | 0 | 3.76 | )*0,3 | 1 | 2 | 61619088 | 1 | 0 | 270 | 1 | 0 | 0 | 0 | 0 | 0 | 0 | 0 | 0 | 0 | 0 | 1541.7504 | 3.76 | 0 | 1 | 0 | 0 | 0 | 462.5251 | 1.128 | 0 | 1 | 6167 | 4.512 | 0 | 4.512 | 410.04 | 410.04 | 1 | 462.525 | 0 | 0 | 0 | 0 | 1850.1 | 1850.1 | 1 |  | 0 |  | 0
338 | 61617792 | 61619073 | 37064876 | 108 | 1 | 1 | 1 | 4-100-00 |  | Затраты труда машинистов | 1191 | 1013 | чел.-ч. | чел.-ч. | 1 | 0 | -1417349443 | 0.321 | 0 | 0 | 0 | 0 | 0 | 0 | 0 | 0 | 1 | 1 | 1 | 1 | -2 | 0 | 0 | 1 | 1 | 0 | 1.07 | )*0,3 | 2 | 2 | 61619089 | 1 | 0 | 271 | 1 | 0 | 0 | 0 | 0 | 0 | 0 | 0 | 0 | 0 | 0 | 0 | 0 | 0 | 0 | 0 | 0 | 0 | 0 | 0 | 0 | 0 |  | 0 | 0 | 1.284 | 0 | 0 | 1 | 0 | 0 | 0 | 0 | 0 | 0 | 0 | 0 |  | 0 |  | 0
338 | 61617792 | 61619073 | 56571702 | 1 | 1 | 1 | 2 | 91.06.06-011 | ФСЭМ-2022, 91.06.06-011, приказ Минстроя России от 18.05.2022 г. № 378/пр | Автогидроподъемники, высота подъема 12 м | 1368 | 1011 | маш.-ч | маш.-ч | 1 | 0 | -1146903463 | 0.255 | 0 | 426.48 | 444.91 | 0 | 0 | 346.73 | 444.91 | 0 | 1 | 1.23 | 1 | 1 | 2 | 0 | 0 | 1 | 1 | 0 | 0.85 | )*0,3 | 1 | 2 | 61619090 | 1 | 0 | 272 | 1 | 0 | 0 | 0 | 0 | 0 | 0 | 0 | 0 | 294.7205 | 378.1735 | 0 | 0 | 0.85 | 1 | 0 | 88.4162 | 113.4521 | 0 | 0 | 0.255 | 1 |  | 0 | 1.02 | 1.02 | 426.48 | 346.73 | 1.23 | 88.416 | 113.451 | 0 | 435.01 | 453.81 | 0 | 888.82 | 1 | 4-100-040 | 4 | чел.-ч. | 1
338 | 61617792 | 61619073 | 56572833 | 1 | 1 | 1 | 2 | 91.14.02-001 | ФСЭМ-2022 доп.7, 91.14.02-001, приказ Минстроя России от 02.08.2023 г. № 551/пр | Автомобили бортовые, грузоподъемность до 5 т | 1368 | 1011 | маш.-ч | маш.-ч | 1 | 0 | 1230426758 | 0.066 | 0 | 546.22 | 444.91 | 0 | 0 | 546.22 | 444.91 | 0 | 1 | 1 | 1 | 1 | -2 | 0 | 0 | 1 | 1 | 0 | 0.22 | )*0,3 | 1 | 2 | 61619091 | 1 | 0 | 273 | 1 | 0 | 0 | 0 | 0 | 0 | 0 | 0 | 0 | 120.1684 | 97.8802 | 0 | 0 | 0.22 | 1 | 0 | 36.0505 | 29.3641 | 0 | 0 | 0.066 | 1 |  | 0 | 0.264 | 0.264 | 546.22 | 546.22 | 1 | 36.051 | 29.364 | 0 | 144.2 | 117.46 | 0 | 261.66 | 1 | 4-100-040 | 4 | чел.-ч. | 1
338 | 61617792 | 61619073 | 56574842 | 1 | 1 | 1 | 3 | 01.3.01.06-0038 | ФСБЦ-2022, 01.3.01.06-0038, приказ Минстроя России от 18.05.2022 г. № 378/пр | Смазка защитная электросетевая | 1346 | 1009 | кг | кг | 1 | 0 | -306422680 | 0 | 474.2 | 0 | 0 | 0 | 238.29 | 0 | 0 | 0 | 1.99 | 1 | 1 | 1 | 2 | 0 | 0 | 1 | 1 | 0 | 0.1 | )*0 | 0 | 2 | 61619092 | 1 | 0 | 274 | 1 | 0 | 0 | 0 | 0 | 0 | 0 | 0 | 23.829 | 0 | 0 | 0 | 0 | 0 | 1 | 0 | 0 | 0 | 0 | 0 | 0 | 0 |  | 0 | 0 | 0 | 474.2 | 238.29 | 1.99 | 0 | 0 | 0 | 0 | 0 | 0 | 0 | 0 |  | 0 |  | 0
338 | 61617792 | 61619073 | 56574852 | 1 | 1 | 1 | 3 | 01.3.01.06-0051 | ФСБЦ-2022, 01.3.01.06-0051, приказ Минстроя России от 18.05.2022 г. № 378/пр | Смазка солидол жировой Ж | 1346 | 1009 | кг | кг | 1 | 0 | -448438601 | 0 | 159.24 | 0 | 0 | 0 | 80.02 | 0 | 0 | 0 | 1.99 | 1 | 1 | 1 | 2 | 0 | 0 | 1 | 1 | 0 | 0.03 | )*0 | 0 | 2 | 61619093 | 1 | 0 | 275 | 1 | 0 | 0 | 0 | 0 | 0 | 0 | 0 | 2.4006 | 0 | 0 | 0 | 0 | 0 | 1 | 0 | 0 | 0 | 0 | 0 | 0 | 0 |  | 0 | 0 | 0 | 159.24 | 80.02 | 1.99 | 0 | 0 | 0 | 0 | 0 | 0 | 0 | 0 |  | 0 |  | 0
338 | 61617792 | 61619073 | 56580368 | 1 | 1 | 1 | 3 | 01.7.15.03-0042 | ФСБЦ-2022, 01.7.15.03-0042, приказ Минстроя России от 18.05.2022 г. № 378/пр | Болты с гайками и шайбами строительные | 1346 | 1009 | кг | кг | 1 | 0 | -385218612 | 0 | 194.17 | 0 | 0 | 0 | 174.93 | 0 | 0 | 0 | 1.11 | 1 | 1 | 1 | 2 | 1 | 0 | 1 | 1 | 0 | 0 | )*0 | 0 | 2 | 61619094 | 1 | 0 | 276 | 1 | 0 | 0 | 0 | 0 | 0 | 0 | 0 | 0 | 0 | 0 | 0 | 0 | 0 | 0 | 0 | 0 | 0 | 0 | 0 | 0 | 0 |  | 0 | 0 | 0 | 194.17 | 174.93 | 1.11 | 0 | 0 | 0 | 0 | 0 | 0 | 0 | 0 |  | 0 |  | 0
338 | 61617792 | 61619073 | 56582407 | 1 | 1 | 1 | 3 | 01.7.20.08-0051 | ФСБЦ-2022 доп.8, 01.7.20.08-0051, приказ Минстроя России от 14.11.2023 г. № 817/пр | Ветошь хлопчатобумажная цветная | 1346 | 1009 | кг | кг | 1 | 0 | -529816839 | 0 | 103.8 | 0 | 0 | 0 | 56.11 | 0 | 0 | 0 | 1.85 | 1 | 1 | 1 | 2 | 0 | 0 | 1 | 1 | 0 | 0.02 | )*0 | 0 | 2 | 61619095 | 1 | 0 | 277 | 1 | 0 | 0 | 0 | 0 | 0 | 0 | 0 | 1.1222 | 0 | 0 | 0 | 0 | 0 | 1 | 0 | 0 | 0 | 0 | 0 | 0 | 0 |  | 0 | 0 | 0 | 103.8 | 56.11 | 1.85 | 0 | 0 | 0 | 0 | 0 | 0 | 0 | 0 |  | 0 |  | 0
338 | 61617792 | 61619073 | 56219801 | 108 | 1 | 1 | 3 | 07.2.07.13 |  | Хомуты стальные | 1346 | 1009 | кг | кг | 1 | 0 | -1111733769 | 0 | 0 | 0 | 0 | 0 | 0 | 0 | 0 | 0 | 1 | 1 | 1 | 1 | -2 | 1 | 0 | 1 | 1 | 0 | 0 | )*0 | 0 | 2 | 61619096 | 1 | 0 | 278 | 1 | 0 | 0 | 0 | 0 | 0 | 0 | 0 | 0 | 0 | 0 | 0 | 0 | 0 | 0 | 0 | 0 | 0 | 0 | 0 | 0 | 0 |  | 0 | 0 | 0 | 0 | 0 | 1 | 0 | 0 | 0 | 0 | 0 | 0 | 0 | 0 |  | 0 |  | 0
338 | 61617792 | 61619073 | 56220121 | 108 | 1 | 1 | 3 | 08.3.04.02 |  | Сталь стержневая диаметром до 10 мм | 1348 | 1009 | т | т | 1000 | 0 | 1613753229 | 0 | 0 | 0 | 0 | 0 | 0 | 0 | 0 | 0 | 1 | 1 | 1 | 1 | -2 | 1 | 0 | 1 | 1 | 0 | 0 | )*0 | 0 | 2 | 61619097 | 1 | 0 | 279 | 1 | 0 | 0 | 0 | 0 | 0 | 0 | 0 | 0 | 0 | 0 | 0 | 0 | 0 | 0 | 0 | 0 | 0 | 0 | 0 | 0 | 0 |  | 0 | 0 | 0 | 0 | 0 | 1 | 0 | 0 | 0 | 0 | 0 | 0 | 0 | 0 |  | 0 |  | 0
338 | 61617792 | 61619073 | 56610133 | 1 | 1 | 1 | 3 | 14.4.03.03-0102 | ФСБЦ-2022 доп.4, 14.4.03.03-0102, приказ Минстроя России от 27.12.2022 г. № 1133/пр | Лак битумный БТ-577 | 1348 | 1009 | т | т | 1000 | 0 | -548549702 | 0 | 86422.66 | 0 | 0 | 0 | 80020.98 | 0 | 0 | 0 | 1.08 | 1 | 1 | 1 | 2 | 0 | 0 | 1 | 1 | 0 | 0.0001 | )*0 | 0 | 2 | 61619098 | 1 | 0 | 280 | 1 | 0 | 0 | 0 | 0 | 0 | 0 | 0 | 8.0021 | 0 | 0 | 0 | 0 | 0 | 1 | 0 | 0 | 0 | 0 | 0 | 0 | 0 |  | 0 | 0 | 0 | 86422.66 | 80020.98 | 1.08 | 0 | 0 | 0 | 0 | 0 | 0 | 0 | 0 |  | 0 |  | 0
338 | 61617792 | 61619073 | 56610726 | 1 | 1 | 1 | 3 | 14.5.09.11-0102 | ФСБЦ-2022, 14.5.09.11-0102, приказ Минстроя России от 18.05.2022 г. № 378/пр | Уайт-спирит | 1346 | 1009 | кг | кг | 1 | 0 | -710112584 | 0 | 66.66 | 0 | 0 | 0 | 60.6 | 0 | 0 | 0 | 1.1 | 1 | 1 | 1 | 2 | 0 | 0 | 1 | 1 | 0 | 0.03 | )*0 | 0 | 2 | 61619099 | 1 | 0 | 281 | 1 | 0 | 0 | 0 | 0 | 0 | 0 | 0 | 1.818 | 0 | 0 | 0 | 0 | 0 | 1 | 0 | 0 | 0 | 0 | 0 | 0 | 0 |  | 0 | 0 | 0 | 66.66 | 60.6 | 1.1 | 0 | 0 | 0 | 0 | 0 | 0 | 0 | 0 |  | 0 |  | 0
338 | 61617792 | 61619073 | 56222458 | 108 | 1 | 1 | 3 | 22.2.01.04 |  | Изоляторы линейные штыревые фарфоровые | 1371 | 1013 | ШТ | ШТ | 1 | 0 | 1740798612 | 0 | 0 | 0 | 0 | 0 | 0 | 0 | 0 | 0 | 1 | 1 | 1 | 1 | -2 | 1 | 0 | 1 | 1 | 0 | 0 | )*0 | 0 | 2 | 61619100 | 1 | 0 | 282 | 1 | 0 | 0 | 0 | 0 | 0 | 0 | 0 | 0 | 0 | 0 | 0 | 0 | 0 | 0 | 0 | 0 | 0 | 0 | 0 | 0 | 0 |  | 0 | 0 | 0 | 0 | 0 | 1 | 0 | 0 | 0 | 0 | 0 | 0 | 0 | 0 |  | 0 |  | 0
338 | 61617792 | 61619073 | 56222467 | 108 | 1 | 1 | 3 | 22.2.02.03 |  | Детали крепления стальные | 1346 | 1009 | кг | кг | 1 | 0 | 1533393836 | 0 | 0 | 0 | 0 | 0 | 0 | 0 | 0 | 0 | 1 | 1 | 1 | 1 | -2 | 1 | 0 | 1 | 1 | 0 | 0 | )*0 | 0 | 2 | 61619101 | 1 | 0 | 283 | 1 | 0 | 0 | 0 | 0 | 0 | 0 | 0 | 0 | 0 | 0 | 0 | 0 | 0 | 0 | 0 | 0 | 0 | 0 | 0 | 0 | 0 |  | 0 | 0 | 0 | 0 | 0 | 1 | 0 | 0 | 0 | 0 | 0 | 0 | 0 | 0 |  | 0 |  | 0
339 | 61617792 | 61619102 | 37075528 | 108 | 1 | 1 | 1 | 1-100-43 |  | Затраты труда рабочих (Средний разряд - 4,3) | 1191 | 1013 | чел.-ч. | чел.-ч. | 1 | 0 | -1841613679 | 2.226 | 0 | 0 | 0 | 464.83 | 0 | 0 | 0 | 464.83 | 1 | 1 | 1 | 1 | -2 | 0 | 0 | 1 | 1 | 0 | 7.42 | )*0,3 | 1 | 2 | 61619118 | 1 | 0 | 284 | 1 | 0 | 0 | 0 | 0 | 0 | 0 | 0 | 0 | 0 | 0 | 3449.0386 | 7.42 | 0 | 1 | 0 | 0 | 0 | 1034.7116 | 2.226 | 0 | 1 | 3449.04 | 2.226 | 0 | 2.226 | 464.83 | 464.83 | 1 | 1034.712 | 0 | 0 | 0 | 0 | 1034.71 | 1034.71 | 1 |  | 0 |  | 0
339 | 61617792 | 61619102 | 37064876 | 108 | 1 | 1 | 1 | 4-100-00 |  | Затраты труда машинистов | 1191 | 1013 | чел.-ч. | чел.-ч. | 1 | 0 | -1417349443 | 0.306 | 0 | 0 | 0 | 0 | 0 | 0 | 0 | 0 | 1 | 1 | 1 | 1 | -2 | 0 | 0 | 1 | 1 | 0 | 1.02 | )*0,3 | 2 | 2 | 61619119 | 1 | 0 | 285 | 1 | 0 | 0 | 0 | 0 | 0 | 0 | 0 | 0 | 0 | 0 | 0 | 0 | 0 | 0 | 0 | 0 | 0 | 0 | 0 | 0 | 0 |  | 0 | 0 | 0.306 | 0 | 0 | 1 | 0 | 0 | 0 | 0 | 0 | 0 | 0 | 0 |  | 0 |  | 0
339 | 61617792 | 61619102 | 56571417 | 1 | 1 | 1 | 2 | 91.05.05-015 | ФСЭМ-2022, 91.05.05-015, приказ Минстроя России от 18.05.2022 г. № 378/пр | Краны на автомобильном ходу, грузоподъемность 16 т | 1368 | 1011 | маш.-ч | маш.-ч | 1 | 0 | -848025172 | 0.183 | 0 | 1406.6 | 597.64 | 0 | 0 | 1406.6 | 597.64 | 0 | 1 | 1 | 1 | 1 | -2 | 0 | 0 | 1 | 1 | 0 | 0.61 | )*0,3 | 1 | 2 | 61619120 | 1 | 0 | 286 | 1 | 0 | 0 | 0 | 0 | 0 | 0 | 0 | 0 | 858.026 | 364.5604 | 0 | 0 | 0.61 | 1 | 0 | 257.4078 | 109.3681 | 0 | 0 | 0.183 | 1 |  | 0 | 0.183 | 0.183 | 1406.6 | 1406.6 | 1 | 257.409 | 109.368 | 0 | 257.41 | 109.37 | 0 | 366.78 | 1 | 4-100-060 | 6 | чел.-ч. | 1
339 | 61617792 | 61619102 | 56572833 | 1 | 1 | 1 | 2 | 91.14.02-001 | ФСЭМ-2022 доп.7, 91.14.02-001, приказ Минстроя России от 02.08.2023 г. № 551/пр | Автомобили бортовые, грузоподъемность до 5 т | 1368 | 1011 | маш.-ч | маш.-ч | 1 | 0 | 1230426758 | 0.123 | 0 | 546.22 | 444.91 | 0 | 0 | 546.22 | 444.91 | 0 | 1 | 1 | 1 | 1 | -2 | 0 | 0 | 1 | 1 | 0 | 0.41 | )*0,3 | 1 | 2 | 61619121 | 1 | 0 | 287 | 1 | 0 | 0 | 0 | 0 | 0 | 0 | 0 | 0 | 223.9502 | 182.4131 | 0 | 0 | 0.41 | 1 | 0 | 67.1851 | 54.7239 | 0 | 0 | 0.123 | 1 |  | 0 | 0.123 | 0.123 | 546.22 | 546.22 | 1 | 67.185 | 54.723 | 0 | 67.19 | 54.72 | 0 | 121.91 | 1 | 4-100-040 | 4 | чел.-ч. | 1
339 | 61617792 | 61619102 | 56574842 | 1 | 1 | 1 | 3 | 01.3.01.06-0038 | ФСБЦ-2022, 01.3.01.06-0038, приказ Минстроя России от 18.05.2022 г. № 378/пр | Смазка защитная электросетевая | 1346 | 1009 | кг | кг | 1 | 0 | -306422680 | 0 | 474.2 | 0 | 0 | 0 | 238.29 | 0 | 0 | 0 | 1.99 | 1 | 1 | 1 | 2 | 0 | 0 | 1 | 1 | 0 | 0.01 | )*0 | 0 | 2 | 61619122 | 1 | 0 | 288 | 1 | 0 | 0 | 0 | 0 | 0 | 0 | 0 | 2.3829 | 0 | 0 | 0 | 0 | 0 | 1 | 0 | 0 | 0 | 0 | 0 | 0 | 0 |  | 0 | 0 | 0 | 474.2 | 238.29 | 1.99 | 0 | 0 | 0 | 0 | 0 | 0 | 0 | 0 |  | 0 |  | 0
339 | 61617792 | 61619102 | 56574852 | 1 | 1 | 1 | 3 | 01.3.01.06-0051 | ФСБЦ-2022, 01.3.01.06-0051, приказ Минстроя России от 18.05.2022 г. № 378/пр | Смазка солидол жировой Ж | 1346 | 1009 | кг | кг | 1 | 0 | -448438601 | 0 | 159.24 | 0 | 0 | 0 | 80.02 | 0 | 0 | 0 | 1.99 | 1 | 1 | 1 | 2 | 0 | 0 | 1 | 1 | 0 | 0.03 | )*0 | 0 | 2 | 61619123 | 1 | 0 | 289 | 1 | 0 | 0 | 0 | 0 | 0 | 0 | 0 | 2.4006 | 0 | 0 | 0 | 0 | 0 | 1 | 0 | 0 | 0 | 0 | 0 | 0 | 0 |  | 0 | 0 | 0 | 159.24 | 80.02 | 1.99 | 0 | 0 | 0 | 0 | 0 | 0 | 0 | 0 |  | 0 |  | 0
339 | 61617792 | 61619102 | 56580368 | 1 | 1 | 1 | 3 | 01.7.15.03-0042 | ФСБЦ-2022, 01.7.15.03-0042, приказ Минстроя России от 18.05.2022 г. № 378/пр | Болты с гайками и шайбами строительные | 1346 | 1009 | кг | кг | 1 | 0 | -385218612 | 0 | 194.17 | 0 | 0 | 0 | 174.93 | 0 | 0 | 0 | 1.11 | 1 | 1 | 1 | 2 | 1 | 0 | 1 | 1 | 0 | 0 | )*0 | 0 | 2 | 61619124 | 1 | 0 | 290 | 1 | 0 | 0 | 0 | 0 | 0 | 0 | 0 | 0 | 0 | 0 | 0 | 0 | 0 | 0 | 0 | 0 | 0 | 0 | 0 | 0 | 0 |  | 0 | 0 | 0 | 194.17 | 174.93 | 1.11 | 0 | 0 | 0 | 0 | 0 | 0 | 0 | 0 |  | 0 |  | 0
339 | 61617792 | 61619102 | 56582407 | 1 | 1 | 1 | 3 | 01.7.20.08-0051 | ФСБЦ-2022 доп.8, 01.7.20.08-0051, приказ Минстроя России от 14.11.2023 г. № 817/пр | Ветошь хлопчатобумажная цветная | 1346 | 1009 | кг | кг | 1 | 0 | -529816839 | 0 | 103.8 | 0 | 0 | 0 | 56.11 | 0 | 0 | 0 | 1.85 | 1 | 1 | 1 | 2 | 0 | 0 | 1 | 1 | 0 | 0.02 | )*0 | 0 | 2 | 61619125 | 1 | 0 | 291 | 1 | 0 | 0 | 0 | 0 | 0 | 0 | 0 | 1.1222 | 0 | 0 | 0 | 0 | 0 | 1 | 0 | 0 | 0 | 0 | 0 | 0 | 0 |  | 0 | 0 | 0 | 103.8 | 56.11 | 1.85 | 0 | 0 | 0 | 0 | 0 | 0 | 0 | 0 |  | 0 |  | 0
339 | 61617792 | 61619102 | 56219801 | 108 | 1 | 1 | 3 | 07.2.07.13 |  | Хомуты стальные | 1346 | 1009 | кг | кг | 1 | 0 | -1111733769 | 0 | 0 | 0 | 0 | 0 | 0 | 0 | 0 | 0 | 1 | 1 | 1 | 1 | -2 | 1 | 0 | 1 | 1 | 0 | 0 | )*0 | 0 | 2 | 61619126 | 1 | 0 | 292 | 1 | 0 | 0 | 0 | 0 | 0 | 0 | 0 | 0 | 0 | 0 | 0 | 0 | 0 | 0 | 0 | 0 | 0 | 0 | 0 | 0 | 0 |  | 0 | 0 | 0 | 0 | 0 | 1 | 0 | 0 | 0 | 0 | 0 | 0 | 0 | 0 |  | 0 |  | 0
339 | 61617792 | 61619102 | 56220121 | 108 | 1 | 1 | 3 | 08.3.04.02 |  | Сталь стержневая диаметром до 10 мм | 1348 | 1009 | т | т | 1000 | 0 | 1613753229 | 0 | 0 | 0 | 0 | 0 | 0 | 0 | 0 | 0 | 1 | 1 | 1 | 1 | -2 | 1 | 0 | 1 | 1 | 0 | 0 | )*0 | 0 | 2 | 61619127 | 1 | 0 | 293 | 1 | 0 | 0 | 0 | 0 | 0 | 0 | 0 | 0 | 0 | 0 | 0 | 0 | 0 | 0 | 0 | 0 | 0 | 0 | 0 | 0 | 0 |  | 0 | 0 | 0 | 0 | 0 | 1 | 0 | 0 | 0 | 0 | 0 | 0 | 0 | 0 |  | 0 |  | 0
339 | 61617792 | 61619102 | 56610133 | 1 | 1 | 1 | 3 | 14.4.03.03-0102 | ФСБЦ-2022 доп.4, 14.4.03.03-0102, приказ Минстроя России от 27.12.2022 г. № 1133/пр | Лак битумный БТ-577 | 1348 | 1009 | т | т | 1000 | 0 | -548549702 | 0 | 86422.66 | 0 | 0 | 0 | 80020.98 | 0 | 0 | 0 | 1.08 | 1 | 1 | 1 | 2 | 0 | 0 | 1 | 1 | 0 | 0.0001 | )*0 | 0 | 2 | 61619128 | 1 | 0 | 294 | 1 | 0 | 0 | 0 | 0 | 0 | 0 | 0 | 8.0021 | 0 | 0 | 0 | 0 | 0 | 1 | 0 | 0 | 0 | 0 | 0 | 0 | 0 |  | 0 | 0 | 0 | 86422.66 | 80020.98 | 1.08 | 0 | 0 | 0 | 0 | 0 | 0 | 0 | 0 |  | 0 |  | 0
339 | 61617792 | 61619102 | 56610726 | 1 | 1 | 1 | 3 | 14.5.09.11-0102 | ФСБЦ-2022, 14.5.09.11-0102, приказ Минстроя России от 18.05.2022 г. № 378/пр | Уайт-спирит | 1346 | 1009 | кг | кг | 1 | 0 | -710112584 | 0 | 66.66 | 0 | 0 | 0 | 60.6 | 0 | 0 | 0 | 1.1 | 1 | 1 | 1 | 2 | 0 | 0 | 1 | 1 | 0 | 0.12 | )*0 | 0 | 2 | 61619129 | 1 | 0 | 295 | 1 | 0 | 0 | 0 | 0 | 0 | 0 | 0 | 7.272 | 0 | 0 | 0 | 0 | 0 | 1 | 0 | 0 | 0 | 0 | 0 | 0 | 0 |  | 0 | 0 | 0 | 66.66 | 60.6 | 1.1 | 0 | 0 | 0 | 0 | 0 | 0 | 0 | 0 |  | 0 |  | 0
339 | 61617792 | 61619102 | 56222426 | 108 | 1 | 1 | 3 | 21.2.01.02 |  | Провода неизолированные для воздушных линий электропередач | 1348 | 1009 | т | т | 1000 | 0 | -2074906300 | 0 | 0 | 0 | 0 | 0 | 0 | 0 | 0 | 0 | 1 | 1 | 1 | 1 | -2 | 1 | 0 | 1 | 1 | 0 | 0 | )*0 | 0 | 2 | 61619130 | 1 | 0 | 296 | 1 | 0 | 0 | 0 | 0 | 0 | 0 | 0 | 0 | 0 | 0 | 0 | 0 | 0 | 0 | 0 | 0 | 0 | 0 | 0 | 0 | 0 |  | 0 | 0 | 0 | 0 | 0 | 1 | 0 | 0 | 0 | 0 | 0 | 0 | 0 | 0 |  | 0 |  | 0
339 | 61617792 | 61619102 | 56222458 | 108 | 1 | 1 | 3 | 22.2.01.04 |  | Изоляторы линейные штыревые фарфоровые | 1371 | 1013 | ШТ | ШТ | 1 | 0 | 1740798612 | 0 | 0 | 0 | 0 | 0 | 0 | 0 | 0 | 0 | 1 | 1 | 1 | 1 | -2 | 1 | 0 | 1 | 1 | 0 | 0 | )*0 | 0 | 2 | 61619131 | 1 | 0 | 297 | 1 | 0 | 0 | 0 | 0 | 0 | 0 | 0 | 0 | 0 | 0 | 0 | 0 | 0 | 0 | 0 | 0 | 0 | 0 | 0 | 0 | 0 |  | 0 | 0 | 0 | 0 | 0 | 1 | 0 | 0 | 0 | 0 | 0 | 0 | 0 | 0 |  | 0 |  | 0
339 | 61617792 | 61619102 | 56222467 | 108 | 1 | 1 | 3 | 22.2.02.03 |  | Детали крепления стальные | 1346 | 1009 | кг | кг | 1 | 0 | 1533393836 | 0 | 0 | 0 | 0 | 0 | 0 | 0 | 0 | 0 | 1 | 1 | 1 | 1 | -2 | 1 | 0 | 1 | 1 | 0 | 0 | )*0 | 0 | 2 | 61619132 | 1 | 0 | 298 | 1 | 0 | 0 | 0 | 0 | 0 | 0 | 0 | 0 | 0 | 0 | 0 | 0 | 0 | 0 | 0 | 0 | 0 | 0 | 0 | 0 | 0 |  | 0 | 0 | 0 | 0 | 0 | 1 | 0 | 0 | 0 | 0 | 0 | 0 | 0 | 0 |  | 0 |  | 0
340 | 61617792 | 61619169 | 37072767 | 108 | 1 | 1 | 1 | 1-100-36 |  | Затраты труда рабочих (Средний разряд - 3,6) | 1191 | 1013 | чел.-ч. | чел.-ч. | 1 | 0 | -1810713292 | 0.063 | 0 | 0 | 0 | 424.99 | 0 | 0 | 0 | 424.99 | 1 | 1 | 1 | 1 | -2 | 0 | 0 | 1 | 1 | 0 | 0.21 | )*0,3 | 1 | 2 | 61619174 | 1 | 0 | 299 | 1 | 0 | 0 | 0 | 0 | 0 | 0 | 0 | 0 | 0 | 0 | 89.2479 | 0.21 | 0 | 1 | 0 | 0 | 0 | 26.7744 | 0.063 | 0 | 1 | 356.99 | 0.252 | 0 | 0.252 | 424.99 | 424.99 | 1 | 26.775 | 0 | 0 | 0 | 0 | 107.1 | 107.1 | 1 |  | 0 |  | 0
340 | 61617792 | 61619169 | 37064876 | 108 | 1 | 1 | 1 | 4-100-00 |  | Затраты труда машинистов | 1191 | 1013 | чел.-ч. | чел.-ч. | 1 | 0 | -1417349443 | 0.081 | 0 | 0 | 0 | 0 | 0 | 0 | 0 | 0 | 1 | 1 | 1 | 1 | -2 | 0 | 0 | 1 | 1 | 0 | 0.27 | )*0,3 | 2 | 2 | 61619175 | 1 | 0 | 300 | 1 | 0 | 0 | 0 | 0 | 0 | 0 | 0 | 0 | 0 | 0 | 0 | 0 | 0 | 0 | 0 | 0 | 0 | 0 | 0 | 0 | 0 |  | 0 | 0 | 0.324 | 0 | 0 | 1 | 0 | 0 | 0 | 0 | 0 | 0 | 0 | 0 |  | 0 |  | 0
340 | 61617792 | 61619169 | 56571417 | 1 | 1 | 1 | 2 | 91.05.05-015 | ФСЭМ-2022, 91.05.05-015, приказ Минстроя России от 18.05.2022 г. № 378/пр | Краны на автомобильном ходу, грузоподъемность 16 т | 1368 | 1011 | маш.-ч | маш.-ч | 1 | 0 | -848025172 | 0.081 | 0 | 1406.6 | 597.64 | 0 | 0 | 1406.6 | 597.64 | 0 | 1 | 1 | 1 | 1 | -2 | 0 | 0 | 1 | 1 | 0 | 0.27 | )*0,3 | 1 | 2 | 61619176 | 1 | 0 | 301 | 1 | 0 | 0 | 0 | 0 | 0 | 0 | 0 | 0 | 379.782 | 161.3628 | 0 | 0 | 0.27 | 1 | 0 | 113.9346 | 48.4088 | 0 | 0 | 0.081 | 1 |  | 0 | 0.324 | 0.324 | 1406.6 | 1406.6 | 1 | 113.934 | 48.408 | 0 | 455.74 | 193.64 | 0 | 649.38 | 1 | 4-100-060 | 6 | чел.-ч. | 1
340 | 61617792 | 61619169 | 56223463 | 108 | 1 | 1 | 3 | 421/пр_2020_п.75_пп.а |  | Сметная стоимость вспомогательных ненормируемых материальных ресурсов, не учтенная в сметной норме, 2% | 3277935 | 1013 | % | % | 1 | 0 | 274903907 | 2 | 0 | 0 | 0 | 0 | 0 | 0 | 0 | 0 | 1 | 1 | 1 | 1 | -2 | 0 | 0 | 0 | 1 | 0 | 2 |  | 0 | 2 | 61619177 | 1 | 2048 | 302 | 1 | 0 | 0 | 0 | 0 | 0 | 0 | 0 | 0 | 0 | 0 | 0 | 0 | 0 | 0 | 0 | 0 | 0 | 0 | 0 | 0 | 0 |  | 0 | 0 | 8 | 0 | 0 | 1 | 0 | 0 | 0 | 0 | 0 | 0 | 0 | 0 |  | 0 |  | 0
341 | 61617792 | 61619178 | 37072767 | 108 | 1 | 1 | 1 | 1-100-36 |  | Затраты труда рабочих (Средний разряд - 3,6) | 1191 | 1013 | чел.-ч. | чел.-ч. | 1 | 0 | -1810713292 | 0.105 | 0 | 0 | 0 | 424.99 | 0 | 0 | 0 | 424.99 | 1 | 1 | 1 | 1 | -2 | 0 | 0 | 1 | 1 | 0 | 0.35 | )*0,3 | 1 | 2 | 61619183 | 1 | 0 | 303 | 1 | 0 | 0 | 0 | 0 | 0 | 0 | 0 | 0 | 0 | 0 | 148.7465 | 0.35 | 0 | 1 | 0 | 0 | 0 | 44.624 | 0.105 | 0 | 1 | 297.49 | 0.21 | 0 | 0.21 | 424.99 | 424.99 | 1 | 44.625 | 0 | 0 | 0 | 0 | 89.25 | 89.25 | 1 |  | 0 |  | 0
341 | 61617792 | 61619178 | 37064876 | 108 | 1 | 1 | 1 | 4-100-00 |  | Затраты труда машинистов | 1191 | 1013 | чел.-ч. | чел.-ч. | 1 | 0 | -1417349443 | 0.045 | 0 | 0 | 0 | 0 | 0 | 0 | 0 | 0 | 1 | 1 | 1 | 1 | -2 | 0 | 0 | 1 | 1 | 0 | 0.15 | )*0,3 | 2 | 2 | 61619184 | 1 | 0 | 304 | 1 | 0 | 0 | 0 | 0 | 0 | 0 | 0 | 0 | 0 | 0 | 0 | 0 | 0 | 0 | 0 | 0 | 0 | 0 | 0 | 0 | 0 |  | 0 | 0 | 0.09 | 0 | 0 | 1 | 0 | 0 | 0 | 0 | 0 | 0 | 0 | 0 |  | 0 |  | 0
341 | 61617792 | 61619178 | 56571417 | 1 | 1 | 1 | 2 | 91.05.05-015 | ФСЭМ-2022, 91.05.05-015, приказ Минстроя России от 18.05.2022 г. № 378/пр | Краны на автомобильном ходу, грузоподъемность 16 т | 1368 | 1011 | маш.-ч | маш.-ч | 1 | 0 | -848025172 | 0.045 | 0 | 1406.6 | 597.64 | 0 | 0 | 1406.6 | 597.64 | 0 | 1 | 1 | 1 | 1 | -2 | 0 | 0 | 1 | 1 | 0 | 0.15 | )*0,3 | 1 | 2 | 61619185 | 1 | 0 | 305 | 1 | 0 | 0 | 0 | 0 | 0 | 0 | 0 | 0 | 210.99 | 89.646 | 0 | 0 | 0.15 | 1 | 0 | 63.297 | 26.8938 | 0 | 0 | 0.045 | 1 |  | 0 | 0.09 | 0.09 | 1406.6 | 1406.6 | 1 | 63.297 | 26.895 | 0 | 126.59 | 53.79 | 0 | 180.38 | 1 | 4-100-060 | 6 | чел.-ч. | 1
341 | 61617792 | 61619178 | 56223463 | 108 | 1 | 1 | 3 | 421/пр_2020_п.75_пп.а |  | Сметная стоимость вспомогательных ненормируемых материальных ресурсов, не учтенная в сметной норме, 2% | 3277935 | 1013 | % | % | 1 | 0 | 274903907 | 2 | 0 | 0 | 0 | 0 | 0 | 0 | 0 | 0 | 1 | 1 | 1 | 1 | -2 | 0 | 0 | 0 | 1 | 0 | 2 |  | 0 | 2 | 61619186 | 1 | 2048 | 306 | 1 | 0 | 0 | 0 | 0 | 0 | 0 | 0 | 0 | 0 | 0 | 0 | 0 | 0 | 0 | 0 | 0 | 0 | 0 | 0 | 0 | 0 |  | 0 | 0 | 4 | 0 | 0 | 1 | 0 | 0 | 0 | 0 | 0 | 0 | 0 | 0 |  | 0 |  | 0
342 | 61617792 | 61619187 | 37071037 | 108 | 1 | 1 | 1 | 1-100-40 |  | Затраты труда рабочих (Средний разряд - 4) | 1191 | 1013 | чел.-ч. | чел.-ч. | 1 | 0 | -1111239348 | 0.12 | 0 | 0 | 0 | 444.91 | 0 | 0 | 0 | 444.91 | 1 | 1 | 1 | 1 | -2 | 0 | 0 | 1 | 1 | 0 | 0.4 | )*0,3 | 1 | 2 | 61619194 | 1 | 0 | 307 | 1 | 0 | 0 | 0 | 0 | 0 | 0 | 0 | 0 | 0 | 0 | 177.964 | 0.4 | 0 | 1 | 0 | 0 | 0 | 53.3892 | 0.12 | 0 | 1 | 1067.78 | 0.72 | 0 | 0.72 | 444.91 | 444.91 | 1 | 53.388 | 0 | 0 | 0 | 0 | 320.34 | 320.34 | 1 |  | 0 |  | 0
342 | 61617792 | 61619187 | 37064876 | 108 | 1 | 1 | 1 | 4-100-00 |  | Затраты труда машинистов | 1191 | 1013 | чел.-ч. | чел.-ч. | 1 | 0 | -1417349443 | 0.003 | 0 | 0 | 0 | 0 | 0 | 0 | 0 | 0 | 1 | 1 | 1 | 1 | -2 | 0 | 0 | 1 | 1 | 0 | 0.01 | )*0,3 | 2 | 2 | 61619195 | 1 | 0 | 308 | 1 | 0 | 0 | 0 | 0 | 0 | 0 | 0 | 0 | 0 | 0 | 0 | 0 | 0 | 0 | 0 | 0 | 0 | 0 | 0 | 0 | 0 |  | 0 | 0 | 0.018 | 0 | 0 | 1 | 0 | 0 | 0 | 0 | 0 | 0 | 0 | 0 |  | 0 |  | 0
342 | 61617792 | 61619187 | 56571417 | 1 | 1 | 1 | 2 | 91.05.05-015 | ФСЭМ-2022, 91.05.05-015, приказ Минстроя России от 18.05.2022 г. № 378/пр | Краны на автомобильном ходу, грузоподъемность 16 т | 1368 | 1011 | маш.-ч | маш.-ч | 1 | 0 | -848025172 | 0.0021 | 0 | 1406.6 | 597.64 | 0 | 0 | 1406.6 | 597.64 | 0 | 1 | 1 | 1 | 1 | -2 | 0 | 0 | 1 | 1 | 0 | 0.007 | )*0,3 | 1 | 2 | 61619196 | 1 | 0 | 309 | 1 | 0 | 0 | 0 | 0 | 0 | 0 | 0 | 0 | 9.8462 | 4.1835 | 0 | 0 | 0.007 | 1 | 0 | 2.9539 | 1.255 | 0 | 0 | 0.0021 | 1 |  | 0 | 0.0126 | 0.0126 | 1406.6 | 1406.6 | 1 | 2.955 | 1.254 | 0 | 17.72 | 7.53 | 0 | 25.25 | 1 | 4-100-060 | 6 | чел.-ч. | 1
342 | 61617792 | 61619187 | 56572833 | 1 | 1 | 1 | 2 | 91.14.02-001 | ФСЭМ-2022 доп.7, 91.14.02-001, приказ Минстроя России от 02.08.2023 г. № 551/пр | Автомобили бортовые, грузоподъемность до 5 т | 1368 | 1011 | маш.-ч | маш.-ч | 1 | 0 | 1230426758 | 0.0021 | 0 | 546.22 | 444.91 | 0 | 0 | 546.22 | 444.91 | 0 | 1 | 1 | 1 | 1 | -2 | 0 | 0 | 1 | 1 | 0 | 0.007 | )*0,3 | 1 | 2 | 61619197 | 1 | 0 | 310 | 1 | 0 | 0 | 0 | 0 | 0 | 0 | 0 | 0 | 3.8235 | 3.1144 | 0 | 0 | 0.007 | 1 | 0 | 1.1471 | 0.93431 | 0 | 0 | 0.0021 | 1 |  | 0 | 0.0126 | 0.0126 | 546.22 | 546.22 | 1 | 1.146 | 0.933 | 0 | 6.88 | 5.61 | 0 | 12.49 | 1 | 4-100-040 | 4 | чел.-ч. | 1
342 | 61617792 | 61619187 | 56580368 | 1 | 1 | 1 | 3 | 01.7.15.03-0042 | ФСБЦ-2022, 01.7.15.03-0042, приказ Минстроя России от 18.05.2022 г. № 378/пр | Болты с гайками и шайбами строительные | 1346 | 1009 | кг | кг | 1 | 0 | -385218612 | 0 | 194.17 | 0 | 0 | 0 | 174.93 | 0 | 0 | 0 | 1.11 | 1 | 1 | 1 | 2 | 0 | 0 | 1 | 1 | 0 | 0.08 | )*0 | 0 | 2 | 61619198 | 1 | 0 | 311 | 1 | 0 | 0 | 0 | 0 | 0 | 0 | 0 | 13.9944 | 0 | 0 | 0 | 0 | 0 | 1 | 0 | 0 | 0 | 0 | 0 | 0 | 0 |  | 0 | 0 | 0 | 194.17 | 174.93 | 1.11 | 0 | 0 | 0 | 0 | 0 | 0 | 0 | 0 |  | 0 |  | 0
342 | 61617792 | 61619187 | 56223463 | 108 | 1 | 1 | 3 | 421/пр_2020_п.75_пп.а |  | Сметная стоимость вспомогательных ненормируемых материальных ресурсов, не учтенная в сметной норме, 2% | 3277935 | 1013 | % | % | 1 | 0 | 274903907 | 2 | 0 | 0 | 0 | 0 | 0 | 0 | 0 | 0 | 1 | 1 | 1 | 1 | -2 | 0 | 0 | 0 | 1 | 0 | 2 |  | 0 | 2 | 61619199 | 1 | 2048 | 312 | 1 | 0 | 0 | 0 | 0 | 0 | 0 | 0 | 0 | 0 | 0 | 0 | 0 | 0 | 0 | 0 | 0 | 0 | 0 | 0 | 0 | 0 |  | 0 | 0 | 12 | 0 | 0 | 1 | 0 | 0 | 0 | 0 | 0 | 0 | 0 | 0 |  | 0 |  | 0
343 | 61617792 | 61619200 | 37077359 | 108 | 1 | 1 | 1 | 1-100-46 |  | Затраты труда рабочих (Средний разряд - 4,6) | 1191 | 1013 | чел.-ч. | чел.-ч. | 1 | 0 | 432497713 | 1.041 | 0 | 0 | 0 | 484.75 | 0 | 0 | 0 | 484.75 | 1 | 1 | 1 | 1 | -2 | 0 | 0 | 1 | 1 | 0 | 3.47 | )*0,3 | 1 | 2 | 61619212 | 1 | 0 | 313 | 1 | 0 | 0 | 0 | 0 | 0 | 0 | 0 | 0 | 0 | 0 | 1682.0825 | 3.47 | 0 | 1 | 0 | 0 | 0 | 504.6247 | 1.041 | 0 | 1 | 1682.08 | 1.041 | 0 | 1.041 | 484.75 | 484.75 | 1 | 504.624 | 0 | 0 | 0 | 0 | 504.62 | 504.62 | 1 |  | 0 |  | 0
343 | 61617792 | 61619200 | 37064876 | 108 | 1 | 1 | 1 | 4-100-00 |  | Затраты труда машинистов | 1191 | 1013 | чел.-ч. | чел.-ч. | 1 | 0 | -1417349443 | 0.912 | 0 | 0 | 0 | 0 | 0 | 0 | 0 | 0 | 1 | 1 | 1 | 1 | -2 | 0 | 0 | 1 | 1 | 0 | 3.04 | )*0,3 | 2 | 2 | 61619213 | 1 | 0 | 314 | 1 | 0 | 0 | 0 | 0 | 0 | 0 | 0 | 0 | 0 | 0 | 0 | 0 | 0 | 0 | 0 | 0 | 0 | 0 | 0 | 0 | 0 |  | 0 | 0 | 0.912 | 0 | 0 | 1 | 0 | 0 | 0 | 0 | 0 | 0 | 0 | 0 |  | 0 |  | 0
343 | 61617792 | 61619200 | 56571417 | 1 | 1 | 1 | 2 | 91.05.05-015 | ФСЭМ-2022, 91.05.05-015, приказ Минстроя России от 18.05.2022 г. № 378/пр | Краны на автомобильном ходу, грузоподъемность 16 т | 1368 | 1011 | маш.-ч | маш.-ч | 1 | 0 | -848025172 | 0.003 | 0 | 1406.6 | 597.64 | 0 | 0 | 1406.6 | 597.64 | 0 | 1 | 1 | 1 | 1 | -2 | 0 | 0 | 1 | 1 | 0 | 0.01 | )*0,3 | 1 | 2 | 61619214 | 1 | 0 | 315 | 1 | 0 | 0 | 0 | 0 | 0 | 0 | 0 | 0 | 14.066 | 5.9764 | 0 | 0 | 0.01 | 1 | 0 | 4.2198 | 1.7929 | 0 | 0 | 0.003 | 1 |  | 0 | 0.003 | 0.003 | 1406.6 | 1406.6 | 1 | 4.221 | 1.794 | 0 | 4.22 | 1.79 | 0 | 6.01 | 1 | 4-100-060 | 6 | чел.-ч. | 1
343 | 61617792 | 61619200 | 56571773 | 1 | 1 | 1 | 2 | 91.06.09-001 | ФСЭМ-2022, 91.06.09-001, приказ Минстроя России от 18.05.2022 г. № 378/пр | Подъемники телескопические самоходные, рабочая высота 26 м, грузоподъемность 250 кг | 1368 | 1011 | маш.-ч | маш.-ч | 1 | 0 | 802529245 | 0.906 | 0 | 1810.98 | 597.64 | 0 | 0 | 1472.34 | 597.64 | 0 | 1 | 1.23 | 1 | 1 | 2 | 0 | 0 | 1 | 1 | 0 | 3.02 | )*0,3 | 1 | 2 | 61619215 | 1 | 0 | 316 | 1 | 0 | 0 | 0 | 0 | 0 | 0 | 0 | 0 | 4446.4668 | 1804.8728 | 0 | 0 | 3.02 | 1 | 0 | 1333.94 | 541.4618 | 0 | 0 | 0.906 | 1 |  | 0 | 0.906 | 0.906 | 1810.98 | 1472.34 | 1.23 | 1333.941 | 541.461 | 0 | 1640.75 | 541.46 | 0 | 2182.21 | 1 | 4-100-060 | 6 | чел.-ч. | 1
343 | 61617792 | 61619200 | 56572833 | 1 | 1 | 1 | 2 | 91.14.02-001 | ФСЭМ-2022 доп.7, 91.14.02-001, приказ Минстроя России от 02.08.2023 г. № 551/пр | Автомобили бортовые, грузоподъемность до 5 т | 1368 | 1011 | маш.-ч | маш.-ч | 1 | 0 | 1230426758 | 0.003 | 0 | 546.22 | 444.91 | 0 | 0 | 546.22 | 444.91 | 0 | 1 | 1 | 1 | 1 | -2 | 0 | 0 | 1 | 1 | 0 | 0.01 | )*0,3 | 1 | 2 | 61619216 | 1 | 0 | 317 | 1 | 0 | 0 | 0 | 0 | 0 | 0 | 0 | 0 | 5.4622 | 4.4491 | 0 | 0 | 0.01 | 1 | 0 | 1.6387 | 1.3347 | 0 | 0 | 0.003 | 1 |  | 0 | 0.003 | 0.003 | 546.22 | 546.22 | 1 | 1.638 | 1.335 | 0 | 1.64 | 1.33 | 0 | 2.97 | 1 | 4-100-040 | 4 | чел.-ч. | 1
343 | 61617792 | 61619200 | 56578363 | 1 | 1 | 1 | 3 | 01.7.06.12-0008 | ФСБЦ-2022, 01.7.06.12-0008, приказ Минстроя России от 18.05.2022 г. № 378/пр | Ленты изоляционные из ПВХ с липким слоем с одной стороны для электромонтажных и ремонтных работ, цвет синий, ширина 15 мм, толщина 0,2 мм | 1301 | 1003 | м | м | 1 | 0 | -1322345673 | 0 | 0.72 | 0 | 0 | 0 | 0.5 | 0 | 0 | 0 | 1.43 | 1 | 1 | 1 | 2 | 0 | 0 | 1 | 1 | 0 | 21.82 | )*0 | 0 | 2 | 61619217 | 1 | 0 | 318 | 1 | 0 | 0 | 0 | 0 | 0 | 0 | 0 | 10.91 | 0 | 0 | 0 | 0 | 0 | 1 | 0 | 0 | 0 | 0 | 0 | 0 | 0 |  | 0 | 0 | 0 | 0.72 | 0.5 | 1.43 | 0 | 0 | 0 | 0 | 0 | 0 | 0 | 0 |  | 0 |  | 0
343 | 61617792 | 61619200 | 56580368 | 1 | 1 | 1 | 3 | 01.7.15.03-0042 | ФСБЦ-2022, 01.7.15.03-0042, приказ Минстроя России от 18.05.2022 г. № 378/пр | Болты с гайками и шайбами строительные | 1346 | 1009 | кг | кг | 1 | 0 | -385218612 | 0 | 194.17 | 0 | 0 | 0 | 174.93 | 0 | 0 | 0 | 1.11 | 1 | 1 | 1 | 2 | 0 | 0 | 1 | 1 | 0 | 0.02 | )*0 | 0 | 2 | 61619218 | 1 | 0 | 319 | 1 | 0 | 0 | 0 | 0 | 0 | 0 | 0 | 3.4986 | 0 | 0 | 0 | 0 | 0 | 1 | 0 | 0 | 0 | 0 | 0 | 0 | 0 |  | 0 | 0 | 0 | 194.17 | 174.93 | 1.11 | 0 | 0 | 0 | 0 | 0 | 0 | 0 | 0 |  | 0 |  | 0
343 | 61617792 | 61619200 | 56610084 | 1 | 1 | 1 | 3 | 14.4.02.04-0142 | ФСБЦ-2022, 14.4.02.04-0142, приказ Минстроя России от 18.05.2022 г. № 378/пр | Краска масляная МА-0115, мумия, сурик железный | 1346 | 1009 | кг | кг | 1 | 0 | 50985725 | 0 | 103.84 | 0 | 0 | 0 | 79.88 | 0 | 0 | 0 | 1.3 | 1 | 1 | 1 | 2 | 0 | 0 | 1 | 1 | 0 | 0.13 | )*0 | 0 | 2 | 61619219 | 1 | 0 | 320 | 1 | 0 | 0 | 0 | 0 | 0 | 0 | 0 | 10.3844 | 0 | 0 | 0 | 0 | 0 | 1 | 0 | 0 | 0 | 0 | 0 | 0 | 0 |  | 0 | 0 | 0 | 103.84 | 79.88 | 1.3 | 0 | 0 | 0 | 0 | 0 | 0 | 0 | 0 |  | 0 |  | 0
343 | 61617792 | 61619200 | 56610130 | 1 | 1 | 1 | 3 | 14.4.03.03-0002 | ФСБЦ-2022 доп.4, 14.4.03.03-0002, приказ Минстроя России от 27.12.2022 г. № 1133/пр | Лак битумный БТ-123 | 1348 | 1009 | т | т | 1000 | 0 | -246350641 | 0 | 89313.99 | 0 | 0 | 0 | 82698.14 | 0 | 0 | 0 | 1.08 | 1 | 1 | 1 | 2 | 0 | 0 | 1 | 1 | 0 | 2e-05 | )*0 | 0 | 2 | 61619220 | 1 | 0 | 321 | 1 | 0 | 0 | 0 | 0 | 0 | 0 | 0 | 1.654 | 0 | 0 | 0 | 0 | 0 | 1 | 0 | 0 | 0 | 0 | 0 | 0 | 0 |  | 0 | 0 | 0 | 89313.99 | 82698.14 | 1.08 | 0 | 0 | 0 | 0 | 0 | 0 | 0 | 0 |  | 0 |  | 0
343 | 61617792 | 61619200 | 56622749 | 1 | 1 | 1 | 3 | 20.2.02.01-0019 | ФСБЦ-2022, 20.2.02.01-0019, приказ Минстроя России от 18.05.2022 г. № 378/пр | Втулки изолирующие, размеры 65х50х18 мм | 1407 | 1013 | 1000 ШТ | 1000 ШТ | 1 | 0 | 1796783163 | 0 | 3988.24 | 0 | 0 | 0 | 3658.94 | 0 | 0 | 0 | 1.09 | 1 | 1 | 1 | 2 | 0 | 0 | 1 | 1 | 0 | 0.006 | )*0 | 0 | 2 | 61619221 | 1 | 0 | 322 | 1 | 0 | 0 | 0 | 0 | 0 | 0 | 0 | 21.9536 | 0 | 0 | 0 | 0 | 0 | 1 | 0 | 0 | 0 | 0 | 0 | 0 | 0 |  | 0 | 0 | 0 | 3988.24 | 3658.94 | 1.09 | 0 | 0 | 0 | 0 | 0 | 0 | 0 | 0 |  | 0 |  | 0
343 | 61617792 | 61619200 | 56223463 | 108 | 1 | 1 | 3 | 421/пр_2020_п.75_пп.а |  | Сметная стоимость вспомогательных ненормируемых материальных ресурсов, не учтенная в сметной норме, 2% | 3277935 | 1013 | % | % | 1 | 0 | 274903907 | 2 | 0 | 0 | 0 | 0 | 0 | 0 | 0 | 0 | 1 | 1 | 1 | 1 | -2 | 0 | 0 | 0 | 1 | 0 | 2 |  | 0 | 2 | 61619222 | 1 | 2048 | 323 | 1 | 0 | 0 | 0 | 0 | 0 | 0 | 0 | 0 | 0 | 0 | 0 | 0 | 0 | 0 | 0 | 0 | 0 | 0 | 0 | 0 | 0 |  | 0 | 0 | 2 | 0 | 0 | 1 | 0 | 0 | 0 | 0 | 0 | 0 | 0 | 0 |  | 0 |  | 0
344 | 61617792 | 61619223 | 37064878 | 108 | 1 | 1 | 1 | 1-100-38 |  | Затраты труда рабочих (Средний разряд - 3,8) | 1191 | 1013 | чел.-ч. | чел.-ч. | 1 | 0 | -2012709214 | 2.781 | 0 | 0 | 0 | 434.95 | 0 | 0 | 0 | 434.95 | 1 | 1 | 1 | 1 | -2 | 0 | 0 | 1 | 1 | 0 | 9.27 | )*0,3 | 1 | 2 | 61619232 | 1 | 0 | 324 | 1 | 0 | 0 | 0 | 0 | 0 | 0 | 0 | 0 | 0 | 0 | 4031.9865 | 9.27 | 0 | 1 | 0 | 0 | 0 | 1209.5959 | 2.781 | 0 | 1 | 806.4 | 0.5562 | 0 | 0.5562 | 434.95 | 434.95 | 1 | 1209.597 | 0 | 0 | 0 | 0 | 241.92 | 241.92 | 1 |  | 0 |  | 0
344 | 61617792 | 61619223 | 37064876 | 108 | 1 | 1 | 1 | 4-100-00 |  | Затраты труда машинистов | 1191 | 1013 | чел.-ч. | чел.-ч. | 1 | 0 | -1417349443 | 0.102 | 0 | 0 | 0 | 0 | 0 | 0 | 0 | 0 | 1 | 1 | 1 | 1 | -2 | 0 | 0 | 1 | 1 | 0 | 0.34 | )*0,3 | 2 | 2 | 61619233 | 1 | 0 | 325 | 1 | 0 | 0 | 0 | 0 | 0 | 0 | 0 | 0 | 0 | 0 | 0 | 0 | 0 | 0 | 0 | 0 | 0 | 0 | 0 | 0 | 0 |  | 0 | 0 | 0.0204 | 0 | 0 | 1 | 0 | 0 | 0 | 0 | 0 | 0 | 0 | 0 |  | 0 |  | 0
344 | 61617792 | 61619223 | 56571417 | 1 | 1 | 1 | 2 | 91.05.05-015 | ФСЭМ-2022, 91.05.05-015, приказ Минстроя России от 18.05.2022 г. № 378/пр | Краны на автомобильном ходу, грузоподъемность 16 т | 1368 | 1011 | маш.-ч | маш.-ч | 1 | 0 | -848025172 | 0.051 | 0 | 1406.6 | 597.64 | 0 | 0 | 1406.6 | 597.64 | 0 | 1 | 1 | 1 | 1 | -2 | 0 | 0 | 1 | 1 | 0 | 0.17 | )*0,3 | 1 | 2 | 61619234 | 1 | 0 | 326 | 1 | 0 | 0 | 0 | 0 | 0 | 0 | 0 | 0 | 239.122 | 101.5988 | 0 | 0 | 0.17 | 1 | 0 | 71.7366 | 30.4796 | 0 | 0 | 0.051 | 1 |  | 0 | 0.0102 | 0.0102 | 1406.6 | 1406.6 | 1 | 71.736 | 30.48 | 0 | 14.35 | 6.1 | 0 | 20.45 | 1 | 4-100-060 | 6 | чел.-ч. | 1
344 | 61617792 | 61619223 | 56572833 | 1 | 1 | 1 | 2 | 91.14.02-001 | ФСЭМ-2022 доп.7, 91.14.02-001, приказ Минстроя России от 02.08.2023 г. № 551/пр | Автомобили бортовые, грузоподъемность до 5 т | 1368 | 1011 | маш.-ч | маш.-ч | 1 | 0 | 1230426758 | 0.051 | 0 | 546.22 | 444.91 | 0 | 0 | 546.22 | 444.91 | 0 | 1 | 1 | 1 | 1 | -2 | 0 | 0 | 1 | 1 | 0 | 0.17 | )*0,3 | 1 | 2 | 61619235 | 1 | 0 | 327 | 1 | 0 | 0 | 0 | 0 | 0 | 0 | 0 | 0 | 92.8574 | 75.6347 | 0 | 0 | 0.17 | 1 | 0 | 27.8572 | 22.6904 | 0 | 0 | 0.051 | 1 |  | 0 | 0.0102 | 0.0102 | 546.22 | 546.22 | 1 | 27.858 | 22.689 | 0 | 5.57 | 4.54 | 0 | 10.11 | 1 | 4-100-040 | 4 | чел.-ч. | 1
344 | 61617792 | 61619223 | 56573153 | 1 | 1 | 1 | 2 | 91.17.04-233 | ФСЭМ-2022, 91.17.04-233, приказ Минстроя России от 18.05.2022 г. № 378/пр | Аппараты сварочные для ручной дуговой сварки, сварочный ток до 350 А | 1368 | 1011 | маш.-ч | маш.-ч | 1 | 0 | 1280601743 | 0.453 | 0 | 26.33 | 0 | 0 | 0 | 26.33 | 0 | 0 | 1 | 1 | 1 | 1 | -2 | 0 | 0 | 1 | 1 | 0 | 1.51 | )*0,3 | 1 | 2 | 61619236 | 1 | 0 | 328 | 1 | 0 | 0 | 0 | 0 | 0 | 0 | 0 | 0 | 39.7583 | 0 | 0 | 0 | 0 | 1 | 0 | 11.9275 | 0 | 0 | 0 | 0 | 1 |  | 0 | 0 | 0.0906 | 26.33 | 26.33 | 1 | 11.928 | 0 | 0 | 2.39 | 0 | 0 | 2.39 | 1 |  | 0 |  | 0
344 | 61617792 | 61619223 | 56579266 | 1 | 1 | 1 | 3 | 01.7.11.07-0227 | ФСБЦ-2022, 01.7.11.07-0227, приказ Минстроя России от 18.05.2022 г. № 378/пр | Электроды сварочные для сварки низколегированных и углеродистых сталей УОНИ 13/45, Э42А, диаметр 4-5 мм | 1346 | 1009 | кг | кг | 1 | 0 | -1545686836 | 0 | 157.19 | 0 | 0 | 0 | 155.63 | 0 | 0 | 0 | 1.01 | 1 | 1 | 1 | 2 | 0 | 0 | 1 | 1 | 0 | 0.65 | )*0 | 0 | 2 | 61619237 | 1 | 0 | 329 | 1 | 0 | 0 | 0 | 0 | 0 | 0 | 0 | 101.1595 | 0 | 0 | 0 | 0 | 0 | 1 | 0 | 0 | 0 | 0 | 0 | 0 | 0 |  | 0 | 0 | 0 | 157.19 | 155.63 | 1.01 | 0 | 0 | 0 | 0 | 0 | 0 | 0 | 0 |  | 0 |  | 0
344 | 61617792 | 61619223 | 56609983 | 1 | 1 | 1 | 3 | 14.4.01.09-0427 | ФСБЦ-2022 доп.8, 14.4.01.09-0427, приказ Минстроя России от 14.11.2023 г. № 817/пр | Грунтовка эпоксидная антикоррозионная с содержанием цинка для защиты металлических поверхностей, расход 0,20-0,39 кг/м2 | 1346 | 1009 | кг | кг | 1 | 0 | 4985900 | 0 | 1048.29 | 0 | 0 | 0 | 911.56 | 0 | 0 | 0 | 1.15 | 1 | 1 | 1 | 2 | 0 | 0 | 1 | 1 | 0 | 2 | )*0 | 0 | 2 | 61619238 | 1 | 0 | 330 | 1 | 0 | 0 | 0 | 0 | 0 | 0 | 0 | 1823.12 | 0 | 0 | 0 | 0 | 0 | 1 | 0 | 0 | 0 | 0 | 0 | 0 | 0 |  | 0 | 0 | 0 | 1048.29 | 911.56 | 1.15 | 0 | 0 | 0 | 0 | 0 | 0 | 0 | 0 |  | 0 |  | 0
344 | 61617792 | 61619223 | 56223463 | 108 | 1 | 1 | 3 | 421/пр_2020_п.75_пп.а |  | Сметная стоимость вспомогательных ненормируемых материальных ресурсов, не учтенная в сметной норме, 2% | 3277935 | 1013 | % | % | 1 | 0 | 274903907 | 2 | 0 | 0 | 0 | 0 | 0 | 0 | 0 | 0 | 1 | 1 | 1 | 1 | -2 | 0 | 0 | 0 | 1 | 0 | 2 |  | 0 | 2 | 61619239 | 1 | 2048 | 331 | 1 | 0 | 0 | 0 | 0 | 0 | 0 | 0 | 0 | 0 | 0 | 0 | 0 | 0 | 0 | 0 | 0 | 0 | 0 | 0 | 0 | 0 |  | 0 | 0 | 0.4 | 0 | 0 | 1 | 0 | 0 | 0 | 0 | 0 | 0 | 0 | 0 |  | 0 |  | 0
345 | 61617792 | 61619240 | 37064878 | 108 | 1 | 1 | 1 | 1-100-38 |  | Затраты труда рабочих (Средний разряд - 3,8) | 1191 | 1013 | чел.-ч. | чел.-ч. | 1 | 0 | -2012709214 | 3.09 | 0 | 0 | 0 | 434.95 | 0 | 0 | 0 | 434.95 | 1 | 1 | 1 | 1 | -2 | 0 | 0 | 1 | 1 | 0 | 10.3 | )*0,3 | 1 | 2 | 61619249 | 1 | 0 | 332 | 1 | 0 | 0 | 0 | 0 | 0 | 0 | 0 | 0 | 0 | 0 | 4479.985 | 10.3 | 0 | 1 | 0 | 0 | 0 | 1343.9955 | 3.09 | 0 | 1 | 1344 | 0.927 | 0 | 0.927 | 434.95 | 434.95 | 1 | 1343.997 | 0 | 0 | 0 | 0 | 403.2 | 403.2 | 1 |  | 0 |  | 0
345 | 61617792 | 61619240 | 37064876 | 108 | 1 | 1 | 1 | 4-100-00 |  | Затраты труда машинистов | 1191 | 1013 | чел.-ч. | чел.-ч. | 1 | 0 | -1417349443 | 0.162 | 0 | 0 | 0 | 0 | 0 | 0 | 0 | 0 | 1 | 1 | 1 | 1 | -2 | 0 | 0 | 1 | 1 | 0 | 0.54 | )*0,3 | 2 | 2 | 61619250 | 1 | 0 | 333 | 1 | 0 | 0 | 0 | 0 | 0 | 0 | 0 | 0 | 0 | 0 | 0 | 0 | 0 | 0 | 0 | 0 | 0 | 0 | 0 | 0 | 0 |  | 0 | 0 | 0.0486 | 0 | 0 | 1 | 0 | 0 | 0 | 0 | 0 | 0 | 0 | 0 |  | 0 |  | 0
345 | 61617792 | 61619240 | 56571417 | 1 | 1 | 1 | 2 | 91.05.05-015 | ФСЭМ-2022, 91.05.05-015, приказ Минстроя России от 18.05.2022 г. № 378/пр | Краны на автомобильном ходу, грузоподъемность 16 т | 1368 | 1011 | маш.-ч | маш.-ч | 1 | 0 | -848025172 | 0.081 | 0 | 1406.6 | 597.64 | 0 | 0 | 1406.6 | 597.64 | 0 | 1 | 1 | 1 | 1 | -2 | 0 | 0 | 1 | 1 | 0 | 0.27 | )*0,3 | 1 | 2 | 61619251 | 1 | 0 | 334 | 1 | 0 | 0 | 0 | 0 | 0 | 0 | 0 | 0 | 379.782 | 161.3628 | 0 | 0 | 0.27 | 1 | 0 | 113.9346 | 48.4088 | 0 | 0 | 0.081 | 1 |  | 0 | 0.0243 | 0.0243 | 1406.6 | 1406.6 | 1 | 113.934 | 48.408 | 0 | 34.18 | 14.52 | 0 | 48.7 | 1 | 4-100-060 | 6 | чел.-ч. | 1
345 | 61617792 | 61619240 | 56572833 | 1 | 1 | 1 | 2 | 91.14.02-001 | ФСЭМ-2022 доп.7, 91.14.02-001, приказ Минстроя России от 02.08.2023 г. № 551/пр | Автомобили бортовые, грузоподъемность до 5 т | 1368 | 1011 | маш.-ч | маш.-ч | 1 | 0 | 1230426758 | 0.081 | 0 | 546.22 | 444.91 | 0 | 0 | 546.22 | 444.91 | 0 | 1 | 1 | 1 | 1 | -2 | 0 | 0 | 1 | 1 | 0 | 0.27 | )*0,3 | 1 | 2 | 61619252 | 1 | 0 | 335 | 1 | 0 | 0 | 0 | 0 | 0 | 0 | 0 | 0 | 147.4794 | 120.1257 | 0 | 0 | 0.27 | 1 | 0 | 44.2438 | 36.0377 | 0 | 0 | 0.081 | 1 |  | 0 | 0.0243 | 0.0243 | 546.22 | 546.22 | 1 | 44.244 | 36.039 | 0 | 13.27 | 10.81 | 0 | 24.08 | 1 | 4-100-040 | 4 | чел.-ч. | 1
345 | 61617792 | 61619240 | 56573153 | 1 | 1 | 1 | 2 | 91.17.04-233 | ФСЭМ-2022, 91.17.04-233, приказ Минстроя России от 18.05.2022 г. № 378/пр | Аппараты сварочные для ручной дуговой сварки, сварочный ток до 350 А | 1368 | 1011 | маш.-ч | маш.-ч | 1 | 0 | 1280601743 | 0.453 | 0 | 26.33 | 0 | 0 | 0 | 26.33 | 0 | 0 | 1 | 1 | 1 | 1 | -2 | 0 | 0 | 1 | 1 | 0 | 1.51 | )*0,3 | 1 | 2 | 61619253 | 1 | 0 | 336 | 1 | 0 | 0 | 0 | 0 | 0 | 0 | 0 | 0 | 39.7583 | 0 | 0 | 0 | 0 | 1 | 0 | 11.9275 | 0 | 0 | 0 | 0 | 1 |  | 0 | 0 | 0.1359 | 26.33 | 26.33 | 1 | 11.928 | 0 | 0 | 3.58 | 0 | 0 | 3.58 | 1 |  | 0 |  | 0
345 | 61617792 | 61619240 | 56579266 | 1 | 1 | 1 | 3 | 01.7.11.07-0227 | ФСБЦ-2022, 01.7.11.07-0227, приказ Минстроя России от 18.05.2022 г. № 378/пр | Электроды сварочные для сварки низколегированных и углеродистых сталей УОНИ 13/45, Э42А, диаметр 4-5 мм | 1346 | 1009 | кг | кг | 1 | 0 | -1545686836 | 0 | 157.19 | 0 | 0 | 0 | 155.63 | 0 | 0 | 0 | 1.01 | 1 | 1 | 1 | 2 | 0 | 0 | 1 | 1 | 0 | 0.72 | )*0 | 0 | 2 | 61619254 | 1 | 0 | 337 | 1 | 0 | 0 | 0 | 0 | 0 | 0 | 0 | 112.0536 | 0 | 0 | 0 | 0 | 0 | 1 | 0 | 0 | 0 | 0 | 0 | 0 | 0 |  | 0 | 0 | 0 | 157.19 | 155.63 | 1.01 | 0 | 0 | 0 | 0 | 0 | 0 | 0 | 0 |  | 0 |  | 0
345 | 61617792 | 61619240 | 56609983 | 1 | 1 | 1 | 3 | 14.4.01.09-0427 | ФСБЦ-2022 доп.8, 14.4.01.09-0427, приказ Минстроя России от 14.11.2023 г. № 817/пр | Грунтовка эпоксидная антикоррозионная с содержанием цинка для защиты металлических поверхностей, расход 0,20-0,39 кг/м2 | 1346 | 1009 | кг | кг | 1 | 0 | 4985900 | 0 | 1048.29 | 0 | 0 | 0 | 911.56 | 0 | 0 | 0 | 1.15 | 1 | 1 | 1 | 2 | 0 | 0 | 1 | 1 | 0 | 2.4 | )*0 | 0 | 2 | 61619255 | 1 | 0 | 338 | 1 | 0 | 0 | 0 | 0 | 0 | 0 | 0 | 2187.744 | 0 | 0 | 0 | 0 | 0 | 1 | 0 | 0 | 0 | 0 | 0 | 0 | 0 |  | 0 | 0 | 0 | 1048.29 | 911.56 | 1.15 | 0 | 0 | 0 | 0 | 0 | 0 | 0 | 0 |  | 0 |  | 0
345 | 61617792 | 61619240 | 56223463 | 108 | 1 | 1 | 3 | 421/пр_2020_п.75_пп.а |  | Сметная стоимость вспомогательных ненормируемых материальных ресурсов, не учтенная в сметной норме, 2% | 3277935 | 1013 | % | % | 1 | 0 | 274903907 | 2 | 0 | 0 | 0 | 0 | 0 | 0 | 0 | 0 | 1 | 1 | 1 | 1 | -2 | 0 | 0 | 0 | 1 | 0 | 2 |  | 0 | 2 | 61619256 | 1 | 2048 | 339 | 1 | 0 | 0 | 0 | 0 | 0 | 0 | 0 | 0 | 0 | 0 | 0 | 0 | 0 | 0 | 0 | 0 | 0 | 0 | 0 | 0 | 0 |  | 0 | 0 | 0.6 | 0 | 0 | 1 | 0 | 0 | 0 | 0 | 0 | 0 | 0 | 0 |  | 0 |  | 0
346 | 61617792 | 61619257 | 37064878 | 108 | 1 | 1 | 1 | 1-100-38 |  | Затраты труда рабочих (Средний разряд - 3,8) | 1191 | 1013 | чел.-ч. | чел.-ч. | 1 | 0 | -2012709214 | 5.55 | 0 | 0 | 0 | 434.95 | 0 | 0 | 0 | 434.95 | 1 | 1 | 1 | 1 | -2 | 0 | 0 | 1 | 1 | 0 | 18.5 | )*0,3 | 1 | 2 | 61619267 | 1 | 0 | 340 | 1 | 0 | 0 | 0 | 0 | 0 | 0 | 0 | 0 | 0 | 0 | 8046.575 | 18.5 | 0 | 1 | 0 | 0 | 0 | 2413.9725 | 5.55 | 0 | 1 | 1609.32 | 1.11 | 0 | 1.11 | 434.95 | 434.95 | 1 | 2413.974 | 0 | 0 | 0 | 0 | 482.79 | 482.79 | 1 |  | 0 |  | 0
346 | 61617792 | 61619257 | 37064876 | 108 | 1 | 1 | 1 | 4-100-00 |  | Затраты труда машинистов | 1191 | 1013 | чел.-ч. | чел.-ч. | 1 | 0 | -1417349443 | 0.138 | 0 | 0 | 0 | 0 | 0 | 0 | 0 | 0 | 1 | 1 | 1 | 1 | -2 | 0 | 0 | 1 | 1 | 0 | 0.46 | )*0,3 | 2 | 2 | 61619268 | 1 | 0 | 341 | 1 | 0 | 0 | 0 | 0 | 0 | 0 | 0 | 0 | 0 | 0 | 0 | 0 | 0 | 0 | 0 | 0 | 0 | 0 | 0 | 0 | 0 |  | 0 | 0 | 0.0276 | 0 | 0 | 1 | 0 | 0 | 0 | 0 | 0 | 0 | 0 | 0 |  | 0 |  | 0
346 | 61617792 | 61619257 | 56571417 | 1 | 1 | 1 | 2 | 91.05.05-015 | ФСЭМ-2022, 91.05.05-015, приказ Минстроя России от 18.05.2022 г. № 378/пр | Краны на автомобильном ходу, грузоподъемность 16 т | 1368 | 1011 | маш.-ч | маш.-ч | 1 | 0 | -848025172 | 0.069 | 0 | 1406.6 | 597.64 | 0 | 0 | 1406.6 | 597.64 | 0 | 1 | 1 | 1 | 1 | -2 | 0 | 0 | 1 | 1 | 0 | 0.23 | )*0,3 | 1 | 2 | 61619269 | 1 | 0 | 342 | 1 | 0 | 0 | 0 | 0 | 0 | 0 | 0 | 0 | 323.518 | 137.4572 | 0 | 0 | 0.23 | 1 | 0 | 97.0554 | 41.2372 | 0 | 0 | 0.069 | 1 |  | 0 | 0.0138 | 0.0138 | 1406.6 | 1406.6 | 1 | 97.056 | 41.238 | 0 | 19.41 | 8.25 | 0 | 27.66 | 1 | 4-100-060 | 6 | чел.-ч. | 1
346 | 61617792 | 61619257 | 56572833 | 1 | 1 | 1 | 2 | 91.14.02-001 | ФСЭМ-2022 доп.7, 91.14.02-001, приказ Минстроя России от 02.08.2023 г. № 551/пр | Автомобили бортовые, грузоподъемность до 5 т | 1368 | 1011 | маш.-ч | маш.-ч | 1 | 0 | 1230426758 | 0.069 | 0 | 546.22 | 444.91 | 0 | 0 | 546.22 | 444.91 | 0 | 1 | 1 | 1 | 1 | -2 | 0 | 0 | 1 | 1 | 0 | 0.23 | )*0,3 | 1 | 2 | 61619270 | 1 | 0 | 343 | 1 | 0 | 0 | 0 | 0 | 0 | 0 | 0 | 0 | 125.6306 | 102.3293 | 0 | 0 | 0.23 | 1 | 0 | 37.6892 | 30.6988 | 0 | 0 | 0.069 | 1 |  | 0 | 0.0138 | 0.0138 | 546.22 | 546.22 | 1 | 37.689 | 30.699 | 0 | 7.54 | 6.14 | 0 | 13.68 | 1 | 4-100-040 | 4 | чел.-ч. | 1
346 | 61617792 | 61619257 | 56573153 | 1 | 1 | 1 | 2 | 91.17.04-233 | ФСЭМ-2022, 91.17.04-233, приказ Минстроя России от 18.05.2022 г. № 378/пр | Аппараты сварочные для ручной дуговой сварки, сварочный ток до 350 А | 1368 | 1011 | маш.-ч | маш.-ч | 1 | 0 | 1280601743 | 0.87 | 0 | 26.33 | 0 | 0 | 0 | 26.33 | 0 | 0 | 1 | 1 | 1 | 1 | -2 | 0 | 0 | 1 | 1 | 0 | 2.9 | )*0,3 | 1 | 2 | 61619271 | 1 | 0 | 344 | 1 | 0 | 0 | 0 | 0 | 0 | 0 | 0 | 0 | 76.357 | 0 | 0 | 0 | 0 | 1 | 0 | 22.9071 | 0 | 0 | 0 | 0 | 1 |  | 0 | 0 | 0.174 | 26.33 | 26.33 | 1 | 22.908 | 0 | 0 | 4.58 | 0 | 0 | 4.58 | 1 |  | 0 |  | 0
346 | 61617792 | 61619257 | 56579266 | 1 | 1 | 1 | 3 | 01.7.11.07-0227 | ФСБЦ-2022, 01.7.11.07-0227, приказ Минстроя России от 18.05.2022 г. № 378/пр | Электроды сварочные для сварки низколегированных и углеродистых сталей УОНИ 13/45, Э42А, диаметр 4-5 мм | 1346 | 1009 | кг | кг | 1 | 0 | -1545686836 | 0 | 157.19 | 0 | 0 | 0 | 155.63 | 0 | 0 | 0 | 1.01 | 1 | 1 | 1 | 2 | 0 | 0 | 1 | 1 | 0 | 1.3 | )*0 | 0 | 2 | 61619272 | 1 | 0 | 345 | 1 | 0 | 0 | 0 | 0 | 0 | 0 | 0 | 202.319 | 0 | 0 | 0 | 0 | 0 | 1 | 0 | 0 | 0 | 0 | 0 | 0 | 0 |  | 0 | 0 | 0 | 157.19 | 155.63 | 1.01 | 0 | 0 | 0 | 0 | 0 | 0 | 0 | 0 |  | 0 |  | 0
346 | 61617792 | 61619257 | 56592692 | 1 | 1 | 1 | 3 | 08.3.05.02-0021 | ФСБЦ-2022, 08.3.05.02-0021, приказ Минстроя России от 18.05.2022 г. № 378/пр | Прокат листовой горячекатаный, марки стали Ст3сп, Ст3пс, ширина 1200-3000 мм, толщина 1-8 мм | 1348 | 1009 | т | т | 1000 | 0 | -994423950 | 0 | 58787.93 | 0 | 0 | 0 | 58787.93 | 0 | 0 | 0 | 1 | 1 | 1 | 1 | -2 | 0 | 0 | 1 | 1 | 0 | 0.004 | )*0 | 0 | 2 | 61619273 | 1 | 0 | 346 | 1 | 0 | 0 | 0 | 0 | 0 | 0 | 0 | 235.1517 | 0 | 0 | 0 | 0 | 0 | 1 | 0 | 0 | 0 | 0 | 0 | 0 | 0 |  | 0 | 0 | 0 | 58787.93 | 58787.93 | 1 | 0 | 0 | 0 | 0 | 0 | 0 | 0 | 1 |  | 0 |  | 0
346 | 61617792 | 61619257 | 56609983 | 1 | 1 | 1 | 3 | 14.4.01.09-0427 | ФСБЦ-2022 доп.8, 14.4.01.09-0427, приказ Минстроя России от 14.11.2023 г. № 817/пр | Грунтовка эпоксидная антикоррозионная с содержанием цинка для защиты металлических поверхностей, расход 0,20-0,39 кг/м2 | 1346 | 1009 | кг | кг | 1 | 0 | 4985900 | 0 | 1048.29 | 0 | 0 | 0 | 911.56 | 0 | 0 | 0 | 1.15 | 1 | 1 | 1 | 2 | 0 | 0 | 1 | 1 | 0 | 2.3 | )*0 | 0 | 2 | 61619274 | 1 | 0 | 347 | 1 | 0 | 0 | 0 | 0 | 0 | 0 | 0 | 2096.588 | 0 | 0 | 0 | 0 | 0 | 1 | 0 | 0 | 0 | 0 | 0 | 0 | 0 |  | 0 | 0 | 0 | 1048.29 | 911.56 | 1.15 | 0 | 0 | 0 | 0 | 0 | 0 | 0 | 0 |  | 0 |  | 0
346 | 61617792 | 61619257 | 56223463 | 108 | 1 | 1 | 3 | 421/пр_2020_п.75_пп.а |  | Сметная стоимость вспомогательных ненормируемых материальных ресурсов, не учтенная в сметной норме, 2% | 3277935 | 1013 | % | % | 1 | 0 | 274903907 | 2 | 0 | 0 | 0 | 0 | 0 | 0 | 0 | 0 | 1 | 1 | 1 | 1 | -2 | 0 | 0 | 0 | 1 | 0 | 2 |  | 0 | 2 | 61619275 | 1 | 2048 | 348 | 1 | 0 | 0 | 0 | 0 | 0 | 0 | 0 | 0 | 0 | 0 | 0 | 0 | 0 | 0 | 0 | 0 | 0 | 0 | 0 | 0 | 0 |  | 0 | 0 | 0.4 | 0 | 0 | 1 | 0 | 0 | 0 | 0 | 0 | 0 | 0 | 0 |  | 0 |  | 0
347 | 61617792 | 61619276 | 37064878 | 108 | 1 | 1 | 1 | 1-100-38 |  | Затраты труда рабочих (Средний разряд - 3,8) | 1191 | 1013 | чел.-ч. | чел.-ч. | 1 | 0 | -2012709214 | 5.25 | 0 | 0 | 0 | 434.95 | 0 | 0 | 0 | 434.95 | 1 | 1 | 1 | 1 | -2 | 0 | 0 | 1 | 1 | 0 | 17.5 | )*0,3 | 1 | 2 | 61619286 | 1 | 0 | 349 | 1 | 0 | 0 | 0 | 0 | 0 | 0 | 0 | 0 | 0 | 0 | 7611.625 | 17.5 | 0 | 1 | 0 | 0 | 0 | 2283.4875 | 5.25 | 0 | 1 | 304.47 | 0.21 | 0 | 0.21 | 434.95 | 434.95 | 1 | 2283.489 | 0 | 0 | 0 | 0 | 91.34 | 91.34 | 1 |  | 0 |  | 0
347 | 61617792 | 61619276 | 37064876 | 108 | 1 | 1 | 1 | 4-100-00 |  | Затраты труда машинистов | 1191 | 1013 | чел.-ч. | чел.-ч. | 1 | 0 | -1417349443 | 0.06 | 0 | 0 | 0 | 0 | 0 | 0 | 0 | 0 | 1 | 1 | 1 | 1 | -2 | 0 | 0 | 1 | 1 | 0 | 0.2 | )*0,3 | 2 | 2 | 61619287 | 1 | 0 | 350 | 1 | 0 | 0 | 0 | 0 | 0 | 0 | 0 | 0 | 0 | 0 | 0 | 0 | 0 | 0 | 0 | 0 | 0 | 0 | 0 | 0 | 0 |  | 0 | 0 | 0.0024 | 0 | 0 | 1 | 0 | 0 | 0 | 0 | 0 | 0 | 0 | 0 |  | 0 |  | 0
347 | 61617792 | 61619276 | 56571417 | 1 | 1 | 1 | 2 | 91.05.05-015 | ФСЭМ-2022, 91.05.05-015, приказ Минстроя России от 18.05.2022 г. № 378/пр | Краны на автомобильном ходу, грузоподъемность 16 т | 1368 | 1011 | маш.-ч | маш.-ч | 1 | 0 | -848025172 | 0.03 | 0 | 1406.6 | 597.64 | 0 | 0 | 1406.6 | 597.64 | 0 | 1 | 1 | 1 | 1 | -2 | 0 | 0 | 1 | 1 | 0 | 0.1 | )*0,3 | 1 | 2 | 61619288 | 1 | 0 | 351 | 1 | 0 | 0 | 0 | 0 | 0 | 0 | 0 | 0 | 140.66 | 59.764 | 0 | 0 | 0.1 | 1 | 0 | 42.198 | 17.9292 | 0 | 0 | 0.03 | 1 |  | 0 | 0.0012 | 0.0012 | 1406.6 | 1406.6 | 1 | 42.198 | 17.928 | 0 | 1.69 | 0.72 | 0 | 2.41 | 1 | 4-100-060 | 6 | чел.-ч. | 1
347 | 61617792 | 61619276 | 56572833 | 1 | 1 | 1 | 2 | 91.14.02-001 | ФСЭМ-2022 доп.7, 91.14.02-001, приказ Минстроя России от 02.08.2023 г. № 551/пр | Автомобили бортовые, грузоподъемность до 5 т | 1368 | 1011 | маш.-ч | маш.-ч | 1 | 0 | 1230426758 | 0.03 | 0 | 546.22 | 444.91 | 0 | 0 | 546.22 | 444.91 | 0 | 1 | 1 | 1 | 1 | -2 | 0 | 0 | 1 | 1 | 0 | 0.1 | )*0,3 | 1 | 2 | 61619289 | 1 | 0 | 352 | 1 | 0 | 0 | 0 | 0 | 0 | 0 | 0 | 0 | 54.622 | 44.491 | 0 | 0 | 0.1 | 1 | 0 | 16.3866 | 13.3473 | 0 | 0 | 0.03 | 1 |  | 0 | 0.0012 | 0.0012 | 546.22 | 546.22 | 1 | 16.386 | 13.347 | 0 | 0.66 | 0.53 | 0 | 1.19 | 1 | 4-100-040 | 4 | чел.-ч. | 1
347 | 61617792 | 61619276 | 56573153 | 1 | 1 | 1 | 2 | 91.17.04-233 | ФСЭМ-2022, 91.17.04-233, приказ Минстроя России от 18.05.2022 г. № 378/пр | Аппараты сварочные для ручной дуговой сварки, сварочный ток до 350 А | 1368 | 1011 | маш.-ч | маш.-ч | 1 | 0 | 1280601743 | 0.87 | 0 | 26.33 | 0 | 0 | 0 | 26.33 | 0 | 0 | 1 | 1 | 1 | 1 | -2 | 0 | 0 | 1 | 1 | 0 | 2.9 | )*0,3 | 1 | 2 | 61619290 | 1 | 0 | 353 | 1 | 0 | 0 | 0 | 0 | 0 | 0 | 0 | 0 | 76.357 | 0 | 0 | 0 | 0 | 1 | 0 | 22.9071 | 0 | 0 | 0 | 0 | 1 |  | 0 | 0 | 0.0348 | 26.33 | 26.33 | 1 | 22.908 | 0 | 0 | 0.92 | 0 | 0 | 0.92 | 1 |  | 0 |  | 0
347 | 61617792 | 61619276 | 56579266 | 1 | 1 | 1 | 3 | 01.7.11.07-0227 | ФСБЦ-2022, 01.7.11.07-0227, приказ Минстроя России от 18.05.2022 г. № 378/пр | Электроды сварочные для сварки низколегированных и углеродистых сталей УОНИ 13/45, Э42А, диаметр 4-5 мм | 1346 | 1009 | кг | кг | 1 | 0 | -1545686836 | 0 | 157.19 | 0 | 0 | 0 | 155.63 | 0 | 0 | 0 | 1.01 | 1 | 1 | 1 | 2 | 0 | 0 | 1 | 1 | 0 | 0.9 | )*0 | 0 | 2 | 61619291 | 1 | 0 | 354 | 1 | 0 | 0 | 0 | 0 | 0 | 0 | 0 | 140.067 | 0 | 0 | 0 | 0 | 0 | 1 | 0 | 0 | 0 | 0 | 0 | 0 | 0 |  | 0 | 0 | 0 | 157.19 | 155.63 | 1.01 | 0 | 0 | 0 | 0 | 0 | 0 | 0 | 0 |  | 0 |  | 0
347 | 61617792 | 61619276 | 56592692 | 1 | 1 | 1 | 3 | 08.3.05.02-0021 | ФСБЦ-2022, 08.3.05.02-0021, приказ Минстроя России от 18.05.2022 г. № 378/пр | Прокат листовой горячекатаный, марки стали Ст3сп, Ст3пс, ширина 1200-3000 мм, толщина 1-8 мм | 1348 | 1009 | т | т | 1000 | 0 | -994423950 | 0 | 58787.93 | 0 | 0 | 0 | 58787.93 | 0 | 0 | 0 | 1 | 1 | 1 | 1 | -2 | 0 | 0 | 1 | 1 | 0 | 0.004 | )*0 | 0 | 2 | 61619292 | 1 | 0 | 355 | 1 | 0 | 0 | 0 | 0 | 0 | 0 | 0 | 235.1517 | 0 | 0 | 0 | 0 | 0 | 1 | 0 | 0 | 0 | 0 | 0 | 0 | 0 |  | 0 | 0 | 0 | 58787.93 | 58787.93 | 1 | 0 | 0 | 0 | 0 | 0 | 0 | 0 | 1 |  | 0 |  | 0
347 | 61617792 | 61619276 | 56609983 | 1 | 1 | 1 | 3 | 14.4.01.09-0427 | ФСБЦ-2022 доп.8, 14.4.01.09-0427, приказ Минстроя России от 14.11.2023 г. № 817/пр | Грунтовка эпоксидная антикоррозионная с содержанием цинка для защиты металлических поверхностей, расход 0,20-0,39 кг/м2 | 1346 | 1009 | кг | кг | 1 | 0 | 4985900 | 0 | 1048.29 | 0 | 0 | 0 | 911.56 | 0 | 0 | 0 | 1.15 | 1 | 1 | 1 | 2 | 0 | 0 | 1 | 1 | 0 | 2 | )*0 | 0 | 2 | 61619293 | 1 | 0 | 356 | 1 | 0 | 0 | 0 | 0 | 0 | 0 | 0 | 1823.12 | 0 | 0 | 0 | 0 | 0 | 1 | 0 | 0 | 0 | 0 | 0 | 0 | 0 |  | 0 | 0 | 0 | 1048.29 | 911.56 | 1.15 | 0 | 0 | 0 | 0 | 0 | 0 | 0 | 0 |  | 0 |  | 0
347 | 61617792 | 61619276 | 56223463 | 108 | 1 | 1 | 3 | 421/пр_2020_п.75_пп.а |  | Сметная стоимость вспомогательных ненормируемых материальных ресурсов, не учтенная в сметной норме, 2% | 3277935 | 1013 | % | % | 1 | 0 | 274903907 | 2 | 0 | 0 | 0 | 0 | 0 | 0 | 0 | 0 | 1 | 1 | 1 | 1 | -2 | 0 | 0 | 0 | 1 | 0 | 2 |  | 0 | 2 | 61619294 | 1 | 2048 | 357 | 1 | 0 | 0 | 0 | 0 | 0 | 0 | 0 | 0 | 0 | 0 | 0 | 0 | 0 | 0 | 0 | 0 | 0 | 0 | 0 | 0 | 0 |  | 0 | 0 | 0.08 | 0 | 0 | 1 | 0 | 0 | 0 | 0 | 0 | 0 | 0 | 0 |  | 0 |  | 0
348 | 61617792 | 61619295 | 37064878 | 108 | 1 | 1 | 1 | 1-100-38 |  | Затраты труда рабочих (Средний разряд - 3,8) | 1191 | 1013 | чел.-ч. | чел.-ч. | 1 | 0 | -2012709214 | 5.55 | 0 | 0 | 0 | 434.95 | 0 | 0 | 0 | 434.95 | 1 | 1 | 1 | 1 | -2 | 0 | 0 | 1 | 1 | 0 | 18.5 | )*0,3 | 1 | 2 | 61619305 | 1 | 0 | 358 | 1 | 0 | 0 | 0 | 0 | 0 | 0 | 0 | 0 | 0 | 0 | 8046.575 | 18.5 | 0 | 1 | 0 | 0 | 0 | 2413.9725 | 5.55 | 0 | 1 | 2896.77 | 1.998 | 0 | 1.998 | 434.95 | 434.95 | 1 | 2413.974 | 0 | 0 | 0 | 0 | 869.03 | 869.03 | 1 |  | 0 |  | 0
348 | 61617792 | 61619295 | 37064876 | 108 | 1 | 1 | 1 | 4-100-00 |  | Затраты труда машинистов | 1191 | 1013 | чел.-ч. | чел.-ч. | 1 | 0 | -1417349443 | 0.102 | 0 | 0 | 0 | 0 | 0 | 0 | 0 | 0 | 1 | 1 | 1 | 1 | -2 | 0 | 0 | 1 | 1 | 0 | 0.34 | )*0,3 | 2 | 2 | 61619306 | 1 | 0 | 359 | 1 | 0 | 0 | 0 | 0 | 0 | 0 | 0 | 0 | 0 | 0 | 0 | 0 | 0 | 0 | 0 | 0 | 0 | 0 | 0 | 0 | 0 |  | 0 | 0 | 0.03672 | 0 | 0 | 1 | 0 | 0 | 0 | 0 | 0 | 0 | 0 | 0 |  | 0 |  | 0
348 | 61617792 | 61619295 | 56571417 | 1 | 1 | 1 | 2 | 91.05.05-015 | ФСЭМ-2022, 91.05.05-015, приказ Минстроя России от 18.05.2022 г. № 378/пр | Краны на автомобильном ходу, грузоподъемность 16 т | 1368 | 1011 | маш.-ч | маш.-ч | 1 | 0 | -848025172 | 0.051 | 0 | 1406.6 | 597.64 | 0 | 0 | 1406.6 | 597.64 | 0 | 1 | 1 | 1 | 1 | -2 | 0 | 0 | 1 | 1 | 0 | 0.17 | )*0,3 | 1 | 2 | 61619307 | 1 | 0 | 360 | 1 | 0 | 0 | 0 | 0 | 0 | 0 | 0 | 0 | 239.122 | 101.5988 | 0 | 0 | 0.17 | 1 | 0 | 71.7366 | 30.4796 | 0 | 0 | 0.051 | 1 |  | 0 | 0.01836 | 0.01836 | 1406.6 | 1406.6 | 1 | 71.736 | 30.48 | 0 | 25.83 | 10.97 | 0 | 36.8 | 1 | 4-100-060 | 6 | чел.-ч. | 1
348 | 61617792 | 61619295 | 56572833 | 1 | 1 | 1 | 2 | 91.14.02-001 | ФСЭМ-2022 доп.7, 91.14.02-001, приказ Минстроя России от 02.08.2023 г. № 551/пр | Автомобили бортовые, грузоподъемность до 5 т | 1368 | 1011 | маш.-ч | маш.-ч | 1 | 0 | 1230426758 | 0.051 | 0 | 546.22 | 444.91 | 0 | 0 | 546.22 | 444.91 | 0 | 1 | 1 | 1 | 1 | -2 | 0 | 0 | 1 | 1 | 0 | 0.17 | )*0,3 | 1 | 2 | 61619308 | 1 | 0 | 361 | 1 | 0 | 0 | 0 | 0 | 0 | 0 | 0 | 0 | 92.8574 | 75.6347 | 0 | 0 | 0.17 | 1 | 0 | 27.8572 | 22.6904 | 0 | 0 | 0.051 | 1 |  | 0 | 0.01836 | 0.01836 | 546.22 | 546.22 | 1 | 27.858 | 22.689 | 0 | 10.03 | 8.17 | 0 | 18.2 | 1 | 4-100-040 | 4 | чел.-ч. | 1
348 | 61617792 | 61619295 | 56573153 | 1 | 1 | 1 | 2 | 91.17.04-233 | ФСЭМ-2022, 91.17.04-233, приказ Минстроя России от 18.05.2022 г. № 378/пр | Аппараты сварочные для ручной дуговой сварки, сварочный ток до 350 А | 1368 | 1011 | маш.-ч | маш.-ч | 1 | 0 | 1280601743 | 0.87 | 0 | 26.33 | 0 | 0 | 0 | 26.33 | 0 | 0 | 1 | 1 | 1 | 1 | -2 | 0 | 0 | 1 | 1 | 0 | 2.9 | )*0,3 | 1 | 2 | 61619309 | 1 | 0 | 362 | 1 | 0 | 0 | 0 | 0 | 0 | 0 | 0 | 0 | 76.357 | 0 | 0 | 0 | 0 | 1 | 0 | 22.9071 | 0 | 0 | 0 | 0 | 1 |  | 0 | 0 | 0.3132 | 26.33 | 26.33 | 1 | 22.908 | 0 | 0 | 8.25 | 0 | 0 | 8.25 | 1 |  | 0 |  | 0
348 | 61617792 | 61619295 | 56579266 | 1 | 1 | 1 | 3 | 01.7.11.07-0227 | ФСБЦ-2022, 01.7.11.07-0227, приказ Минстроя России от 18.05.2022 г. № 378/пр | Электроды сварочные для сварки низколегированных и углеродистых сталей УОНИ 13/45, Э42А, диаметр 4-5 мм | 1346 | 1009 | кг | кг | 1 | 0 | -1545686836 | 0 | 157.19 | 0 | 0 | 0 | 155.63 | 0 | 0 | 0 | 1.01 | 1 | 1 | 1 | 2 | 0 | 0 | 1 | 1 | 0 | 0.9 | )*0 | 0 | 2 | 61619310 | 1 | 0 | 363 | 1 | 0 | 0 | 0 | 0 | 0 | 0 | 0 | 140.067 | 0 | 0 | 0 | 0 | 0 | 1 | 0 | 0 | 0 | 0 | 0 | 0 | 0 |  | 0 | 0 | 0 | 157.19 | 155.63 | 1.01 | 0 | 0 | 0 | 0 | 0 | 0 | 0 | 0 |  | 0 |  | 0
348 | 61617792 | 61619295 | 56592692 | 1 | 1 | 1 | 3 | 08.3.05.02-0021 | ФСБЦ-2022, 08.3.05.02-0021, приказ Минстроя России от 18.05.2022 г. № 378/пр | Прокат листовой горячекатаный, марки стали Ст3сп, Ст3пс, ширина 1200-3000 мм, толщина 1-8 мм | 1348 | 1009 | т | т | 1000 | 0 | -994423950 | 0 | 58787.93 | 0 | 0 | 0 | 58787.93 | 0 | 0 | 0 | 1 | 1 | 1 | 1 | -2 | 0 | 0 | 1 | 1 | 0 | 0.004 | )*0 | 0 | 2 | 61619311 | 1 | 0 | 364 | 1 | 0 | 0 | 0 | 0 | 0 | 0 | 0 | 235.1517 | 0 | 0 | 0 | 0 | 0 | 1 | 0 | 0 | 0 | 0 | 0 | 0 | 0 |  | 0 | 0 | 0 | 58787.93 | 58787.93 | 1 | 0 | 0 | 0 | 0 | 0 | 0 | 0 | 1 |  | 0 |  | 0
348 | 61617792 | 61619295 | 56609983 | 1 | 1 | 1 | 3 | 14.4.01.09-0427 | ФСБЦ-2022 доп.8, 14.4.01.09-0427, приказ Минстроя России от 14.11.2023 г. № 817/пр | Грунтовка эпоксидная антикоррозионная с содержанием цинка для защиты металлических поверхностей, расход 0,20-0,39 кг/м2 | 1346 | 1009 | кг | кг | 1 | 0 | 4985900 | 0 | 1048.29 | 0 | 0 | 0 | 911.56 | 0 | 0 | 0 | 1.15 | 1 | 1 | 1 | 2 | 0 | 0 | 1 | 1 | 0 | 2.4 | )*0 | 0 | 2 | 61619312 | 1 | 0 | 365 | 1 | 0 | 0 | 0 | 0 | 0 | 0 | 0 | 2187.744 | 0 | 0 | 0 | 0 | 0 | 1 | 0 | 0 | 0 | 0 | 0 | 0 | 0 |  | 0 | 0 | 0 | 1048.29 | 911.56 | 1.15 | 0 | 0 | 0 | 0 | 0 | 0 | 0 | 0 |  | 0 |  | 0
348 | 61617792 | 61619295 | 56223463 | 108 | 1 | 1 | 3 | 421/пр_2020_п.75_пп.а |  | Сметная стоимость вспомогательных ненормируемых материальных ресурсов, не учтенная в сметной норме, 2% | 3277935 | 1013 | % | % | 1 | 0 | 274903907 | 2 | 0 | 0 | 0 | 0 | 0 | 0 | 0 | 0 | 1 | 1 | 1 | 1 | -2 | 0 | 0 | 0 | 1 | 0 | 2 |  | 0 | 2 | 61619313 | 1 | 2048 | 366 | 1 | 0 | 0 | 0 | 0 | 0 | 0 | 0 | 0 | 0 | 0 | 0 | 0 | 0 | 0 | 0 | 0 | 0 | 0 | 0 | 0 | 0 |  | 0 | 0 | 0.72 | 0 | 0 | 1 | 0 | 0 | 0 | 0 | 0 | 0 | 0 | 0 |  | 0 |  | 0
384 | 61617792 | 61619371 | 37066717 | 108 | 1 | 1 | 1 | 1-100-25 |  | Затраты труда рабочих (Средний разряд - 2,5) | 1191 | 1013 | чел.-ч. | чел.-ч. | 1 | 0 | 388411409 | 0.44 | 0 | 0 | 0 | 378.5 | 0 | 0 | 0 | 378.5 | 1 | 1 | 1 | 1 | -2 | 0 | 0 | 0 | 1 | 0 | 0.44 |  | 1 | 2 | 61619377 | 1 | 0 | 367 | 1 | 0 | 0 | 0 | 0 | 0 | 0 | 0 | 0 | 0 | 0 | 166.54 | 0.44 | 0 | 1 | 0 | 0 | 0 | 166.54 | 0.44 | 0 | 1 | 1332.32 | 3.52 | 0 | 3.52 | 378.5 | 378.5 | 1 | 166.54 | 0 | 0 | 0 | 0 | 1332.32 | 1332.32 | 1 |  | 0 |  | 0
384 | 61617792 | 61619371 | 37064876 | 108 | 1 | 1 | 1 | 4-100-00 |  | Затраты труда машинистов | 1191 | 1013 | чел.-ч. | чел.-ч. | 1 | 0 | -1417349443 | 0.48 | 0 | 0 | 0 | 0 | 0 | 0 | 0 | 0 | 1 | 1 | 1 | 1 | -2 | 0 | 0 | 0 | 1 | 0 | 0.48 |  | 2 | 2 | 61619378 | 1 | 0 | 368 | 1 | 0 | 0 | 0 | 0 | 0 | 0 | 0 | 0 | 0 | 0 | 0 | 0 | 0 | 0 | 0 | 0 | 0 | 0 | 0 | 0 | 0 |  | 0 | 0 | 3.84 | 0 | 0 | 1 | 0 | 0 | 0 | 0 | 0 | 0 | 0 | 0 |  | 0 |  | 0
384 | 61617792 | 61619371 | 56571417 | 1 | 1 | 1 | 2 | 91.05.05-015 | ФСЭМ-2022, 91.05.05-015, приказ Минстроя России от 18.05.2022 г. № 378/пр | Краны на автомобильном ходу, грузоподъемность 16 т | 1368 | 1011 | маш.-ч | маш.-ч | 1 | 0 | -848025172 | 0.24 | 0 | 1406.6 | 597.64 | 0 | 0 | 1406.6 | 597.64 | 0 | 1 | 1 | 1 | 1 | -2 | 0 | 0 | 0 | 1 | 0 | 0.24 |  | 1 | 2 | 61619379 | 1 | 0 | 369 | 1 | 0 | 0 | 0 | 0 | 0 | 0 | 0 | 0 | 337.584 | 143.4336 | 0 | 0 | 0.24 | 1 | 0 | 337.584 | 143.4336 | 0 | 0 | 0.24 | 1 |  | 0 | 1.92 | 1.92 | 1406.6 | 1406.6 | 1 | 337.58 | 143.43 | 0 | 2700.67 | 1147.47 | 0 | 3848.14 | 1 | 4-100-060 | 6 | чел.-ч. | 1
384 | 61617792 | 61619371 | 56572938 | 1 | 1 | 1 | 2 | 91.15.01-001 | ФСЭМ-2022, 91.15.01-001, приказ Минстроя России от 18.05.2022 г. № 378/пр | Прицепы тракторные, грузоподъемность до 2 т | 1368 | 1011 | маш.-ч | маш.-ч | 1 | 0 | -1757865898 | 0.24 | 0 | 12.95 | 0 | 0 | 0 | 12.95 | 0 | 0 | 1 | 1 | 1 | 1 | -2 | 0 | 0 | 0 | 1 | 0 | 0.24 |  | 1 | 2 | 61619380 | 1 | 0 | 370 | 1 | 0 | 0 | 0 | 0 | 0 | 0 | 0 | 0 | 3.108 | 0 | 0 | 0 | 0 | 1 | 0 | 3.108 | 0 | 0 | 0 | 0 | 1 |  | 0 | 0 | 1.92 | 12.95 | 12.95 | 1 | 3.11 | 0 | 0 | 24.86 | 0 | 0 | 24.86 | 1 |  | 0 |  | 0
384 | 61617792 | 61619371 | 56572969 | 1 | 1 | 1 | 2 | 91.15.03-014 | ФСЭМ-2022 доп.2, 91.15.03-014, приказ Минстроя России от 26.08.2022 г. № 703/пр | Тракторы на пневмоколесном ходу, мощность 59 кВт (80 л.с.) | 1368 | 1011 | маш.-ч | маш.-ч | 1 | 0 | -1976387145 | 0.24 | 0 | 562.51 | 444.91 | 0 | 0 | 562.51 | 444.91 | 0 | 1 | 1 | 1 | 1 | -2 | 0 | 0 | 0 | 1 | 0 | 0.24 |  | 1 | 2 | 61619381 | 1 | 0 | 371 | 1 | 0 | 0 | 0 | 0 | 0 | 0 | 0 | 0 | 135.0024 | 106.7784 | 0 | 0 | 0.24 | 1 | 0 | 135.0024 | 106.7784 | 0 | 0 | 0.24 | 1 |  | 0 | 1.92 | 1.92 | 562.51 | 562.51 | 1 | 135 | 106.78 | 0 | 1080.02 | 854.23 | 0 | 1934.25 | 1 | 4-100-040 | 4 | чел.-ч. | 1
385 | 61617792 | 61619382 | 37066717 | 108 | 1 | 1 | 1 | 1-100-25 |  | Затраты труда рабочих (Средний разряд - 2,5) | 1191 | 1013 | чел.-ч. | чел.-ч. | 1 | 0 | 388411409 | 0.25 | 0 | 0 | 0 | 378.5 | 0 | 0 | 0 | 378.5 | 1 | 1 | 1 | 1 | -2 | 0 | 0 | 0 | 1 | 0 | 0.25 |  | 1 | 2 | 61619387 | 1 | 0 | 372 | 1 | 0 | 0 | 0 | 0 | 0 | 0 | 0 | 0 | 0 | 0 | 94.625 | 0.25 | 0 | 1 | 0 | 0 | 0 | 94.625 | 0.25 | 0 | 1 | 757 | 2 | 0 | 2 | 378.5 | 378.5 | 1 | 94.63 | 0 | 0 | 0 | 0 | 757 | 757 | 1 |  | 0 |  | 0
385 | 61617792 | 61619382 | 37064876 | 108 | 1 | 1 | 1 | 4-100-00 |  | Затраты труда машинистов | 1191 | 1013 | чел.-ч. | чел.-ч. | 1 | 0 | -1417349443 | 0.14 | 0 | 0 | 0 | 0 | 0 | 0 | 0 | 0 | 1 | 1 | 1 | 1 | -2 | 0 | 0 | 0 | 1 | 0 | 0.14 |  | 2 | 2 | 61619388 | 1 | 0 | 373 | 1 | 0 | 0 | 0 | 0 | 0 | 0 | 0 | 0 | 0 | 0 | 0 | 0 | 0 | 0 | 0 | 0 | 0 | 0 | 0 | 0 | 0 |  | 0 | 0 | 1.12 | 0 | 0 | 1 | 0 | 0 | 0 | 0 | 0 | 0 | 0 | 0 |  | 0 |  | 0
385 | 61617792 | 61619382 | 56572938 | 1 | 1 | 1 | 2 | 91.15.01-001 | ФСЭМ-2022, 91.15.01-001, приказ Минстроя России от 18.05.2022 г. № 378/пр | Прицепы тракторные, грузоподъемность до 2 т | 1368 | 1011 | маш.-ч | маш.-ч | 1 | 0 | -1757865898 | 0.14 | 0 | 12.95 | 0 | 0 | 0 | 12.95 | 0 | 0 | 1 | 1 | 1 | 1 | -2 | 0 | 0 | 0 | 1 | 0 | 0.14 |  | 1 | 2 | 61619389 | 1 | 0 | 374 | 1 | 0 | 0 | 0 | 0 | 0 | 0 | 0 | 0 | 1.813 | 0 | 0 | 0 | 0 | 1 | 0 | 1.813 | 0 | 0 | 0 | 0 | 1 |  | 0 | 0 | 1.12 | 12.95 | 12.95 | 1 | 1.81 | 0 | 0 | 14.5 | 0 | 0 | 14.5 | 1 |  | 0 |  | 0
385 | 61617792 | 61619382 | 56572969 | 1 | 1 | 1 | 2 | 91.15.03-014 | ФСЭМ-2022 доп.2, 91.15.03-014, приказ Минстроя России от 26.08.2022 г. № 703/пр | Тракторы на пневмоколесном ходу, мощность 59 кВт (80 л.с.) | 1368 | 1011 | маш.-ч | маш.-ч | 1 | 0 | -1976387145 | 0.14 | 0 | 562.51 | 444.91 | 0 | 0 | 562.51 | 444.91 | 0 | 1 | 1 | 1 | 1 | -2 | 0 | 0 | 0 | 1 | 0 | 0.14 |  | 1 | 2 | 61619390 | 1 | 0 | 375 | 1 | 0 | 0 | 0 | 0 | 0 | 0 | 0 | 0 | 78.7514 | 62.2874 | 0 | 0 | 0.14 | 1 | 0 | 78.7514 | 62.2874 | 0 | 0 | 0.14 | 1 |  | 0 | 1.12 | 1.12 | 562.51 | 562.51 | 1 | 78.75 | 62.29 | 0 | 630.01 | 498.3 | 0 | 1128.31 | 1 | 4-100-040 | 4 | чел.-ч. | 1
386 | 61617792 | 61619391 | 37064978 | 108 | 1 | 1 | 1 | 1-100-33 |  | Затраты труда рабочих (Средний разряд - 3,3) | 1191 | 1013 | чел.-ч. | чел.-ч. | 1 | 0 | -1759674247 | 3.06 | 0 | 0 | 0 | 410.04 | 0 | 0 | 0 | 410.04 | 1 | 1 | 1 | 1 | -2 | 0 | 0 | 1 | 1 | 0 | 3.06 |  | 1 | 2 | 61619410 | 1 | 0 | 376 | 1 | 0 | 0 | 0 | 0 | 0 | 0 | 0 | 0 | 0 | 0 | 1254.7224 | 3.06 | 0 | 1 | 0 | 0 | 0 | 1254.7224 | 3.06 | 0 | 1 | 1254.72 | 3.06 | 0 | 3.06 | 410.04 | 410.04 | 1 | 1254.72 | 0 | 0 | 0 | 0 | 1254.72 | 1254.72 | 1 |  | 0 |  | 0
386 | 61617792 | 61619391 | 37064876 | 108 | 1 | 1 | 1 | 4-100-00 |  | Затраты труда машинистов | 1191 | 1013 | чел.-ч. | чел.-ч. | 1 | 0 | -1417349443 | 0.87 | 0 | 0 | 0 | 0 | 0 | 0 | 0 | 0 | 1 | 1 | 1 | 1 | -2 | 0 | 0 | 1 | 1 | 0 | 0.87 |  | 2 | 2 | 61619411 | 1 | 0 | 377 | 1 | 0 | 0 | 0 | 0 | 0 | 0 | 0 | 0 | 0 | 0 | 0 | 0 | 0 | 0 | 0 | 0 | 0 | 0 | 0 | 0 | 0 |  | 0 | 0 | 0.87 | 0 | 0 | 1 | 0 | 0 | 0 | 0 | 0 | 0 | 0 | 0 |  | 0 |  | 0
386 | 61617792 | 61619391 | 56571218 | 1 | 1 | 1 | 2 | 91.04.01-031 | ФСЭМ-2022, 91.04.01-031, приказ Минстроя России от 18.05.2022 г. № 378/пр | Машины бурильно-крановые на автомобильном ходу, диаметр бурения до 800 мм, глубина бурения до 5 м | 1368 | 1011 | маш.-ч | маш.-ч | 1 | 0 | 766822283 | 0.68 | 0 | 1814.27 | 511.31 | 0 | 0 | 1814.27 | 511.31 | 0 | 1 | 1 | 1 | 1 | -2 | 0 | 0 | 1 | 1 | 0 | 0.68 |  | 1 | 2 | 61619412 | 1 | 0 | 378 | 1 | 0 | 0 | 0 | 0 | 0 | 0 | 0 | 0 | 1233.7036 | 347.6908 | 0 | 0 | 0.68 | 1 | 0 | 1233.7036 | 347.6908 | 0 | 0 | 0.68 | 1 |  | 0 | 0.68 | 0.68 | 1814.27 | 1814.27 | 1 | 1233.7 | 347.69 | 0 | 1233.7 | 347.69 | 0 | 1581.39 | 1 | 4-100-050 | 5 | чел.-ч. | 1
386 | 61617792 | 61619391 | 56572833 | 1 | 1 | 1 | 2 | 91.14.02-001 | ФСЭМ-2022 доп.7, 91.14.02-001, приказ Минстроя России от 02.08.2023 г. № 551/пр | Автомобили бортовые, грузоподъемность до 5 т | 1368 | 1011 | маш.-ч | маш.-ч | 1 | 0 | 1230426758 | 0.19 | 0 | 546.22 | 444.91 | 0 | 0 | 546.22 | 444.91 | 0 | 1 | 1 | 1 | 1 | -2 | 0 | 0 | 1 | 1 | 0 | 0.19 |  | 1 | 2 | 61619413 | 1 | 0 | 379 | 1 | 0 | 0 | 0 | 0 | 0 | 0 | 0 | 0 | 103.7818 | 84.5329 | 0 | 0 | 0.19 | 1 | 0 | 103.7818 | 84.5329 | 0 | 0 | 0.19 | 1 |  | 0 | 0.19 | 0.19 | 546.22 | 546.22 | 1 | 103.78 | 84.53 | 0 | 103.78 | 84.53 | 0 | 188.31 | 1 | 4-100-040 | 4 | чел.-ч. | 1
386 | 61617792 | 61619391 | 56574842 | 1 | 1 | 1 | 3 | 01.3.01.06-0038 | ФСБЦ-2022, 01.3.01.06-0038, приказ Минстроя России от 18.05.2022 г. № 378/пр | Смазка защитная электросетевая | 1346 | 1009 | кг | кг | 1 | 0 | -306422680 | 0.1 | 474.2 | 0 | 0 | 0 | 238.29 | 0 | 0 | 0 | 1.99 | 1 | 1 | 1 | 2 | 0 | 0 | 1 | 1 | 0 | 0.1 |  | 0 | 2 | 61619414 | 1 | 0 | 380 | 1 | 0 | 0 | 0 | 0 | 0 | 0 | 0 | 23.829 | 0 | 0 | 0 | 0 | 0 | 1 | 23.829 | 0 | 0 | 0 | 0 | 0 | 1 |  | 0 | 0 | 0.1 | 474.2 | 238.29 | 1.99 | 23.83 | 0 | 47.42 | 0 | 0 | 0 | 47.42 | 0 |  | 0 |  | 0
386 | 61617792 | 61619391 | 56574852 | 1 | 1 | 1 | 3 | 01.3.01.06-0051 | ФСБЦ-2022, 01.3.01.06-0051, приказ Минстроя России от 18.05.2022 г. № 378/пр | Смазка солидол жировой Ж | 1346 | 1009 | кг | кг | 1 | 0 | -448438601 | 0.03 | 159.24 | 0 | 0 | 0 | 80.02 | 0 | 0 | 0 | 1.99 | 1 | 1 | 1 | 2 | 0 | 0 | 1 | 1 | 0 | 0.03 |  | 0 | 2 | 61619415 | 1 | 0 | 381 | 1 | 0 | 0 | 0 | 0 | 0 | 0 | 0 | 2.4006 | 0 | 0 | 0 | 0 | 0 | 1 | 2.4006 | 0 | 0 | 0 | 0 | 0 | 1 |  | 0 | 0 | 0.03 | 159.24 | 80.02 | 1.99 | 2.4 | 0 | 4.78 | 0 | 0 | 0 | 4.78 | 0 |  | 0 |  | 0
386 | 61617792 | 61619391 | 56580368 | 1 | 1 | 1 | 3 | 01.7.15.03-0042 | ФСБЦ-2022, 01.7.15.03-0042, приказ Минстроя России от 18.05.2022 г. № 378/пр | Болты с гайками и шайбами строительные | 1346 | 1009 | кг | кг | 1 | 0 | -385218612 | 0 | 194.17 | 0 | 0 | 0 | 174.93 | 0 | 0 | 0 | 1.11 | 1 | 1 | 1 | 2 | 1 | 0 | 1 | 1 | 0 | 0 |  | 0 | 2 | 61619416 | 1 | 0 | 382 | 1 | 0 | 0 | 0 | 0 | 0 | 0 | 0 | 0 | 0 | 0 | 0 | 0 | 0 | 0 | 0 | 0 | 0 | 0 | 0 | 0 | 0 |  | 0 | 0 | 0 | 194.17 | 174.93 | 1.11 | 0 | 0 | 0 | 0 | 0 | 0 | 0 | 0 |  | 0 |  | 0
386 | 61617792 | 61619391 | 56582407 | 1 | 1 | 1 | 3 | 01.7.20.08-0051 | ФСБЦ-2022 доп.8, 01.7.20.08-0051, приказ Минстроя России от 14.11.2023 г. № 817/пр | Ветошь хлопчатобумажная цветная | 1346 | 1009 | кг | кг | 1 | 0 | -529816839 | 0.02 | 103.8 | 0 | 0 | 0 | 56.11 | 0 | 0 | 0 | 1.85 | 1 | 1 | 1 | 2 | 0 | 0 | 1 | 1 | 0 | 0.02 |  | 0 | 2 | 61619417 | 1 | 0 | 383 | 1 | 0 | 0 | 0 | 0 | 0 | 0 | 0 | 1.1222 | 0 | 0 | 0 | 0 | 0 | 1 | 1.1222 | 0 | 0 | 0 | 0 | 0 | 1 |  | 0 | 0 | 0.02 | 103.8 | 56.11 | 1.85 | 1.12 | 0 | 2.08 | 0 | 0 | 0 | 2.08 | 0 |  | 0 |  | 0
386 | 61617792 | 61619391 | 56218924 | 108 | 1 | 1 | 3 | 05.1.02.07 |  | Стойка железобетонная вибрированная для опор | 1371 | 1013 | ШТ | ШТ | 1 | 0 | 457934895 | 0 | 0 | 0 | 0 | 0 | 0 | 0 | 0 | 0 | 1 | 1 | 1 | 1 | -2 | 1 | 0 | 1 | 1 | 0 | 0 |  | 0 | 2 | 61619418 | 1 | 0 | 384 | 1 | 0 | 0 | 0 | 0 | 0 | 0 | 0 | 0 | 0 | 0 | 0 | 0 | 0 | 0 | 0 | 0 | 0 | 0 | 0 | 0 | 0 |  | 0 | 0 | 0 | 0 | 0 | 1 | 0 | 0 | 0 | 0 | 0 | 0 | 0 | 0 |  | 0 |  | 0
386 | 61617792 | 61619391 | 56219626 | 108 | 1 | 1 | 3 | 07.2.02.05 |  | Траверсы стальные | 1348 | 1009 | т | т | 1000 | 0 | 1602794472 | 0 | 0 | 0 | 0 | 0 | 0 | 0 | 0 | 0 | 1 | 1 | 1 | 1 | -2 | 1 | 0 | 1 | 1 | 0 | 0 |  | 0 | 2 | 61619419 | 1 | 0 | 385 | 1 | 0 | 0 | 0 | 0 | 0 | 0 | 0 | 0 | 0 | 0 | 0 | 0 | 0 | 0 | 0 | 0 | 0 | 0 | 0 | 0 | 0 |  | 0 | 0 | 0 | 0 | 0 | 1 | 0 | 0 | 0 | 0 | 0 | 0 | 0 | 0 |  | 0 |  | 0
386 | 61617792 | 61619391 | 56219801 | 108 | 1 | 1 | 3 | 07.2.07.13 |  | Хомуты стальные | 1346 | 1009 | кг | кг | 1 | 0 | -1111733769 | 0 | 0 | 0 | 0 | 0 | 0 | 0 | 0 | 0 | 1 | 1 | 1 | 1 | -2 | 1 | 0 | 1 | 1 | 0 | 0 |  | 0 | 2 | 61619420 | 1 | 0 | 386 | 1 | 0 | 0 | 0 | 0 | 0 | 0 | 0 | 0 | 0 | 0 | 0 | 0 | 0 | 0 | 0 | 0 | 0 | 0 | 0 | 0 | 0 |  | 0 | 0 | 0 | 0 | 0 | 1 | 0 | 0 | 0 | 0 | 0 | 0 | 0 | 0 |  | 0 |  | 0
386 | 61617792 | 61619391 | 56220121 | 108 | 1 | 1 | 3 | 08.3.04.02 |  | Сталь стержневая диаметром до 10 мм | 1348 | 1009 | т | т | 1000 | 0 | 1613753229 | 0 | 0 | 0 | 0 | 0 | 0 | 0 | 0 | 0 | 1 | 1 | 1 | 1 | -2 | 1 | 0 | 1 | 1 | 0 | 0 |  | 0 | 2 | 61619421 | 1 | 0 | 387 | 1 | 0 | 0 | 0 | 0 | 0 | 0 | 0 | 0 | 0 | 0 | 0 | 0 | 0 | 0 | 0 | 0 | 0 | 0 | 0 | 0 | 0 |  | 0 | 0 | 0 | 0 | 0 | 1 | 0 | 0 | 0 | 0 | 0 | 0 | 0 | 0 |  | 0 |  | 0
386 | 61617792 | 61619391 | 56610096 | 1 | 1 | 1 | 3 | 14.4.02.04-0182 | ФСБЦ-2022, 14.4.02.04-0182, приказ Минстроя России от 18.05.2022 г. № 378/пр | Краска масляная МА-15, цветная | 1348 | 1009 | т | т | 1000 | 0 | 678890941 | 0.0004 | 79645.01 | 0 | 0 | 0 | 61265.39 | 0 | 0 | 0 | 1.3 | 1 | 1 | 1 | 2 | 0 | 0 | 1 | 1 | 0 | 0.0004 |  | 0 | 2 | 61619422 | 1 | 0 | 388 | 1 | 0 | 0 | 0 | 0 | 0 | 0 | 0 | 24.5062 | 0 | 0 | 0 | 0 | 0 | 1 | 24.5062 | 0 | 0 | 0 | 0 | 0 | 1 |  | 0 | 0 | 0.0004 | 79645.01 | 61265.39 | 1.3 | 24.51 | 0 | 31.86 | 0 | 0 | 0 | 31.86 | 0 |  | 0 |  | 0
386 | 61617792 | 61619391 | 56610133 | 1 | 1 | 1 | 3 | 14.4.03.03-0102 | ФСБЦ-2022 доп.4, 14.4.03.03-0102, приказ Минстроя России от 27.12.2022 г. № 1133/пр | Лак битумный БТ-577 | 1348 | 1009 | т | т | 1000 | 0 | -548549702 | 0.0001 | 86422.66 | 0 | 0 | 0 | 80020.98 | 0 | 0 | 0 | 1.08 | 1 | 1 | 1 | 2 | 0 | 0 | 1 | 1 | 0 | 0.0001 |  | 0 | 2 | 61619423 | 1 | 0 | 389 | 1 | 0 | 0 | 0 | 0 | 0 | 0 | 0 | 8.0021 | 0 | 0 | 0 | 0 | 0 | 1 | 8.0021 | 0 | 0 | 0 | 0 | 0 | 1 |  | 0 | 0 | 0.0001 | 86422.66 | 80020.98 | 1.08 | 8 | 0 | 8.64 | 0 | 0 | 0 | 8.64 | 0 |  | 0 |  | 0
386 | 61617792 | 61619391 | 56622775 | 1 | 1 | 1 | 3 | 20.2.02.04-0006 | ФСБЦ-2022, 20.2.02.04-0006, приказ Минстроя России от 18.05.2022 г. № 378/пр | Колпачки полиэтиленовые К-6 | 1425 | 1013 | 100 ШТ | 100 ШТ | 1 | 0 | 359643171 | 0.06 | 1310.3 | 0 | 0 | 0 | 1031.73 | 0 | 0 | 0 | 1.27 | 1 | 1 | 1 | 2 | 0 | 0 | 1 | 1 | 0 | 0.06 |  | 0 | 2 | 61619424 | 1 | 0 | 390 | 1 | 0 | 0 | 0 | 0 | 0 | 0 | 0 | 61.9038 | 0 | 0 | 0 | 0 | 0 | 1 | 61.9038 | 0 | 0 | 0 | 0 | 0 | 1 |  | 0 | 0 | 0.06 | 1310.3 | 1031.73 | 1.27 | 61.9 | 0 | 78.62 | 0 | 0 | 0 | 78.62 | 0 |  | 0 |  | 0
386 | 61617792 | 61619391 | 56222457 | 108 | 1 | 1 | 3 | 22.2.01.04 |  | Изоляторы штыревые | 1371 | 1013 | ШТ | ШТ | 1 | 0 | -950997571 | 0 | 0 | 0 | 0 | 0 | 0 | 0 | 0 | 0 | 1 | 1 | 1 | 1 | -2 | 1 | 0 | 1 | 1 | 0 | 0 |  | 0 | 2 | 61619425 | 1 | 0 | 391 | 1 | 0 | 0 | 0 | 0 | 0 | 0 | 0 | 0 | 0 | 0 | 0 | 0 | 0 | 0 | 0 | 0 | 0 | 0 | 0 | 0 | 0 |  | 0 | 0 | 0 | 0 | 0 | 1 | 0 | 0 | 0 | 0 | 0 | 0 | 0 | 0 |  | 0 |  | 0
386 | 61617792 | 61619391 | 56222504 | 108 | 1 | 1 | 3 | 22.2.02.21 |  | Штыри | 1371 | 1013 | ШТ | ШТ | 1 | 0 | -320198552 | 0 | 0 | 0 | 0 | 0 | 0 | 0 | 0 | 0 | 1 | 1 | 1 | 1 | -2 | 1 | 0 | 1 | 1 | 0 | 0 |  | 0 | 2 | 61619426 | 1 | 0 | 392 | 1 | 0 | 0 | 0 | 0 | 0 | 0 | 0 | 0 | 0 | 0 | 0 | 0 | 0 | 0 | 0 | 0 | 0 | 0 | 0 | 0 | 0 |  | 0 | 0 | 0 | 0 | 0 | 1 | 0 | 0 | 0 | 0 | 0 | 0 | 0 | 0 |  | 0 |  | 0
386 | 61617792 | 61619391 | 56222508 | 108 | 1 | 1 | 3 | 22.2.02.23 |  | Металлические плакаты | 1371 | 1013 | ШТ | ШТ | 1 | 0 | 326010188 | 0.1 | 0 | 0 | 0 | 0 | 0 | 0 | 0 | 0 | 1 | 1 | 1 | 1 | -2 | 0 | 0 | 1 | 1 | 0 | 0.1 |  | 0 | 2 | 61619427 | 1 | 0 | 393 | 1 | 0 | 0 | 0 | 0 | 0 | 0 | 0 | 0 | 0 | 0 | 0 | 0 | 0 | 0 | 0 | 0 | 0 | 0 | 0 | 0 | 0 |  | 0 | 0 | 0.1 | 0 | 0 | 1 | 0 | 0 | 0 | 0 | 0 | 0 | 0 | 0 |  | 0 |  | 0
387 | 61617792 | 61619428 | 37064978 | 108 | 1 | 1 | 1 | 1-100-33 |  | Затраты труда рабочих (Средний разряд - 3,3) | 1191 | 1013 | чел.-ч. | чел.-ч. | 1 | 0 | -1759674247 | 5.98 | 0 | 0 | 0 | 410.04 | 0 | 0 | 0 | 410.04 | 1 | 1 | 1 | 1 | -2 | 0 | 0 | 1 | 1 | 0 | 5.98 |  | 1 | 2 | 61619449 | 1 | 0 | 394 | 1 | 0 | 0 | 0 | 0 | 0 | 0 | 0 | 0 | 0 | 0 | 2452.0392 | 5.98 | 0 | 1 | 0 | 0 | 0 | 2452.0392 | 5.98 | 0 | 1 | 4904.08 | 11.96 | 0 | 11.96 | 410.04 | 410.04 | 1 | 2452.04 | 0 | 0 | 0 | 0 | 4904.08 | 4904.08 | 1 |  | 0 |  | 0
387 | 61617792 | 61619428 | 37064876 | 108 | 1 | 1 | 1 | 4-100-00 |  | Затраты труда машинистов | 1191 | 1013 | чел.-ч. | чел.-ч. | 1 | 0 | -1417349443 | 2 | 0 | 0 | 0 | 0 | 0 | 0 | 0 | 0 | 1 | 1 | 1 | 1 | -2 | 0 | 0 | 1 | 1 | 0 | 2 |  | 2 | 2 | 61619450 | 1 | 0 | 395 | 1 | 0 | 0 | 0 | 0 | 0 | 0 | 0 | 0 | 0 | 0 | 0 | 0 | 0 | 0 | 0 | 0 | 0 | 0 | 0 | 0 | 0 |  | 0 | 0 | 4 | 0 | 0 | 1 | 0 | 0 | 0 | 0 | 0 | 0 | 0 | 0 |  | 0 |  | 0
387 | 61617792 | 61619428 | 56571218 | 1 | 1 | 1 | 2 | 91.04.01-031 | ФСЭМ-2022, 91.04.01-031, приказ Минстроя России от 18.05.2022 г. № 378/пр | Машины бурильно-крановые на автомобильном ходу, диаметр бурения до 800 мм, глубина бурения до 5 м | 1368 | 1011 | маш.-ч | маш.-ч | 1 | 0 | 766822283 | 1.6 | 0 | 1814.27 | 511.31 | 0 | 0 | 1814.27 | 511.31 | 0 | 1 | 1 | 1 | 1 | -2 | 0 | 0 | 1 | 1 | 0 | 1.6 |  | 1 | 2 | 61619451 | 1 | 0 | 396 | 1 | 0 | 0 | 0 | 0 | 0 | 0 | 0 | 0 | 2902.832 | 818.096 | 0 | 0 | 1.6 | 1 | 0 | 2902.832 | 818.096 | 0 | 0 | 1.6 | 1 |  | 0 | 3.2 | 3.2 | 1814.27 | 1814.27 | 1 | 2902.83 | 818.1 | 0 | 5805.66 | 1636.19 | 0 | 7441.85 | 1 | 4-100-050 | 5 | чел.-ч. | 1
387 | 61617792 | 61619428 | 56572833 | 1 | 1 | 1 | 2 | 91.14.02-001 | ФСЭМ-2022 доп.7, 91.14.02-001, приказ Минстроя России от 02.08.2023 г. № 551/пр | Автомобили бортовые, грузоподъемность до 5 т | 1368 | 1011 | маш.-ч | маш.-ч | 1 | 0 | 1230426758 | 0.4 | 0 | 546.22 | 444.91 | 0 | 0 | 546.22 | 444.91 | 0 | 1 | 1 | 1 | 1 | -2 | 0 | 0 | 1 | 1 | 0 | 0.4 |  | 1 | 2 | 61619452 | 1 | 0 | 397 | 1 | 0 | 0 | 0 | 0 | 0 | 0 | 0 | 0 | 218.488 | 177.964 | 0 | 0 | 0.4 | 1 | 0 | 218.488 | 177.964 | 0 | 0 | 0.4 | 1 |  | 0 | 0.8 | 0.8 | 546.22 | 546.22 | 1 | 218.49 | 177.96 | 0 | 436.98 | 355.93 | 0 | 792.91 | 1 | 4-100-040 | 4 | чел.-ч. | 1
387 | 61617792 | 61619428 | 56574842 | 1 | 1 | 1 | 3 | 01.3.01.06-0038 | ФСБЦ-2022, 01.3.01.06-0038, приказ Минстроя России от 18.05.2022 г. № 378/пр | Смазка защитная электросетевая | 1346 | 1009 | кг | кг | 1 | 0 | -306422680 | 0.1 | 474.2 | 0 | 0 | 0 | 238.29 | 0 | 0 | 0 | 1.99 | 1 | 1 | 1 | 2 | 0 | 0 | 1 | 1 | 0 | 0.1 |  | 0 | 2 | 61619453 | 1 | 0 | 398 | 1 | 0 | 0 | 0 | 0 | 0 | 0 | 0 | 23.829 | 0 | 0 | 0 | 0 | 0 | 1 | 23.829 | 0 | 0 | 0 | 0 | 0 | 1 |  | 0 | 0 | 0.2 | 474.2 | 238.29 | 1.99 | 23.83 | 0 | 94.84 | 0 | 0 | 0 | 94.84 | 0 |  | 0 |  | 0
387 | 61617792 | 61619428 | 56574852 | 1 | 1 | 1 | 3 | 01.3.01.06-0051 | ФСБЦ-2022, 01.3.01.06-0051, приказ Минстроя России от 18.05.2022 г. № 378/пр | Смазка солидол жировой Ж | 1346 | 1009 | кг | кг | 1 | 0 | -448438601 | 0.03 | 159.24 | 0 | 0 | 0 | 80.02 | 0 | 0 | 0 | 1.99 | 1 | 1 | 1 | 2 | 0 | 0 | 1 | 1 | 0 | 0.03 |  | 0 | 2 | 61619454 | 1 | 0 | 399 | 1 | 0 | 0 | 0 | 0 | 0 | 0 | 0 | 2.4006 | 0 | 0 | 0 | 0 | 0 | 1 | 2.4006 | 0 | 0 | 0 | 0 | 0 | 1 |  | 0 | 0 | 0.06 | 159.24 | 80.02 | 1.99 | 2.4 | 0 | 9.55 | 0 | 0 | 0 | 9.55 | 0 |  | 0 |  | 0
387 | 61617792 | 61619428 | 56580368 | 1 | 1 | 1 | 3 | 01.7.15.03-0042 | ФСБЦ-2022, 01.7.15.03-0042, приказ Минстроя России от 18.05.2022 г. № 378/пр | Болты с гайками и шайбами строительные | 1346 | 1009 | кг | кг | 1 | 0 | -385218612 | 0 | 194.17 | 0 | 0 | 0 | 174.93 | 0 | 0 | 0 | 1.11 | 1 | 1 | 1 | 2 | 1 | 0 | 1 | 1 | 0 | 0 |  | 0 | 2 | 61619455 | 1 | 0 | 400 | 1 | 0 | 0 | 0 | 0 | 0 | 0 | 0 | 0 | 0 | 0 | 0 | 0 | 0 | 0 | 0 | 0 | 0 | 0 | 0 | 0 | 0 |  | 0 | 0 | 0 | 194.17 | 174.93 | 1.11 | 0 | 0 | 0 | 0 | 0 | 0 | 0 | 0 |  | 0 |  | 0
387 | 61617792 | 61619428 | 56582407 | 1 | 1 | 1 | 3 | 01.7.20.08-0051 | ФСБЦ-2022 доп.8, 01.7.20.08-0051, приказ Минстроя России от 14.11.2023 г. № 817/пр | Ветошь хлопчатобумажная цветная | 1346 | 1009 | кг | кг | 1 | 0 | -529816839 | 0.02 | 103.8 | 0 | 0 | 0 | 56.11 | 0 | 0 | 0 | 1.85 | 1 | 1 | 1 | 2 | 0 | 0 | 1 | 1 | 0 | 0.02 |  | 0 | 2 | 61619456 | 1 | 0 | 401 | 1 | 0 | 0 | 0 | 0 | 0 | 0 | 0 | 1.1222 | 0 | 0 | 0 | 0 | 0 | 1 | 1.1222 | 0 | 0 | 0 | 0 | 0 | 1 |  | 0 | 0 | 0.04 | 103.8 | 56.11 | 1.85 | 1.12 | 0 | 4.15 | 0 | 0 | 0 | 4.15 | 0 |  | 0 |  | 0
387 | 61617792 | 61619428 | 56218924 | 108 | 1 | 1 | 3 | 05.1.02.07 |  | Стойка железобетонная вибрированная для опор | 1371 | 1013 | ШТ | ШТ | 1 | 0 | 457934895 | 0 | 0 | 0 | 0 | 0 | 0 | 0 | 0 | 0 | 1 | 1 | 1 | 1 | -2 | 1 | 0 | 1 | 1 | 0 | 0 |  | 0 | 2 | 61619457 | 1 | 0 | 402 | 1 | 0 | 0 | 0 | 0 | 0 | 0 | 0 | 0 | 0 | 0 | 0 | 0 | 0 | 0 | 0 | 0 | 0 | 0 | 0 | 0 | 0 |  | 0 | 0 | 0 | 0 | 0 | 1 | 0 | 0 | 0 | 0 | 0 | 0 | 0 | 0 |  | 0 |  | 0
387 | 61617792 | 61619428 | 56219626 | 108 | 1 | 1 | 3 | 07.2.02.05 |  | Траверсы стальные | 1348 | 1009 | т | т | 1000 | 0 | 1602794472 | 0 | 0 | 0 | 0 | 0 | 0 | 0 | 0 | 0 | 1 | 1 | 1 | 1 | -2 | 1 | 0 | 1 | 1 | 0 | 0 |  | 0 | 2 | 61619458 | 1 | 0 | 403 | 1 | 0 | 0 | 0 | 0 | 0 | 0 | 0 | 0 | 0 | 0 | 0 | 0 | 0 | 0 | 0 | 0 | 0 | 0 | 0 | 0 | 0 |  | 0 | 0 | 0 | 0 | 0 | 1 | 0 | 0 | 0 | 0 | 0 | 0 | 0 | 0 |  | 0 |  | 0
387 | 61617792 | 61619428 | 56219801 | 108 | 1 | 1 | 3 | 07.2.07.13 |  | Хомуты стальные | 1346 | 1009 | кг | кг | 1 | 0 | -1111733769 | 0 | 0 | 0 | 0 | 0 | 0 | 0 | 0 | 0 | 1 | 1 | 1 | 1 | -2 | 1 | 0 | 1 | 1 | 0 | 0 |  | 0 | 2 | 61619459 | 1 | 0 | 404 | 1 | 0 | 0 | 0 | 0 | 0 | 0 | 0 | 0 | 0 | 0 | 0 | 0 | 0 | 0 | 0 | 0 | 0 | 0 | 0 | 0 | 0 |  | 0 | 0 | 0 | 0 | 0 | 1 | 0 | 0 | 0 | 0 | 0 | 0 | 0 | 0 |  | 0 |  | 0
387 | 61617792 | 61619428 | 56220121 | 108 | 1 | 1 | 3 | 08.3.04.02 |  | Сталь стержневая диаметром до 10 мм | 1348 | 1009 | т | т | 1000 | 0 | 1613753229 | 0 | 0 | 0 | 0 | 0 | 0 | 0 | 0 | 0 | 1 | 1 | 1 | 1 | -2 | 1 | 0 | 1 | 1 | 0 | 0 |  | 0 | 2 | 61619460 | 1 | 0 | 405 | 1 | 0 | 0 | 0 | 0 | 0 | 0 | 0 | 0 | 0 | 0 | 0 | 0 | 0 | 0 | 0 | 0 | 0 | 0 | 0 | 0 | 0 |  | 0 | 0 | 0 | 0 | 0 | 1 | 0 | 0 | 0 | 0 | 0 | 0 | 0 | 0 |  | 0 |  | 0
387 | 61617792 | 61619428 | 56610096 | 1 | 1 | 1 | 3 | 14.4.02.04-0182 | ФСБЦ-2022, 14.4.02.04-0182, приказ Минстроя России от 18.05.2022 г. № 378/пр | Краска масляная МА-15, цветная | 1348 | 1009 | т | т | 1000 | 0 | 678890941 | 0.0004 | 79645.01 | 0 | 0 | 0 | 61265.39 | 0 | 0 | 0 | 1.3 | 1 | 1 | 1 | 2 | 0 | 0 | 1 | 1 | 0 | 0.0004 |  | 0 | 2 | 61619461 | 1 | 0 | 406 | 1 | 0 | 0 | 0 | 0 | 0 | 0 | 0 | 24.5062 | 0 | 0 | 0 | 0 | 0 | 1 | 24.5062 | 0 | 0 | 0 | 0 | 0 | 1 |  | 0 | 0 | 0.0008 | 79645.01 | 61265.39 | 1.3 | 24.51 | 0 | 63.72 | 0 | 0 | 0 | 63.72 | 0 |  | 0 |  | 0
387 | 61617792 | 61619428 | 56610133 | 1 | 1 | 1 | 3 | 14.4.03.03-0102 | ФСБЦ-2022 доп.4, 14.4.03.03-0102, приказ Минстроя России от 27.12.2022 г. № 1133/пр | Лак битумный БТ-577 | 1348 | 1009 | т | т | 1000 | 0 | -548549702 | 0.0001 | 86422.66 | 0 | 0 | 0 | 80020.98 | 0 | 0 | 0 | 1.08 | 1 | 1 | 1 | 2 | 0 | 0 | 1 | 1 | 0 | 0.0001 |  | 0 | 2 | 61619462 | 1 | 0 | 407 | 1 | 0 | 0 | 0 | 0 | 0 | 0 | 0 | 8.0021 | 0 | 0 | 0 | 0 | 0 | 1 | 8.0021 | 0 | 0 | 0 | 0 | 0 | 1 |  | 0 | 0 | 0.0002 | 86422.66 | 80020.98 | 1.08 | 8 | 0 | 17.28 | 0 | 0 | 0 | 17.28 | 0 |  | 0 |  | 0
387 | 61617792 | 61619428 | 56622775 | 1 | 1 | 1 | 3 | 20.2.02.04-0006 | ФСБЦ-2022, 20.2.02.04-0006, приказ Минстроя России от 18.05.2022 г. № 378/пр | Колпачки полиэтиленовые К-6 | 1425 | 1013 | 100 ШТ | 100 ШТ | 1 | 0 | 359643171 | 0.06 | 1310.3 | 0 | 0 | 0 | 1031.73 | 0 | 0 | 0 | 1.27 | 1 | 1 | 1 | 2 | 0 | 0 | 1 | 1 | 0 | 0.06 |  | 0 | 2 | 61619463 | 1 | 0 | 408 | 1 | 0 | 0 | 0 | 0 | 0 | 0 | 0 | 61.9038 | 0 | 0 | 0 | 0 | 0 | 1 | 61.9038 | 0 | 0 | 0 | 0 | 0 | 1 |  | 0 | 0 | 0.12 | 1310.3 | 1031.73 | 1.27 | 61.9 | 0 | 157.24 | 0 | 0 | 0 | 157.24 | 0 |  | 0 |  | 0
387 | 61617792 | 61619428 | 56222457 | 108 | 1 | 1 | 3 | 22.2.01.04 |  | Изоляторы штыревые | 1371 | 1013 | ШТ | ШТ | 1 | 0 | -950997571 | 0 | 0 | 0 | 0 | 0 | 0 | 0 | 0 | 0 | 1 | 1 | 1 | 1 | -2 | 1 | 0 | 1 | 1 | 0 | 0 |  | 0 | 2 | 61619464 | 1 | 0 | 409 | 1 | 0 | 0 | 0 | 0 | 0 | 0 | 0 | 0 | 0 | 0 | 0 | 0 | 0 | 0 | 0 | 0 | 0 | 0 | 0 | 0 | 0 |  | 0 | 0 | 0 | 0 | 0 | 1 | 0 | 0 | 0 | 0 | 0 | 0 | 0 | 0 |  | 0 |  | 0
387 | 61617792 | 61619428 | 56222471 | 108 | 1 | 1 | 3 | 22.2.02.07 |  | Детали крепления стальные | 1346 | 1009 | кг | кг | 1 | 0 | -1307724210 | 0 | 0 | 0 | 0 | 0 | 0 | 0 | 0 | 0 | 1 | 1 | 1 | 1 | -2 | 1 | 0 | 1 | 1 | 0 | 0 |  | 0 | 2 | 61619465 | 1 | 0 | 410 | 1 | 0 | 0 | 0 | 0 | 0 | 0 | 0 | 0 | 0 | 0 | 0 | 0 | 0 | 0 | 0 | 0 | 0 | 0 | 0 | 0 | 0 |  | 0 | 0 | 0 | 0 | 0 | 1 | 0 | 0 | 0 | 0 | 0 | 0 | 0 | 0 |  | 0 |  | 0
387 | 61617792 | 61619428 | 56222481 | 108 | 1 | 1 | 3 | 22.2.02.09 |  | Детали крепления стальные | 1346 | 1009 | кг | кг | 1 | 0 | 644915416 | 0 | 0 | 0 | 0 | 0 | 0 | 0 | 0 | 0 | 1 | 1 | 1 | 1 | -2 | 1 | 0 | 1 | 1 | 0 | 0 |  | 0 | 2 | 61619466 | 1 | 0 | 411 | 1 | 0 | 0 | 0 | 0 | 0 | 0 | 0 | 0 | 0 | 0 | 0 | 0 | 0 | 0 | 0 | 0 | 0 | 0 | 0 | 0 | 0 |  | 0 | 0 | 0 | 0 | 0 | 1 | 0 | 0 | 0 | 0 | 0 | 0 | 0 | 0 |  | 0 |  | 0
387 | 61617792 | 61619428 | 56222504 | 108 | 1 | 1 | 3 | 22.2.02.21 |  | Штыри | 1371 | 1013 | ШТ | ШТ | 1 | 0 | -320198552 | 0 | 0 | 0 | 0 | 0 | 0 | 0 | 0 | 0 | 1 | 1 | 1 | 1 | -2 | 1 | 0 | 1 | 1 | 0 | 0 |  | 0 | 2 | 61619467 | 1 | 0 | 412 | 1 | 0 | 0 | 0 | 0 | 0 | 0 | 0 | 0 | 0 | 0 | 0 | 0 | 0 | 0 | 0 | 0 | 0 | 0 | 0 | 0 | 0 |  | 0 | 0 | 0 | 0 | 0 | 1 | 0 | 0 | 0 | 0 | 0 | 0 | 0 | 0 |  | 0 |  | 0
387 | 61617792 | 61619428 | 56222508 | 108 | 1 | 1 | 3 | 22.2.02.23 |  | Металлические плакаты | 1371 | 1013 | ШТ | ШТ | 1 | 0 | 326010188 | 0.1 | 0 | 0 | 0 | 0 | 0 | 0 | 0 | 0 | 1 | 1 | 1 | 1 | -2 | 0 | 0 | 1 | 1 | 0 | 0.1 |  | 0 | 2 | 61619468 | 1 | 0 | 413 | 1 | 0 | 0 | 0 | 0 | 0 | 0 | 0 | 0 | 0 | 0 | 0 | 0 | 0 | 0 | 0 | 0 | 0 | 0 | 0 | 0 | 0 |  | 0 | 0 | 0.2 | 0 | 0 | 1 | 0 | 0 | 0 | 0 | 0 | 0 | 0 | 0 |  | 0 |  | 0
388 | 61617792 | 61619469 | 37064978 | 108 | 1 | 1 | 1 | 1-100-33 |  | Затраты труда рабочих (Средний разряд - 3,3) | 1191 | 1013 | чел.-ч. | чел.-ч. | 1 | 0 | -1759674247 | 9 | 0 | 0 | 0 | 410.04 | 0 | 0 | 0 | 410.04 | 1 | 1 | 1 | 1 | -2 | 0 | 0 | 1 | 1 | 0 | 9 |  | 1 | 2 | 61619490 | 1 | 0 | 414 | 1 | 0 | 0 | 0 | 0 | 0 | 0 | 0 | 0 | 0 | 0 | 3690.36 | 9 | 0 | 1 | 0 | 0 | 0 | 3690.36 | 9 | 0 | 1 | 3690.36 | 9 | 0 | 9 | 410.04 | 410.04 | 1 | 3690.36 | 0 | 0 | 0 | 0 | 3690.36 | 3690.36 | 1 |  | 0 |  | 0
388 | 61617792 | 61619469 | 37064876 | 108 | 1 | 1 | 1 | 4-100-00 |  | Затраты труда машинистов | 1191 | 1013 | чел.-ч. | чел.-ч. | 1 | 0 | -1417349443 | 3.21 | 0 | 0 | 0 | 0 | 0 | 0 | 0 | 0 | 1 | 1 | 1 | 1 | -2 | 0 | 0 | 1 | 1 | 0 | 3.21 |  | 2 | 2 | 61619491 | 1 | 0 | 415 | 1 | 0 | 0 | 0 | 0 | 0 | 0 | 0 | 0 | 0 | 0 | 0 | 0 | 0 | 0 | 0 | 0 | 0 | 0 | 0 | 0 | 0 |  | 0 | 0 | 3.21 | 0 | 0 | 1 | 0 | 0 | 0 | 0 | 0 | 0 | 0 | 0 |  | 0 |  | 0
388 | 61617792 | 61619469 | 56571218 | 1 | 1 | 1 | 2 | 91.04.01-031 | ФСЭМ-2022, 91.04.01-031, приказ Минстроя России от 18.05.2022 г. № 378/пр | Машины бурильно-крановые на автомобильном ходу, диаметр бурения до 800 мм, глубина бурения до 5 м | 1368 | 1011 | маш.-ч | маш.-ч | 1 | 0 | 766822283 | 2.6 | 0 | 1814.27 | 511.31 | 0 | 0 | 1814.27 | 511.31 | 0 | 1 | 1 | 1 | 1 | -2 | 0 | 0 | 1 | 1 | 0 | 2.6 |  | 1 | 2 | 61619492 | 1 | 0 | 416 | 1 | 0 | 0 | 0 | 0 | 0 | 0 | 0 | 0 | 4717.102 | 1329.406 | 0 | 0 | 2.6 | 1 | 0 | 4717.102 | 1329.406 | 0 | 0 | 2.6 | 1 |  | 0 | 2.6 | 2.6 | 1814.27 | 1814.27 | 1 | 4717.1 | 1329.41 | 0 | 4717.1 | 1329.41 | 0 | 6046.51 | 1 | 4-100-050 | 5 | чел.-ч. | 1
388 | 61617792 | 61619469 | 56572833 | 1 | 1 | 1 | 2 | 91.14.02-001 | ФСЭМ-2022 доп.7, 91.14.02-001, приказ Минстроя России от 02.08.2023 г. № 551/пр | Автомобили бортовые, грузоподъемность до 5 т | 1368 | 1011 | маш.-ч | маш.-ч | 1 | 0 | 1230426758 | 0.61 | 0 | 546.22 | 444.91 | 0 | 0 | 546.22 | 444.91 | 0 | 1 | 1 | 1 | 1 | -2 | 0 | 0 | 1 | 1 | 0 | 0.61 |  | 1 | 2 | 61619493 | 1 | 0 | 417 | 1 | 0 | 0 | 0 | 0 | 0 | 0 | 0 | 0 | 333.1942 | 271.3951 | 0 | 0 | 0.61 | 1 | 0 | 333.1942 | 271.3951 | 0 | 0 | 0.61 | 1 |  | 0 | 0.61 | 0.61 | 546.22 | 546.22 | 1 | 333.19 | 271.4 | 0 | 333.19 | 271.4 | 0 | 604.59 | 1 | 4-100-040 | 4 | чел.-ч. | 1
388 | 61617792 | 61619469 | 56574842 | 1 | 1 | 1 | 3 | 01.3.01.06-0038 | ФСБЦ-2022, 01.3.01.06-0038, приказ Минстроя России от 18.05.2022 г. № 378/пр | Смазка защитная электросетевая | 1346 | 1009 | кг | кг | 1 | 0 | -306422680 | 0.1 | 474.2 | 0 | 0 | 0 | 238.29 | 0 | 0 | 0 | 1.99 | 1 | 1 | 1 | 2 | 0 | 0 | 1 | 1 | 0 | 0.1 |  | 0 | 2 | 61619494 | 1 | 0 | 418 | 1 | 0 | 0 | 0 | 0 | 0 | 0 | 0 | 23.829 | 0 | 0 | 0 | 0 | 0 | 1 | 23.829 | 0 | 0 | 0 | 0 | 0 | 1 |  | 0 | 0 | 0.1 | 474.2 | 238.29 | 1.99 | 23.83 | 0 | 47.42 | 0 | 0 | 0 | 47.42 | 0 |  | 0 |  | 0
388 | 61617792 | 61619469 | 56574852 | 1 | 1 | 1 | 3 | 01.3.01.06-0051 | ФСБЦ-2022, 01.3.01.06-0051, приказ Минстроя России от 18.05.2022 г. № 378/пр | Смазка солидол жировой Ж | 1346 | 1009 | кг | кг | 1 | 0 | -448438601 | 0.03 | 159.24 | 0 | 0 | 0 | 80.02 | 0 | 0 | 0 | 1.99 | 1 | 1 | 1 | 2 | 0 | 0 | 1 | 1 | 0 | 0.03 |  | 0 | 2 | 61619495 | 1 | 0 | 419 | 1 | 0 | 0 | 0 | 0 | 0 | 0 | 0 | 2.4006 | 0 | 0 | 0 | 0 | 0 | 1 | 2.4006 | 0 | 0 | 0 | 0 | 0 | 1 |  | 0 | 0 | 0.03 | 159.24 | 80.02 | 1.99 | 2.4 | 0 | 4.78 | 0 | 0 | 0 | 4.78 | 0 |  | 0 |  | 0
388 | 61617792 | 61619469 | 56580368 | 1 | 1 | 1 | 3 | 01.7.15.03-0042 | ФСБЦ-2022, 01.7.15.03-0042, приказ Минстроя России от 18.05.2022 г. № 378/пр | Болты с гайками и шайбами строительные | 1346 | 1009 | кг | кг | 1 | 0 | -385218612 | 0 | 194.17 | 0 | 0 | 0 | 174.93 | 0 | 0 | 0 | 1.11 | 1 | 1 | 1 | 2 | 1 | 0 | 1 | 1 | 0 | 0 |  | 0 | 2 | 61619496 | 1 | 0 | 420 | 1 | 0 | 0 | 0 | 0 | 0 | 0 | 0 | 0 | 0 | 0 | 0 | 0 | 0 | 0 | 0 | 0 | 0 | 0 | 0 | 0 | 0 |  | 0 | 0 | 0 | 194.17 | 174.93 | 1.11 | 0 | 0 | 0 | 0 | 0 | 0 | 0 | 0 |  | 0 |  | 0
388 | 61617792 | 61619469 | 56582407 | 1 | 1 | 1 | 3 | 01.7.20.08-0051 | ФСБЦ-2022 доп.8, 01.7.20.08-0051, приказ Минстроя России от 14.11.2023 г. № 817/пр | Ветошь хлопчатобумажная цветная | 1346 | 1009 | кг | кг | 1 | 0 | -529816839 | 0.02 | 103.8 | 0 | 0 | 0 | 56.11 | 0 | 0 | 0 | 1.85 | 1 | 1 | 1 | 2 | 0 | 0 | 1 | 1 | 0 | 0.02 |  | 0 | 2 | 61619497 | 1 | 0 | 421 | 1 | 0 | 0 | 0 | 0 | 0 | 0 | 0 | 1.1222 | 0 | 0 | 0 | 0 | 0 | 1 | 1.1222 | 0 | 0 | 0 | 0 | 0 | 1 |  | 0 | 0 | 0.02 | 103.8 | 56.11 | 1.85 | 1.12 | 0 | 2.08 | 0 | 0 | 0 | 2.08 | 0 |  | 0 |  | 0
388 | 61617792 | 61619469 | 56218924 | 108 | 1 | 1 | 3 | 05.1.02.07 |  | Стойка железобетонная вибрированная для опор | 1371 | 1013 | ШТ | ШТ | 1 | 0 | 457934895 | 0 | 0 | 0 | 0 | 0 | 0 | 0 | 0 | 0 | 1 | 1 | 1 | 1 | -2 | 1 | 0 | 1 | 1 | 0 | 0 |  | 0 | 2 | 61619498 | 1 | 0 | 422 | 1 | 0 | 0 | 0 | 0 | 0 | 0 | 0 | 0 | 0 | 0 | 0 | 0 | 0 | 0 | 0 | 0 | 0 | 0 | 0 | 0 | 0 |  | 0 | 0 | 0 | 0 | 0 | 1 | 0 | 0 | 0 | 0 | 0 | 0 | 0 | 0 |  | 0 |  | 0
388 | 61617792 | 61619469 | 56219626 | 108 | 1 | 1 | 3 | 07.2.02.05 |  | Траверсы стальные | 1348 | 1009 | т | т | 1000 | 0 | 1602794472 | 0 | 0 | 0 | 0 | 0 | 0 | 0 | 0 | 0 | 1 | 1 | 1 | 1 | -2 | 1 | 0 | 1 | 1 | 0 | 0 |  | 0 | 2 | 61619499 | 1 | 0 | 423 | 1 | 0 | 0 | 0 | 0 | 0 | 0 | 0 | 0 | 0 | 0 | 0 | 0 | 0 | 0 | 0 | 0 | 0 | 0 | 0 | 0 | 0 |  | 0 | 0 | 0 | 0 | 0 | 1 | 0 | 0 | 0 | 0 | 0 | 0 | 0 | 0 |  | 0 |  | 0
388 | 61617792 | 61619469 | 56219801 | 108 | 1 | 1 | 3 | 07.2.07.13 |  | Хомуты стальные | 1346 | 1009 | кг | кг | 1 | 0 | -1111733769 | 0 | 0 | 0 | 0 | 0 | 0 | 0 | 0 | 0 | 1 | 1 | 1 | 1 | -2 | 1 | 0 | 1 | 1 | 0 | 0 |  | 0 | 2 | 61619500 | 1 | 0 | 424 | 1 | 0 | 0 | 0 | 0 | 0 | 0 | 0 | 0 | 0 | 0 | 0 | 0 | 0 | 0 | 0 | 0 | 0 | 0 | 0 | 0 | 0 |  | 0 | 0 | 0 | 0 | 0 | 1 | 0 | 0 | 0 | 0 | 0 | 0 | 0 | 0 |  | 0 |  | 0
388 | 61617792 | 61619469 | 56220121 | 108 | 1 | 1 | 3 | 08.3.04.02 |  | Сталь стержневая диаметром до 10 мм | 1348 | 1009 | т | т | 1000 | 0 | 1613753229 | 0 | 0 | 0 | 0 | 0 | 0 | 0 | 0 | 0 | 1 | 1 | 1 | 1 | -2 | 1 | 0 | 1 | 1 | 0 | 0 |  | 0 | 2 | 61619501 | 1 | 0 | 425 | 1 | 0 | 0 | 0 | 0 | 0 | 0 | 0 | 0 | 0 | 0 | 0 | 0 | 0 | 0 | 0 | 0 | 0 | 0 | 0 | 0 | 0 |  | 0 | 0 | 0 | 0 | 0 | 1 | 0 | 0 | 0 | 0 | 0 | 0 | 0 | 0 |  | 0 |  | 0
388 | 61617792 | 61619469 | 56610096 | 1 | 1 | 1 | 3 | 14.4.02.04-0182 | ФСБЦ-2022, 14.4.02.04-0182, приказ Минстроя России от 18.05.2022 г. № 378/пр | Краска масляная МА-15, цветная | 1348 | 1009 | т | т | 1000 | 0 | 678890941 | 0.0004 | 79645.01 | 0 | 0 | 0 | 61265.39 | 0 | 0 | 0 | 1.3 | 1 | 1 | 1 | 2 | 0 | 0 | 1 | 1 | 0 | 0.0004 |  | 0 | 2 | 61619502 | 1 | 0 | 426 | 1 | 0 | 0 | 0 | 0 | 0 | 0 | 0 | 24.5062 | 0 | 0 | 0 | 0 | 0 | 1 | 24.5062 | 0 | 0 | 0 | 0 | 0 | 1 |  | 0 | 0 | 0.0004 | 79645.01 | 61265.39 | 1.3 | 24.51 | 0 | 31.86 | 0 | 0 | 0 | 31.86 | 0 |  | 0 |  | 0
388 | 61617792 | 61619469 | 56610133 | 1 | 1 | 1 | 3 | 14.4.03.03-0102 | ФСБЦ-2022 доп.4, 14.4.03.03-0102, приказ Минстроя России от 27.12.2022 г. № 1133/пр | Лак битумный БТ-577 | 1348 | 1009 | т | т | 1000 | 0 | -548549702 | 0.0001 | 86422.66 | 0 | 0 | 0 | 80020.98 | 0 | 0 | 0 | 1.08 | 1 | 1 | 1 | 2 | 0 | 0 | 1 | 1 | 0 | 0.0001 |  | 0 | 2 | 61619503 | 1 | 0 | 427 | 1 | 0 | 0 | 0 | 0 | 0 | 0 | 0 | 8.0021 | 0 | 0 | 0 | 0 | 0 | 1 | 8.0021 | 0 | 0 | 0 | 0 | 0 | 1 |  | 0 | 0 | 0.0001 | 86422.66 | 80020.98 | 1.08 | 8 | 0 | 8.64 | 0 | 0 | 0 | 8.64 | 0 |  | 0 |  | 0
388 | 61617792 | 61619469 | 56622775 | 1 | 1 | 1 | 3 | 20.2.02.04-0006 | ФСБЦ-2022, 20.2.02.04-0006, приказ Минстроя России от 18.05.2022 г. № 378/пр | Колпачки полиэтиленовые К-6 | 1425 | 1013 | 100 ШТ | 100 ШТ | 1 | 0 | 359643171 | 0.06 | 1310.3 | 0 | 0 | 0 | 1031.73 | 0 | 0 | 0 | 1.27 | 1 | 1 | 1 | 2 | 0 | 0 | 1 | 1 | 0 | 0.06 |  | 0 | 2 | 61619504 | 1 | 0 | 428 | 1 | 0 | 0 | 0 | 0 | 0 | 0 | 0 | 61.9038 | 0 | 0 | 0 | 0 | 0 | 1 | 61.9038 | 0 | 0 | 0 | 0 | 0 | 1 |  | 0 | 0 | 0.06 | 1310.3 | 1031.73 | 1.27 | 61.9 | 0 | 78.62 | 0 | 0 | 0 | 78.62 | 0 |  | 0 |  | 0
388 | 61617792 | 61619469 | 56222457 | 108 | 1 | 1 | 3 | 22.2.01.04 |  | Изоляторы штыревые | 1371 | 1013 | ШТ | ШТ | 1 | 0 | -950997571 | 0 | 0 | 0 | 0 | 0 | 0 | 0 | 0 | 0 | 1 | 1 | 1 | 1 | -2 | 1 | 0 | 1 | 1 | 0 | 0 |  | 0 | 2 | 61619505 | 1 | 0 | 429 | 1 | 0 | 0 | 0 | 0 | 0 | 0 | 0 | 0 | 0 | 0 | 0 | 0 | 0 | 0 | 0 | 0 | 0 | 0 | 0 | 0 | 0 |  | 0 | 0 | 0 | 0 | 0 | 1 | 0 | 0 | 0 | 0 | 0 | 0 | 0 | 0 |  | 0 |  | 0
388 | 61617792 | 61619469 | 56222471 | 108 | 1 | 1 | 3 | 22.2.02.07 |  | Детали крепления стальные | 1346 | 1009 | кг | кг | 1 | 0 | -1307724210 | 0 | 0 | 0 | 0 | 0 | 0 | 0 | 0 | 0 | 1 | 1 | 1 | 1 | -2 | 1 | 0 | 1 | 1 | 0 | 0 |  | 0 | 2 | 61619506 | 1 | 0 | 430 | 1 | 0 | 0 | 0 | 0 | 0 | 0 | 0 | 0 | 0 | 0 | 0 | 0 | 0 | 0 | 0 | 0 | 0 | 0 | 0 | 0 | 0 |  | 0 | 0 | 0 | 0 | 0 | 1 | 0 | 0 | 0 | 0 | 0 | 0 | 0 | 0 |  | 0 |  | 0
388 | 61617792 | 61619469 | 56222481 | 108 | 1 | 1 | 3 | 22.2.02.09 |  | Детали крепления стальные | 1346 | 1009 | кг | кг | 1 | 0 | 644915416 | 0 | 0 | 0 | 0 | 0 | 0 | 0 | 0 | 0 | 1 | 1 | 1 | 1 | -2 | 1 | 0 | 1 | 1 | 0 | 0 |  | 0 | 2 | 61619507 | 1 | 0 | 431 | 1 | 0 | 0 | 0 | 0 | 0 | 0 | 0 | 0 | 0 | 0 | 0 | 0 | 0 | 0 | 0 | 0 | 0 | 0 | 0 | 0 | 0 |  | 0 | 0 | 0 | 0 | 0 | 1 | 0 | 0 | 0 | 0 | 0 | 0 | 0 | 0 |  | 0 |  | 0
388 | 61617792 | 61619469 | 56222504 | 108 | 1 | 1 | 3 | 22.2.02.21 |  | Штыри | 1371 | 1013 | ШТ | ШТ | 1 | 0 | -320198552 | 0 | 0 | 0 | 0 | 0 | 0 | 0 | 0 | 0 | 1 | 1 | 1 | 1 | -2 | 1 | 0 | 1 | 1 | 0 | 0 |  | 0 | 2 | 61619508 | 1 | 0 | 432 | 1 | 0 | 0 | 0 | 0 | 0 | 0 | 0 | 0 | 0 | 0 | 0 | 0 | 0 | 0 | 0 | 0 | 0 | 0 | 0 | 0 | 0 |  | 0 | 0 | 0 | 0 | 0 | 1 | 0 | 0 | 0 | 0 | 0 | 0 | 0 | 0 |  | 0 |  | 0
388 | 61617792 | 61619469 | 56222508 | 108 | 1 | 1 | 3 | 22.2.02.23 |  | Металлические плакаты | 1371 | 1013 | ШТ | ШТ | 1 | 0 | 326010188 | 0.1 | 0 | 0 | 0 | 0 | 0 | 0 | 0 | 0 | 1 | 1 | 1 | 1 | -2 | 0 | 0 | 1 | 1 | 0 | 0.1 |  | 0 | 2 | 61619509 | 1 | 0 | 433 | 1 | 0 | 0 | 0 | 0 | 0 | 0 | 0 | 0 | 0 | 0 | 0 | 0 | 0 | 0 | 0 | 0 | 0 | 0 | 0 | 0 | 0 |  | 0 | 0 | 0.1 | 0 | 0 | 1 | 0 | 0 | 0 | 0 | 0 | 0 | 0 | 0 |  | 0 |  | 0
389 | 61617792 | 61619510 | 37072767 | 108 | 1 | 1 | 1 | 1-100-36 |  | Затраты труда рабочих (Средний разряд - 3,6) | 1191 | 1013 | чел.-ч. | чел.-ч. | 1 | 0 | -1810713292 | 0.21 | 0 | 0 | 0 | 424.99 | 0 | 0 | 0 | 424.99 | 1 | 1 | 1 | 1 | -2 | 0 | 0 | 0 | 1 | 0 | 0.21 |  | 1 | 2 | 61619515 | 1 | 0 | 434 | 1 | 0 | 0 | 0 | 0 | 0 | 0 | 0 | 0 | 0 | 0 | 89.2479 | 0.21 | 0 | 1 | 0 | 0 | 0 | 89.2479 | 0.21 | 0 | 1 | 0 | 0 | 0 | 0 | 424.99 | 424.99 | 1 | 89.25 | 0 | 0 | 0 | 0 | 0 | 0 | 1 |  | 0 |  | 0
389 | 61617792 | 61619510 | 37064876 | 108 | 1 | 1 | 1 | 4-100-00 |  | Затраты труда машинистов | 1191 | 1013 | чел.-ч. | чел.-ч. | 1 | 0 | -1417349443 | 0.27 | 0 | 0 | 0 | 0 | 0 | 0 | 0 | 0 | 1 | 1 | 1 | 1 | -2 | 0 | 0 | 0 | 1 | 0 | 0.27 |  | 2 | 2 | 61619516 | 1 | 0 | 435 | 1 | 0 | 0 | 0 | 0 | 0 | 0 | 0 | 0 | 0 | 0 | 0 | 0 | 0 | 0 | 0 | 0 | 0 | 0 | 0 | 0 | 0 |  | 0 | 0 | 0 | 0 | 0 | 1 | 0 | 0 | 0 | 0 | 0 | 0 | 0 | 0 |  | 0 |  | 0
389 | 61617792 | 61619510 | 56571417 | 1 | 1 | 1 | 2 | 91.05.05-015 | ФСЭМ-2022, 91.05.05-015, приказ Минстроя России от 18.05.2022 г. № 378/пр | Краны на автомобильном ходу, грузоподъемность 16 т | 1368 | 1011 | маш.-ч | маш.-ч | 1 | 0 | -848025172 | 0.27 | 0 | 1406.6 | 597.64 | 0 | 0 | 1406.6 | 597.64 | 0 | 1 | 1 | 1 | 1 | -2 | 0 | 0 | 0 | 1 | 0 | 0.27 |  | 1 | 2 | 61619517 | 1 | 0 | 436 | 1 | 0 | 0 | 0 | 0 | 0 | 0 | 0 | 0 | 379.782 | 161.3628 | 0 | 0 | 0.27 | 1 | 0 | 379.782 | 161.3628 | 0 | 0 | 0.27 | 1 |  | 0 | 0 | 0 | 1406.6 | 1406.6 | 1 | 379.78 | 161.36 | 0 | 0 | 0 | 0 | 0 | 1 | 4-100-060 | 6 | чел.-ч. | 1
389 | 61617792 | 61619510 | 56223463 | 108 | 1 | 1 | 3 | 421/пр_2020_п.75_пп.а |  | Сметная стоимость вспомогательных ненормируемых материальных ресурсов, не учтенная в сметной норме, 2% | 3277935 | 1013 | % | % | 1 | 0 | 274903907 | 2 | 0 | 0 | 0 | 0 | 0 | 0 | 0 | 0 | 1 | 1 | 1 | 1 | -2 | 0 | 0 | 0 | 1 | 0 | 2 |  | 0 | 2 | 61619518 | 1 | 0 | 437 | 1 | 0 | 0 | 0 | 0 | 0 | 0 | 0 | 0 | 0 | 0 | 0 | 0 | 0 | 0 | 0 | 0 | 0 | 0 | 0 | 0 | 0 |  | 0 | 0 | 0 | 0 | 0 | 1 | 0 | 0 | 0 | 0 | 0 | 0 | 0 | 0 |  | 0 |  | 0
390 | 61617792 | 61619519 | 56217408 | 108 | 1 | 1 | 1 | 2-100-02 |  | Рабочий 2 разряда | 1369 | 1013 | чел.-ч | чел.-ч | 1 | 0 | -236928766 | 0.91 | 0 | 0 | 0 | 361.9 | 0 | 0 | 0 | 361.9 | 1 | 1 | 1 | 1 | -2 | 0 | 0 | 1 | 1 | 0 | 0.91 |  | 1 | 2 | 61619533 | 1 | 0 | 438 | 1 | 0 | 0 | 0 | 0 | 0 | 0 | 0 | 0 | 0 | 0 | 329.329 | 0.91 | 0 | 1 | 0 | 0 | 0 | 329.329 | 0.91 | 0 | 1 | 67.51 | 0.18655 | 0 | 0.18655 | 361.9 | 361.9 | 1 | 329.33 | 0 | 0 | 0 | 0 | 67.51 | 67.51 | 1 |  | 0 |  | 0
390 | 61617792 | 61619519 | 56217411 | 108 | 1 | 1 | 1 | 2-100-03 |  | Рабочий 3 разряда | 1369 | 1013 | чел.-ч | чел.-ч | 1 | 0 | -587036825 | 38.89 | 0 | 0 | 0 | 395.1 | 0 | 0 | 0 | 395.1 | 1 | 1 | 1 | 1 | -2 | 0 | 0 | 1 | 1 | 0 | 38.89 |  | 1 | 2 | 61619534 | 1 | 0 | 439 | 1 | 0 | 0 | 0 | 0 | 0 | 0 | 0 | 0 | 0 | 0 | 15365.439 | 38.89 | 0 | 1 | 0 | 0 | 0 | 15365.439 | 38.89 | 0 | 1 | 3149.91 | 7.9725 | 0 | 7.9725 | 395.1 | 395.1 | 1 | 15365.44 | 0 | 0 | 0 | 0 | 3149.91 | 3149.91 | 1 |  | 0 |  | 0
390 | 61617792 | 61619519 | 56217415 | 108 | 1 | 1 | 1 | 2-100-04 |  | Рабочий 4 разряда | 1369 | 1013 | чел.-ч | чел.-ч | 1 | 0 | -512803540 | 19.24 | 0 | 0 | 0 | 444.91 | 0 | 0 | 0 | 444.91 | 1 | 1 | 1 | 1 | -2 | 0 | 0 | 1 | 1 | 0 | 19.24 |  | 1 | 2 | 61619535 | 1 | 0 | 440 | 1 | 0 | 0 | 0 | 0 | 0 | 0 | 0 | 0 | 0 | 0 | 8560.0684 | 19.24 | 0 | 1 | 0 | 0 | 0 | 8560.0684 | 19.24 | 0 | 1 | 1754.81 | 3.9442 | 0 | 3.9442 | 444.91 | 444.91 | 1 | 8560.07 | 0 | 0 | 0 | 0 | 1754.81 | 1754.81 | 1 |  | 0 |  | 0
390 | 61617792 | 61619519 | 56217418 | 108 | 1 | 1 | 1 | 2-100-05 |  | Рабочий 5 разряда | 1369 | 1013 | чел.-ч | чел.-ч | 1 | 0 | 1518711480 | 19.24 | 0 | 0 | 0 | 511.31 | 0 | 0 | 0 | 511.31 | 1 | 1 | 1 | 1 | -2 | 0 | 0 | 1 | 1 | 0 | 19.24 |  | 1 | 2 | 61619536 | 1 | 0 | 441 | 1 | 0 | 0 | 0 | 0 | 0 | 0 | 0 | 0 | 0 | 0 | 9837.6044 | 19.24 | 0 | 1 | 0 | 0 | 0 | 9837.6044 | 19.24 | 0 | 1 | 2016.71 | 3.9442 | 0 | 3.9442 | 511.31 | 511.31 | 1 | 9837.6 | 0 | 0 | 0 | 0 | 2016.71 | 2016.71 | 1 |  | 0 |  | 0
390 | 61617792 | 61619519 | 37064876 | 108 | 1 | 1 | 1 | 4-100-00 |  | Затраты труда машинистов | 1191 | 1013 | чел.-ч. | чел.-ч. | 1 | 0 | -1417349443 | 22.24 | 0 | 0 | 0 | 0 | 0 | 0 | 0 | 0 | 1 | 1 | 1 | 1 | -2 | 0 | 0 | 1 | 1 | 0 | 22.24 |  | 2 | 2 | 61619537 | 1 | 0 | 442 | 1 | 0 | 0 | 0 | 0 | 0 | 0 | 0 | 0 | 0 | 0 | 0 | 0 | 0 | 0 | 0 | 0 | 0 | 0 | 0 | 0 | 0 |  | 0 | 0 | 4.5592 | 0 | 0 | 1 | 0 | 0 | 0 | 0 | 0 | 0 | 0 | 0 |  | 0 |  | 0
390 | 61617792 | 61619519 | 56571417 | 1 | 1 | 1 | 2 | 91.05.05-015 | ФСЭМ-2022, 91.05.05-015, приказ Минстроя России от 18.05.2022 г. № 378/пр | Краны на автомобильном ходу, грузоподъемность 16 т | 1368 | 1011 | маш.-ч | маш.-ч | 1 | 0 | -848025172 | 0.64 | 0 | 1406.6 | 597.64 | 0 | 0 | 1406.6 | 597.64 | 0 | 1 | 1 | 1 | 1 | -2 | 0 | 0 | 1 | 1 | 0 | 0.64 |  | 1 | 2 | 61619538 | 1 | 0 | 443 | 1 | 0 | 0 | 0 | 0 | 0 | 0 | 0 | 0 | 900.224 | 382.4896 | 0 | 0 | 0.64 | 1 | 0 | 900.224 | 382.4896 | 0 | 0 | 0.64 | 1 |  | 0 | 0.1312 | 0.1312 | 1406.6 | 1406.6 | 1 | 900.22 | 382.49 | 0 | 184.55 | 78.41 | 0 | 262.96 | 1 | 4-100-060 | 6 | чел.-ч. | 1
390 | 61617792 | 61619519 | 56571637 | 1 | 1 | 1 | 2 | 91.06.03-055 | ФСЭМ-2022, 91.06.03-055, приказ Минстроя России от 18.05.2022 г. № 378/пр | Лебедки электрические тяговым усилием 19,62 кН (2 т) | 1368 | 1011 | маш.-ч | маш.-ч | 1 | 0 | -1236030678 | 2.4 | 0 | 14.31 | 0 | 0 | 0 | 11.45 | 0 | 0 | 1 | 1.25 | 1 | 1 | 2 | 0 | 0 | 1 | 1 | 0 | 2.4 |  | 1 | 2 | 61619539 | 1 | 0 | 444 | 1 | 0 | 0 | 0 | 0 | 0 | 0 | 0 | 0 | 27.48 | 0 | 0 | 0 | 0 | 1 | 0 | 27.48 | 0 | 0 | 0 | 0 | 1 |  | 0 | 0 | 0.492 | 14.31 | 11.45 | 1.25 | 27.48 | 0 | 0 | 7.04 | 0 | 0 | 7.04 | 1 |  | 0 |  | 0
390 | 61617792 | 61619519 | 56571702 | 1 | 1 | 1 | 2 | 91.06.06-011 | ФСЭМ-2022, 91.06.06-011, приказ Минстроя России от 18.05.2022 г. № 378/пр | Автогидроподъемники, высота подъема 12 м | 1368 | 1011 | маш.-ч | маш.-ч | 1 | 0 | -1146903463 | 18.68 | 0 | 426.48 | 444.91 | 0 | 0 | 346.73 | 444.91 | 0 | 1 | 1.23 | 1 | 1 | 2 | 0 | 0 | 1 | 1 | 0 | 18.68 |  | 1 | 2 | 61619540 | 1 | 0 | 445 | 1 | 0 | 0 | 0 | 0 | 0 | 0 | 0 | 0 | 6476.9164 | 8310.9188 | 0 | 0 | 18.68 | 1 | 0 | 6476.9164 | 8310.9188 | 0 | 0 | 18.68 | 1 |  | 0 | 3.8294 | 3.8294 | 426.48 | 346.73 | 1.23 | 6476.92 | 8310.92 | 0 | 1633.16 | 1703.74 | 0 | 3336.9 | 1 | 4-100-040 | 4 | чел.-ч. | 1
390 | 61617792 | 61619519 | 56572833 | 1 | 1 | 1 | 2 | 91.14.02-001 | ФСЭМ-2022 доп.7, 91.14.02-001, приказ Минстроя России от 02.08.2023 г. № 551/пр | Автомобили бортовые, грузоподъемность до 5 т | 1368 | 1011 | маш.-ч | маш.-ч | 1 | 0 | 1230426758 | 0.52 | 0 | 546.22 | 444.91 | 0 | 0 | 546.22 | 444.91 | 0 | 1 | 1 | 1 | 1 | -2 | 0 | 0 | 1 | 1 | 0 | 0.52 |  | 1 | 2 | 61619541 | 1 | 0 | 446 | 1 | 0 | 0 | 0 | 0 | 0 | 0 | 0 | 0 | 284.0344 | 231.3532 | 0 | 0 | 0.52 | 1 | 0 | 284.0344 | 231.3532 | 0 | 0 | 0.52 | 1 |  | 0 | 0.1066 | 0.1066 | 546.22 | 546.22 | 1 | 284.03 | 231.35 | 0 | 58.23 | 47.43 | 0 | 105.66 | 1 | 4-100-040 | 4 | чел.-ч. | 1
390 | 61617792 | 61619519 | 56573157 | 1 | 1 | 1 | 2 | 91.17.04-544 | ФСЭМ-2022, 91.17.04-544, приказ Минстроя России от 18.05.2022 г. № 378/пр | Генераторы бензиновые портативные, мощность до 6 кВт | 1368 | 1011 | маш.-ч | маш.-ч | 1 | 0 | 1608197590 | 2.4 | 0 | 161.43 | 444.91 | 0 | 0 | 161.43 | 444.91 | 0 | 1 | 1 | 1 | 1 | -2 | 0 | 0 | 1 | 1 | 0 | 2.4 |  | 1 | 2 | 61619542 | 1 | 0 | 447 | 1 | 0 | 0 | 0 | 0 | 0 | 0 | 0 | 0 | 387.432 | 1067.784 | 0 | 0 | 2.4 | 1 | 0 | 387.432 | 1067.784 | 0 | 0 | 2.4 | 1 |  | 0 | 0.492 | 0.492 | 161.43 | 161.43 | 1 | 387.43 | 1067.78 | 0 | 79.42 | 218.9 | 0 | 298.32 | 1 | 4-100-040 | 4 | чел.-ч. | 1
390 | 61617792 | 61619519 | 56222244 | 108 | 1 | 1 | 3 | 20.1.01.01 |  | Комплект креплений для анкерных опор | 1371 | 1013 | ШТ | ШТ | 1 | 0 | 1249585591 | 0 | 0 | 0 | 0 | 0 | 0 | 0 | 0 | 0 | 1 | 1 | 1 | 1 | -2 | 1 | 0 | 1 | 1 | 0 | 0 |  | 0 | 2 | 61619543 | 1 | 0 | 448 | 1 | 0 | 0 | 0 | 0 | 0 | 0 | 0 | 0 | 0 | 0 | 0 | 0 | 0 | 0 | 0 | 0 | 0 | 0 | 0 | 0 | 0 |  | 0 | 0 | 0 | 0 | 0 | 1 | 0 | 0 | 0 | 0 | 0 | 0 | 0 | 0 |  | 0 |  | 0
390 | 61617792 | 61619519 | 56222257 | 108 | 1 | 1 | 3 | 20.1.01.12 |  | Комплект креплений для промежуточных опор | 1371 | 1013 | ШТ | ШТ | 1 | 0 | -363412765 | 0 | 0 | 0 | 0 | 0 | 0 | 0 | 0 | 0 | 1 | 1 | 1 | 1 | -2 | 1 | 0 | 1 | 1 | 0 | 0 |  | 0 | 2 | 61619544 | 1 | 0 | 449 | 1 | 0 | 0 | 0 | 0 | 0 | 0 | 0 | 0 | 0 | 0 | 0 | 0 | 0 | 0 | 0 | 0 | 0 | 0 | 0 | 0 | 0 |  | 0 | 0 | 0 | 0 | 0 | 1 | 0 | 0 | 0 | 0 | 0 | 0 | 0 | 0 |  | 0 |  | 0
390 | 61617792 | 61619519 | 56222422 | 108 | 1 | 1 | 3 | 21.2.01.01 |  | Провода самонесущие изолированные | 1477 | 1013 | 1000 м | 1000 М | 1 | 0 | -1470222029 | 3.06 | 0 | 0 | 0 | 0 | 0 | 0 | 0 | 0 | 1 | 1 | 1 | 1 | -2 | 0 | 0 | 1 | 1 | 0 | 3.06 |  | 0 | 2 | 61619545 | 1 | 0 | 450 | 1 | 0 | 0 | 0 | 0 | 0 | 0 | 0 | 0 | 0 | 0 | 0 | 0 | 0 | 0 | 0 | 0 | 0 | 0 | 0 | 0 | 0 |  | 0 | 0 | 0.6273 | 0 | 0 | 1 | 0 | 0 | 0 | 0 | 0 | 0 | 0 | 0 |  | 0 |  | 0
391 | 61617792 | 61619546 | 37071037 | 108 | 1 | 1 | 1 | 1-100-40 |  | Затраты труда рабочих (Средний разряд - 4) | 1191 | 1013 | чел.-ч. | чел.-ч. | 1 | 0 | -1111239348 | 41.2 | 0 | 0 | 0 | 444.91 | 0 | 0 | 0 | 444.91 | 1 | 1 | 1 | 1 | -2 | 0 | 0 | 0 | 1 | 0 | 41.2 |  | 1 | 2 | 61619556 | 1 | 0 | 451 | 1 | 0 | 0 | 0 | 0 | 0 | 0 | 0 | 0 | 0 | 0 | 18330.292 | 41.2 | 0 | 1 | 0 | 0 | 0 | 18330.292 | 41.2 | 0 | 1 | 12464.6 | 28.016 | 0 | 28.016 | 444.91 | 444.91 | 1 | 18330.29 | 0 | 0 | 0 | 0 | 12464.6 | 12464.6 | 1 |  | 0 |  | 0
391 | 61617792 | 61619546 | 37064876 | 108 | 1 | 1 | 1 | 4-100-00 |  | Затраты труда машинистов | 1191 | 1013 | чел.-ч. | чел.-ч. | 1 | 0 | -1417349443 | 0.2 | 0 | 0 | 0 | 0 | 0 | 0 | 0 | 0 | 1 | 1 | 1 | 1 | -2 | 0 | 0 | 0 | 1 | 0 | 0.2 |  | 2 | 2 | 61619557 | 1 | 0 | 452 | 1 | 0 | 0 | 0 | 0 | 0 | 0 | 0 | 0 | 0 | 0 | 0 | 0 | 0 | 0 | 0 | 0 | 0 | 0 | 0 | 0 | 0 |  | 0 | 0 | 0.136 | 0 | 0 | 1 | 0 | 0 | 0 | 0 | 0 | 0 | 0 | 0 |  | 0 |  | 0
391 | 61617792 | 61619546 | 56571417 | 1 | 1 | 1 | 2 | 91.05.05-015 | ФСЭМ-2022, 91.05.05-015, приказ Минстроя России от 18.05.2022 г. № 378/пр | Краны на автомобильном ходу, грузоподъемность 16 т | 1368 | 1011 | маш.-ч | маш.-ч | 1 | 0 | -848025172 | 0.1 | 0 | 1406.6 | 597.64 | 0 | 0 | 1406.6 | 597.64 | 0 | 1 | 1 | 1 | 1 | -2 | 0 | 0 | 0 | 1 | 0 | 0.1 |  | 1 | 2 | 61619558 | 1 | 0 | 453 | 1 | 0 | 0 | 0 | 0 | 0 | 0 | 0 | 0 | 140.66 | 59.764 | 0 | 0 | 0.1 | 1 | 0 | 140.66 | 59.764 | 0 | 0 | 0.1 | 1 |  | 0 | 0.068 | 0.068 | 1406.6 | 1406.6 | 1 | 140.66 | 59.76 | 0 | 95.65 | 40.64 | 0 | 136.29 | 1 | 4-100-060 | 6 | чел.-ч. | 1
391 | 61617792 | 61619546 | 56572833 | 1 | 1 | 1 | 2 | 91.14.02-001 | ФСЭМ-2022 доп.7, 91.14.02-001, приказ Минстроя России от 02.08.2023 г. № 551/пр | Автомобили бортовые, грузоподъемность до 5 т | 1368 | 1011 | маш.-ч | маш.-ч | 1 | 0 | 1230426758 | 0.1 | 0 | 546.22 | 444.91 | 0 | 0 | 546.22 | 444.91 | 0 | 1 | 1 | 1 | 1 | -2 | 0 | 0 | 0 | 1 | 0 | 0.1 |  | 1 | 2 | 61619559 | 1 | 0 | 454 | 1 | 0 | 0 | 0 | 0 | 0 | 0 | 0 | 0 | 54.622 | 44.491 | 0 | 0 | 0.1 | 1 | 0 | 54.622 | 44.491 | 0 | 0 | 0.1 | 1 |  | 0 | 0.068 | 0.068 | 546.22 | 546.22 | 1 | 54.62 | 44.49 | 0 | 37.14 | 30.25 | 0 | 67.39 | 1 | 4-100-040 | 4 | чел.-ч. | 1
391 | 61617792 | 61619546 | 56573153 | 1 | 1 | 1 | 2 | 91.17.04-233 | ФСЭМ-2022, 91.17.04-233, приказ Минстроя России от 18.05.2022 г. № 378/пр | Аппараты сварочные для ручной дуговой сварки, сварочный ток до 350 А | 1368 | 1011 | маш.-ч | маш.-ч | 1 | 0 | 1280601743 | 0.16 | 0 | 26.33 | 0 | 0 | 0 | 26.33 | 0 | 0 | 1 | 1 | 1 | 1 | -2 | 0 | 0 | 0 | 1 | 0 | 0.16 |  | 1 | 2 | 61619560 | 1 | 0 | 455 | 1 | 0 | 0 | 0 | 0 | 0 | 0 | 0 | 0 | 4.2128 | 0 | 0 | 0 | 0 | 1 | 0 | 4.2128 | 0 | 0 | 0 | 0 | 1 |  | 0 | 0 | 0.1088 | 26.33 | 26.33 | 1 | 4.21 | 0 | 0 | 2.86 | 0 | 0 | 2.86 | 1 |  | 0 |  | 0
391 | 61617792 | 61619546 | 56592838 | 1 | 1 | 1 | 3 | 08.3.07.01-0052 | ФСБЦ-2022 доп.4, 08.3.07.01-0052, приказ Минстроя России от 27.12.2022 г. № 1133/пр | Прокат стальной горячекатаный полосовой, марки стали Ст3сп, Ст3пс, размеры 50х5 мм | 1348 | 1009 | т | т | 1000 | 0 | 1567871126 | 0.003 | 61873.2 | 0 | 0 | 0 | 70310.45 | 0 | 0 | 0 | 0.88 | 1 | 1 | 1 | 2 | 0 | 0 | 0 | 1 | 0 | 0.003 |  | 0 | 2 | 61619561 | 1 | 0 | 456 | 1 | 0 | 0 | 0 | 0 | 0 | 0 | 0 | 210.9314 | 0 | 0 | 0 | 0 | 0 | 1 | 210.9314 | 0 | 0 | 0 | 0 | 0 | 1 |  | 0 | 0 | 0.00204 | 61873.2 | 70310.45 | 0.88 | 210.93 | 0 | 126.22 | 0 | 0 | 0 | 126.22 | 0 |  | 0 |  | 0
391 | 61617792 | 61619546 | 56610084 | 1 | 1 | 1 | 3 | 14.4.02.04-0142 | ФСБЦ-2022, 14.4.02.04-0142, приказ Минстроя России от 18.05.2022 г. № 378/пр | Краска масляная МА-0115, мумия, сурик железный | 1346 | 1009 | кг | кг | 1 | 0 | 50985725 | 0.8 | 103.84 | 0 | 0 | 0 | 79.88 | 0 | 0 | 0 | 1.3 | 1 | 1 | 1 | 2 | 0 | 0 | 0 | 1 | 0 | 0.8 |  | 0 | 2 | 61619562 | 1 | 0 | 457 | 1 | 0 | 0 | 0 | 0 | 0 | 0 | 0 | 63.904 | 0 | 0 | 0 | 0 | 0 | 1 | 63.904 | 0 | 0 | 0 | 0 | 0 | 1 |  | 0 | 0 | 0.544 | 103.84 | 79.88 | 1.3 | 63.9 | 0 | 56.49 | 0 | 0 | 0 | 56.49 | 0 |  | 0 |  | 0
391 | 61617792 | 61619546 | 56628169 | 1 | 1 | 1 | 3 | 20.5.04.03-0002 | ФСБЦ-2022, 20.5.04.03-0002, приказ Минстроя России от 18.05.2022 г. № 378/пр | Зажимы наборные проходные ЗН24-4П25 | 1425 | 1013 | 100 ШТ | 100 ШТ | 1 | 0 | 525231442 | 1.02 | 654.45 | 0 | 0 | 0 | 896.51 | 0 | 0 | 0 | 0.73 | 1 | 1 | 1 | 2 | 0 | 0 | 0 | 1 | 0 | 1.02 |  | 0 | 2 | 61619563 | 1 | 0 | 458 | 1 | 0 | 0 | 0 | 0 | 0 | 0 | 0 | 914.4402 | 0 | 0 | 0 | 0 | 0 | 1 | 914.4402 | 0 | 0 | 0 | 0 | 0 | 1 |  | 0 | 0 | 0.6936 | 654.45 | 896.51 | 0.73 | 914.44 | 0 | 453.93 | 0 | 0 | 0 | 453.93 | 0 |  | 0 |  | 0
391 | 61617792 | 61619546 | 56223463 | 108 | 1 | 1 | 3 | 421/пр_2020_п.75_пп.а |  | Сметная стоимость вспомогательных ненормируемых материальных ресурсов, не учтенная в сметной норме, 2% | 3277935 | 1013 | % | % | 1 | 0 | 274903907 | 2 | 0 | 0 | 0 | 0 | 0 | 0 | 0 | 0 | 1 | 1 | 1 | 1 | -2 | 0 | 0 | 0 | 1 | 0 | 2 |  | 0 | 2 | 61619564 | 1 | 0 | 459 | 1 | 0 | 0 | 0 | 0 | 0 | 0 | 0 | 0 | 0 | 0 | 0 | 0 | 0 | 0 | 0 | 0 | 0 | 0 | 0 | 0 | 0 |  | 0 | 0 | 1.36 | 0 | 0 | 1 | 0 | 0 | 0 | 0 | 0 | 0 | 0 | 0 |  | 0 |  | 0
392 | 61617792 | 61619565 | 37064978 | 108 | 1 | 1 | 1 | 1-100-33 |  | Затраты труда рабочих (Средний разряд - 3,3) | 1191 | 1013 | чел.-ч. | чел.-ч. | 1 | 0 | -1759674247 | 3.76 | 0 | 0 | 0 | 410.04 | 0 | 0 | 0 | 410.04 | 1 | 1 | 1 | 1 | -2 | 0 | 0 | 0 | 1 | 0 | 3.76 |  | 1 | 2 | 61619580 | 1 | 0 | 460 | 1 | 0 | 0 | 0 | 0 | 0 | 0 | 0 | 0 | 0 | 0 | 1541.7504 | 3.76 | 0 | 1 | 0 | 0 | 0 | 1541.7504 | 3.76 | 0 | 1 | 6167 | 15.04 | 0 | 15.04 | 410.04 | 410.04 | 1 | 1541.75 | 0 | 0 | 0 | 0 | 6167 | 6167 | 1 |  | 0 |  | 0
392 | 61617792 | 61619565 | 37064876 | 108 | 1 | 1 | 1 | 4-100-00 |  | Затраты труда машинистов | 1191 | 1013 | чел.-ч. | чел.-ч. | 1 | 0 | -1417349443 | 1.07 | 0 | 0 | 0 | 0 | 0 | 0 | 0 | 0 | 1 | 1 | 1 | 1 | -2 | 0 | 0 | 0 | 1 | 0 | 1.07 |  | 2 | 2 | 61619581 | 1 | 0 | 461 | 1 | 0 | 0 | 0 | 0 | 0 | 0 | 0 | 0 | 0 | 0 | 0 | 0 | 0 | 0 | 0 | 0 | 0 | 0 | 0 | 0 | 0 |  | 0 | 0 | 4.28 | 0 | 0 | 1 | 0 | 0 | 0 | 0 | 0 | 0 | 0 | 0 |  | 0 |  | 0
392 | 61617792 | 61619565 | 56571702 | 1 | 1 | 1 | 2 | 91.06.06-011 | ФСЭМ-2022, 91.06.06-011, приказ Минстроя России от 18.05.2022 г. № 378/пр | Автогидроподъемники, высота подъема 12 м | 1368 | 1011 | маш.-ч | маш.-ч | 1 | 0 | -1146903463 | 0.85 | 0 | 426.48 | 444.91 | 0 | 0 | 346.73 | 444.91 | 0 | 1 | 1.23 | 1 | 1 | 2 | 0 | 0 | 0 | 1 | 0 | 0.85 |  | 1 | 2 | 61619582 | 1 | 0 | 462 | 1 | 0 | 0 | 0 | 0 | 0 | 0 | 0 | 0 | 294.7205 | 378.1735 | 0 | 0 | 0.85 | 1 | 0 | 294.7205 | 378.1735 | 0 | 0 | 0.85 | 1 |  | 0 | 3.4 | 3.4 | 426.48 | 346.73 | 1.23 | 294.72 | 378.17 | 0 | 1450.03 | 1512.69 | 0 | 2962.72 | 1 | 4-100-040 | 4 | чел.-ч. | 1
392 | 61617792 | 61619565 | 56572833 | 1 | 1 | 1 | 2 | 91.14.02-001 | ФСЭМ-2022 доп.7, 91.14.02-001, приказ Минстроя России от 02.08.2023 г. № 551/пр | Автомобили бортовые, грузоподъемность до 5 т | 1368 | 1011 | маш.-ч | маш.-ч | 1 | 0 | 1230426758 | 0.22 | 0 | 546.22 | 444.91 | 0 | 0 | 546.22 | 444.91 | 0 | 1 | 1 | 1 | 1 | -2 | 0 | 0 | 0 | 1 | 0 | 0.22 |  | 1 | 2 | 61619583 | 1 | 0 | 463 | 1 | 0 | 0 | 0 | 0 | 0 | 0 | 0 | 0 | 120.1684 | 97.8802 | 0 | 0 | 0.22 | 1 | 0 | 120.1684 | 97.8802 | 0 | 0 | 0.22 | 1 |  | 0 | 0.88 | 0.88 | 546.22 | 546.22 | 1 | 120.17 | 97.88 | 0 | 480.67 | 391.52 | 0 | 872.19 | 1 | 4-100-040 | 4 | чел.-ч. | 1
392 | 61617792 | 61619565 | 56574842 | 1 | 1 | 1 | 3 | 01.3.01.06-0038 | ФСБЦ-2022, 01.3.01.06-0038, приказ Минстроя России от 18.05.2022 г. № 378/пр | Смазка защитная электросетевая | 1346 | 1009 | кг | кг | 1 | 0 | -306422680 | 0.1 | 474.2 | 0 | 0 | 0 | 238.29 | 0 | 0 | 0 | 1.99 | 1 | 1 | 1 | 2 | 0 | 0 | 0 | 1 | 0 | 0.1 |  | 0 | 2 | 61619584 | 1 | 0 | 464 | 1 | 0 | 0 | 0 | 0 | 0 | 0 | 0 | 23.829 | 0 | 0 | 0 | 0 | 0 | 1 | 23.829 | 0 | 0 | 0 | 0 | 0 | 1 |  | 0 | 0 | 0.4 | 474.2 | 238.29 | 1.99 | 23.83 | 0 | 189.68 | 0 | 0 | 0 | 189.68 | 0 |  | 0 |  | 0
392 | 61617792 | 61619565 | 56574852 | 1 | 1 | 1 | 3 | 01.3.01.06-0051 | ФСБЦ-2022, 01.3.01.06-0051, приказ Минстроя России от 18.05.2022 г. № 378/пр | Смазка солидол жировой Ж | 1346 | 1009 | кг | кг | 1 | 0 | -448438601 | 0.03 | 159.24 | 0 | 0 | 0 | 80.02 | 0 | 0 | 0 | 1.99 | 1 | 1 | 1 | 2 | 0 | 0 | 0 | 1 | 0 | 0.03 |  | 0 | 2 | 61619585 | 1 | 0 | 465 | 1 | 0 | 0 | 0 | 0 | 0 | 0 | 0 | 2.4006 | 0 | 0 | 0 | 0 | 0 | 1 | 2.4006 | 0 | 0 | 0 | 0 | 0 | 1 |  | 0 | 0 | 0.12 | 159.24 | 80.02 | 1.99 | 2.4 | 0 | 19.11 | 0 | 0 | 0 | 19.11 | 0 |  | 0 |  | 0
392 | 61617792 | 61619565 | 56580368 | 1 | 1 | 1 | 3 | 01.7.15.03-0042 | ФСБЦ-2022, 01.7.15.03-0042, приказ Минстроя России от 18.05.2022 г. № 378/пр | Болты с гайками и шайбами строительные | 1346 | 1009 | кг | кг | 1 | 0 | -385218612 | 0 | 194.17 | 0 | 0 | 0 | 174.93 | 0 | 0 | 0 | 1.11 | 1 | 1 | 1 | 2 | 1 | 0 | 0 | 1 | 0 | 0 |  | 0 | 2 | 61619586 | 1 | 0 | 466 | 1 | 0 | 0 | 0 | 0 | 0 | 0 | 0 | 0 | 0 | 0 | 0 | 0 | 0 | 0 | 0 | 0 | 0 | 0 | 0 | 0 | 0 |  | 0 | 0 | 0 | 194.17 | 174.93 | 1.11 | 0 | 0 | 0 | 0 | 0 | 0 | 0 | 0 |  | 0 |  | 0
392 | 61617792 | 61619565 | 56582407 | 1 | 1 | 1 | 3 | 01.7.20.08-0051 | ФСБЦ-2022 доп.8, 01.7.20.08-0051, приказ Минстроя России от 14.11.2023 г. № 817/пр | Ветошь хлопчатобумажная цветная | 1346 | 1009 | кг | кг | 1 | 0 | -529816839 | 0.02 | 103.8 | 0 | 0 | 0 | 56.11 | 0 | 0 | 0 | 1.85 | 1 | 1 | 1 | 2 | 0 | 0 | 0 | 1 | 0 | 0.02 |  | 0 | 2 | 61619587 | 1 | 0 | 467 | 1 | 0 | 0 | 0 | 0 | 0 | 0 | 0 | 1.1222 | 0 | 0 | 0 | 0 | 0 | 1 | 1.1222 | 0 | 0 | 0 | 0 | 0 | 1 |  | 0 | 0 | 0.08 | 103.8 | 56.11 | 1.85 | 1.12 | 0 | 8.3 | 0 | 0 | 0 | 8.3 | 0 |  | 0 |  | 0
392 | 61617792 | 61619565 | 56219801 | 108 | 1 | 1 | 3 | 07.2.07.13 |  | Хомуты стальные | 1346 | 1009 | кг | кг | 1 | 0 | -1111733769 | 0 | 0 | 0 | 0 | 0 | 0 | 0 | 0 | 0 | 1 | 1 | 1 | 1 | -2 | 1 | 0 | 0 | 1 | 0 | 0 |  | 0 | 2 | 61619588 | 1 | 0 | 468 | 1 | 0 | 0 | 0 | 0 | 0 | 0 | 0 | 0 | 0 | 0 | 0 | 0 | 0 | 0 | 0 | 0 | 0 | 0 | 0 | 0 | 0 |  | 0 | 0 | 0 | 0 | 0 | 1 | 0 | 0 | 0 | 0 | 0 | 0 | 0 | 0 |  | 0 |  | 0
392 | 61617792 | 61619565 | 56220121 | 108 | 1 | 1 | 3 | 08.3.04.02 |  | Сталь стержневая диаметром до 10 мм | 1348 | 1009 | т | т | 1000 | 0 | 1613753229 | 0 | 0 | 0 | 0 | 0 | 0 | 0 | 0 | 0 | 1 | 1 | 1 | 1 | -2 | 1 | 0 | 0 | 1 | 0 | 0 |  | 0 | 2 | 61619589 | 1 | 0 | 469 | 1 | 0 | 0 | 0 | 0 | 0 | 0 | 0 | 0 | 0 | 0 | 0 | 0 | 0 | 0 | 0 | 0 | 0 | 0 | 0 | 0 | 0 |  | 0 | 0 | 0 | 0 | 0 | 1 | 0 | 0 | 0 | 0 | 0 | 0 | 0 | 0 |  | 0 |  | 0
392 | 61617792 | 61619565 | 56610133 | 1 | 1 | 1 | 3 | 14.4.03.03-0102 | ФСБЦ-2022 доп.4, 14.4.03.03-0102, приказ Минстроя России от 27.12.2022 г. № 1133/пр | Лак битумный БТ-577 | 1348 | 1009 | т | т | 1000 | 0 | -548549702 | 0.0001 | 86422.66 | 0 | 0 | 0 | 80020.98 | 0 | 0 | 0 | 1.08 | 1 | 1 | 1 | 2 | 0 | 0 | 0 | 1 | 0 | 0.0001 |  | 0 | 2 | 61619590 | 1 | 0 | 470 | 1 | 0 | 0 | 0 | 0 | 0 | 0 | 0 | 8.0021 | 0 | 0 | 0 | 0 | 0 | 1 | 8.0021 | 0 | 0 | 0 | 0 | 0 | 1 |  | 0 | 0 | 0.0004 | 86422.66 | 80020.98 | 1.08 | 8 | 0 | 34.57 | 0 | 0 | 0 | 34.57 | 0 |  | 0 |  | 0
392 | 61617792 | 61619565 | 56610726 | 1 | 1 | 1 | 3 | 14.5.09.11-0102 | ФСБЦ-2022, 14.5.09.11-0102, приказ Минстроя России от 18.05.2022 г. № 378/пр | Уайт-спирит | 1346 | 1009 | кг | кг | 1 | 0 | -710112584 | 0.03 | 66.66 | 0 | 0 | 0 | 60.6 | 0 | 0 | 0 | 1.1 | 1 | 1 | 1 | 2 | 0 | 0 | 0 | 1 | 0 | 0.03 |  | 0 | 2 | 61619591 | 1 | 0 | 471 | 1 | 0 | 0 | 0 | 0 | 0 | 0 | 0 | 1.818 | 0 | 0 | 0 | 0 | 0 | 1 | 1.818 | 0 | 0 | 0 | 0 | 0 | 1 |  | 0 | 0 | 0.12 | 66.66 | 60.6 | 1.1 | 1.82 | 0 | 8 | 0 | 0 | 0 | 8 | 0 |  | 0 |  | 0
392 | 61617792 | 61619565 | 56222458 | 108 | 1 | 1 | 3 | 22.2.01.04 |  | Изоляторы линейные штыревые фарфоровые | 1371 | 1013 | ШТ | ШТ | 1 | 0 | 1740798612 | 0 | 0 | 0 | 0 | 0 | 0 | 0 | 0 | 0 | 1 | 1 | 1 | 1 | -2 | 1 | 0 | 0 | 1 | 0 | 0 |  | 0 | 2 | 61619592 | 1 | 0 | 472 | 1 | 0 | 0 | 0 | 0 | 0 | 0 | 0 | 0 | 0 | 0 | 0 | 0 | 0 | 0 | 0 | 0 | 0 | 0 | 0 | 0 | 0 |  | 0 | 0 | 0 | 0 | 0 | 1 | 0 | 0 | 0 | 0 | 0 | 0 | 0 | 0 |  | 0 |  | 0
392 | 61617792 | 61619565 | 56222467 | 108 | 1 | 1 | 3 | 22.2.02.03 |  | Детали крепления стальные | 1346 | 1009 | кг | кг | 1 | 0 | 1533393836 | 0 | 0 | 0 | 0 | 0 | 0 | 0 | 0 | 0 | 1 | 1 | 1 | 1 | -2 | 1 | 0 | 0 | 1 | 0 | 0 |  | 0 | 2 | 61619593 | 1 | 0 | 473 | 1 | 0 | 0 | 0 | 0 | 0 | 0 | 0 | 0 | 0 | 0 | 0 | 0 | 0 | 0 | 0 | 0 | 0 | 0 | 0 | 0 | 0 |  | 0 | 0 | 0 | 0 | 0 | 1 | 0 | 0 | 0 | 0 | 0 | 0 | 0 | 0 |  | 0 |  | 0
393 | 61617792 | 61619594 | 37075528 | 108 | 1 | 1 | 1 | 1-100-43 |  | Затраты труда рабочих (Средний разряд - 4,3) | 1191 | 1013 | чел.-ч. | чел.-ч. | 1 | 0 | -1841613679 | 7.42 | 0 | 0 | 0 | 464.83 | 0 | 0 | 0 | 464.83 | 1 | 1 | 1 | 1 | -2 | 0 | 0 | 0 | 1 | 0 | 7.42 |  | 1 | 2 | 61619610 | 1 | 0 | 474 | 1 | 0 | 0 | 0 | 0 | 0 | 0 | 0 | 0 | 0 | 0 | 3449.0386 | 7.42 | 0 | 1 | 0 | 0 | 0 | 3449.0386 | 7.42 | 0 | 1 | 6898.08 | 14.84 | 0 | 14.84 | 464.83 | 464.83 | 1 | 3449.04 | 0 | 0 | 0 | 0 | 6898.08 | 6898.08 | 1 |  | 0 |  | 0
393 | 61617792 | 61619594 | 37064876 | 108 | 1 | 1 | 1 | 4-100-00 |  | Затраты труда машинистов | 1191 | 1013 | чел.-ч. | чел.-ч. | 1 | 0 | -1417349443 | 1.02 | 0 | 0 | 0 | 0 | 0 | 0 | 0 | 0 | 1 | 1 | 1 | 1 | -2 | 0 | 0 | 0 | 1 | 0 | 1.02 |  | 2 | 2 | 61619611 | 1 | 0 | 475 | 1 | 0 | 0 | 0 | 0 | 0 | 0 | 0 | 0 | 0 | 0 | 0 | 0 | 0 | 0 | 0 | 0 | 0 | 0 | 0 | 0 | 0 |  | 0 | 0 | 2.04 | 0 | 0 | 1 | 0 | 0 | 0 | 0 | 0 | 0 | 0 | 0 |  | 0 |  | 0
393 | 61617792 | 61619594 | 56571417 | 1 | 1 | 1 | 2 | 91.05.05-015 | ФСЭМ-2022, 91.05.05-015, приказ Минстроя России от 18.05.2022 г. № 378/пр | Краны на автомобильном ходу, грузоподъемность 16 т | 1368 | 1011 | маш.-ч | маш.-ч | 1 | 0 | -848025172 | 0.61 | 0 | 1406.6 | 597.64 | 0 | 0 | 1406.6 | 597.64 | 0 | 1 | 1 | 1 | 1 | -2 | 0 | 0 | 0 | 1 | 0 | 0.61 |  | 1 | 2 | 61619612 | 1 | 0 | 476 | 1 | 0 | 0 | 0 | 0 | 0 | 0 | 0 | 0 | 858.026 | 364.5604 | 0 | 0 | 0.61 | 1 | 0 | 858.026 | 364.5604 | 0 | 0 | 0.61 | 1 |  | 0 | 1.22 | 1.22 | 1406.6 | 1406.6 | 1 | 858.03 | 364.56 | 0 | 1716.05 | 729.12 | 0 | 2445.17 | 1 | 4-100-060 | 6 | чел.-ч. | 1
393 | 61617792 | 61619594 | 56572833 | 1 | 1 | 1 | 2 | 91.14.02-001 | ФСЭМ-2022 доп.7, 91.14.02-001, приказ Минстроя России от 02.08.2023 г. № 551/пр | Автомобили бортовые, грузоподъемность до 5 т | 1368 | 1011 | маш.-ч | маш.-ч | 1 | 0 | 1230426758 | 0.41 | 0 | 546.22 | 444.91 | 0 | 0 | 546.22 | 444.91 | 0 | 1 | 1 | 1 | 1 | -2 | 0 | 0 | 0 | 1 | 0 | 0.41 |  | 1 | 2 | 61619613 | 1 | 0 | 477 | 1 | 0 | 0 | 0 | 0 | 0 | 0 | 0 | 0 | 223.9502 | 182.4131 | 0 | 0 | 0.41 | 1 | 0 | 223.9502 | 182.4131 | 0 | 0 | 0.41 | 1 |  | 0 | 0.82 | 0.82 | 546.22 | 546.22 | 1 | 223.95 | 182.41 | 0 | 447.9 | 364.83 | 0 | 812.73 | 1 | 4-100-040 | 4 | чел.-ч. | 1
393 | 61617792 | 61619594 | 56574842 | 1 | 1 | 1 | 3 | 01.3.01.06-0038 | ФСБЦ-2022, 01.3.01.06-0038, приказ Минстроя России от 18.05.2022 г. № 378/пр | Смазка защитная электросетевая | 1346 | 1009 | кг | кг | 1 | 0 | -306422680 | 0.01 | 474.2 | 0 | 0 | 0 | 238.29 | 0 | 0 | 0 | 1.99 | 1 | 1 | 1 | 2 | 0 | 0 | 0 | 1 | 0 | 0.01 |  | 0 | 2 | 61619614 | 1 | 0 | 478 | 1 | 0 | 0 | 0 | 0 | 0 | 0 | 0 | 2.3829 | 0 | 0 | 0 | 0 | 0 | 1 | 2.3829 | 0 | 0 | 0 | 0 | 0 | 1 |  | 0 | 0 | 0.02 | 474.2 | 238.29 | 1.99 | 2.38 | 0 | 9.48 | 0 | 0 | 0 | 9.48 | 0 |  | 0 |  | 0
393 | 61617792 | 61619594 | 56574852 | 1 | 1 | 1 | 3 | 01.3.01.06-0051 | ФСБЦ-2022, 01.3.01.06-0051, приказ Минстроя России от 18.05.2022 г. № 378/пр | Смазка солидол жировой Ж | 1346 | 1009 | кг | кг | 1 | 0 | -448438601 | 0.03 | 159.24 | 0 | 0 | 0 | 80.02 | 0 | 0 | 0 | 1.99 | 1 | 1 | 1 | 2 | 0 | 0 | 0 | 1 | 0 | 0.03 |  | 0 | 2 | 61619615 | 1 | 0 | 479 | 1 | 0 | 0 | 0 | 0 | 0 | 0 | 0 | 2.4006 | 0 | 0 | 0 | 0 | 0 | 1 | 2.4006 | 0 | 0 | 0 | 0 | 0 | 1 |  | 0 | 0 | 0.06 | 159.24 | 80.02 | 1.99 | 2.4 | 0 | 9.55 | 0 | 0 | 0 | 9.55 | 0 |  | 0 |  | 0
393 | 61617792 | 61619594 | 56580368 | 1 | 1 | 1 | 3 | 01.7.15.03-0042 | ФСБЦ-2022, 01.7.15.03-0042, приказ Минстроя России от 18.05.2022 г. № 378/пр | Болты с гайками и шайбами строительные | 1346 | 1009 | кг | кг | 1 | 0 | -385218612 | 0 | 194.17 | 0 | 0 | 0 | 174.93 | 0 | 0 | 0 | 1.11 | 1 | 1 | 1 | 2 | 1 | 0 | 0 | 1 | 0 | 0 |  | 0 | 2 | 61619616 | 1 | 0 | 480 | 1 | 0 | 0 | 0 | 0 | 0 | 0 | 0 | 0 | 0 | 0 | 0 | 0 | 0 | 0 | 0 | 0 | 0 | 0 | 0 | 0 | 0 |  | 0 | 0 | 0 | 194.17 | 174.93 | 1.11 | 0 | 0 | 0 | 0 | 0 | 0 | 0 | 0 |  | 0 |  | 0
393 | 61617792 | 61619594 | 56582407 | 1 | 1 | 1 | 3 | 01.7.20.08-0051 | ФСБЦ-2022 доп.8, 01.7.20.08-0051, приказ Минстроя России от 14.11.2023 г. № 817/пр | Ветошь хлопчатобумажная цветная | 1346 | 1009 | кг | кг | 1 | 0 | -529816839 | 0.02 | 103.8 | 0 | 0 | 0 | 56.11 | 0 | 0 | 0 | 1.85 | 1 | 1 | 1 | 2 | 0 | 0 | 0 | 1 | 0 | 0.02 |  | 0 | 2 | 61619617 | 1 | 0 | 481 | 1 | 0 | 0 | 0 | 0 | 0 | 0 | 0 | 1.1222 | 0 | 0 | 0 | 0 | 0 | 1 | 1.1222 | 0 | 0 | 0 | 0 | 0 | 1 |  | 0 | 0 | 0.04 | 103.8 | 56.11 | 1.85 | 1.12 | 0 | 4.15 | 0 | 0 | 0 | 4.15 | 0 |  | 0 |  | 0
393 | 61617792 | 61619594 | 56219801 | 108 | 1 | 1 | 3 | 07.2.07.13 |  | Хомуты стальные | 1346 | 1009 | кг | кг | 1 | 0 | -1111733769 | 0 | 0 | 0 | 0 | 0 | 0 | 0 | 0 | 0 | 1 | 1 | 1 | 1 | -2 | 1 | 0 | 0 | 1 | 0 | 0 |  | 0 | 2 | 61619618 | 1 | 0 | 482 | 1 | 0 | 0 | 0 | 0 | 0 | 0 | 0 | 0 | 0 | 0 | 0 | 0 | 0 | 0 | 0 | 0 | 0 | 0 | 0 | 0 | 0 |  | 0 | 0 | 0 | 0 | 0 | 1 | 0 | 0 | 0 | 0 | 0 | 0 | 0 | 0 |  | 0 |  | 0
393 | 61617792 | 61619594 | 56220121 | 108 | 1 | 1 | 3 | 08.3.04.02 |  | Сталь стержневая диаметром до 10 мм | 1348 | 1009 | т | т | 1000 | 0 | 1613753229 | 0 | 0 | 0 | 0 | 0 | 0 | 0 | 0 | 0 | 1 | 1 | 1 | 1 | -2 | 1 | 0 | 0 | 1 | 0 | 0 |  | 0 | 2 | 61619619 | 1 | 0 | 483 | 1 | 0 | 0 | 0 | 0 | 0 | 0 | 0 | 0 | 0 | 0 | 0 | 0 | 0 | 0 | 0 | 0 | 0 | 0 | 0 | 0 | 0 |  | 0 | 0 | 0 | 0 | 0 | 1 | 0 | 0 | 0 | 0 | 0 | 0 | 0 | 0 |  | 0 |  | 0
393 | 61617792 | 61619594 | 56610133 | 1 | 1 | 1 | 3 | 14.4.03.03-0102 | ФСБЦ-2022 доп.4, 14.4.03.03-0102, приказ Минстроя России от 27.12.2022 г. № 1133/пр | Лак битумный БТ-577 | 1348 | 1009 | т | т | 1000 | 0 | -548549702 | 0.0001 | 86422.66 | 0 | 0 | 0 | 80020.98 | 0 | 0 | 0 | 1.08 | 1 | 1 | 1 | 2 | 0 | 0 | 0 | 1 | 0 | 0.0001 |  | 0 | 2 | 61619620 | 1 | 0 | 484 | 1 | 0 | 0 | 0 | 0 | 0 | 0 | 0 | 8.0021 | 0 | 0 | 0 | 0 | 0 | 1 | 8.0021 | 0 | 0 | 0 | 0 | 0 | 1 |  | 0 | 0 | 0.0002 | 86422.66 | 80020.98 | 1.08 | 8 | 0 | 17.28 | 0 | 0 | 0 | 17.28 | 0 |  | 0 |  | 0
393 | 61617792 | 61619594 | 56610726 | 1 | 1 | 1 | 3 | 14.5.09.11-0102 | ФСБЦ-2022, 14.5.09.11-0102, приказ Минстроя России от 18.05.2022 г. № 378/пр | Уайт-спирит | 1346 | 1009 | кг | кг | 1 | 0 | -710112584 | 0.12 | 66.66 | 0 | 0 | 0 | 60.6 | 0 | 0 | 0 | 1.1 | 1 | 1 | 1 | 2 | 0 | 0 | 0 | 1 | 0 | 0.12 |  | 0 | 2 | 61619621 | 1 | 0 | 485 | 1 | 0 | 0 | 0 | 0 | 0 | 0 | 0 | 7.272 | 0 | 0 | 0 | 0 | 0 | 1 | 7.272 | 0 | 0 | 0 | 0 | 0 | 1 |  | 0 | 0 | 0.24 | 66.66 | 60.6 | 1.1 | 7.27 | 0 | 16 | 0 | 0 | 0 | 16 | 0 |  | 0 |  | 0
393 | 61617792 | 61619594 | 56222426 | 108 | 1 | 1 | 3 | 21.2.01.02 |  | Провода неизолированные для воздушных линий электропередач | 1348 | 1009 | т | т | 1000 | 0 | -2074906300 | 0 | 0 | 0 | 0 | 0 | 0 | 0 | 0 | 0 | 1 | 1 | 1 | 1 | -2 | 1 | 0 | 0 | 1 | 0 | 0 |  | 0 | 2 | 61619622 | 1 | 0 | 486 | 1 | 0 | 0 | 0 | 0 | 0 | 0 | 0 | 0 | 0 | 0 | 0 | 0 | 0 | 0 | 0 | 0 | 0 | 0 | 0 | 0 | 0 |  | 0 | 0 | 0 | 0 | 0 | 1 | 0 | 0 | 0 | 0 | 0 | 0 | 0 | 0 |  | 0 |  | 0
393 | 61617792 | 61619594 | 56222458 | 108 | 1 | 1 | 3 | 22.2.01.04 |  | Изоляторы линейные штыревые фарфоровые | 1371 | 1013 | ШТ | ШТ | 1 | 0 | 1740798612 | 0 | 0 | 0 | 0 | 0 | 0 | 0 | 0 | 0 | 1 | 1 | 1 | 1 | -2 | 1 | 0 | 0 | 1 | 0 | 0 |  | 0 | 2 | 61619623 | 1 | 0 | 487 | 1 | 0 | 0 | 0 | 0 | 0 | 0 | 0 | 0 | 0 | 0 | 0 | 0 | 0 | 0 | 0 | 0 | 0 | 0 | 0 | 0 | 0 |  | 0 | 0 | 0 | 0 | 0 | 1 | 0 | 0 | 0 | 0 | 0 | 0 | 0 | 0 |  | 0 |  | 0
393 | 61617792 | 61619594 | 56222467 | 108 | 1 | 1 | 3 | 22.2.02.03 |  | Детали крепления стальные | 1346 | 1009 | кг | кг | 1 | 0 | 1533393836 | 0 | 0 | 0 | 0 | 0 | 0 | 0 | 0 | 0 | 1 | 1 | 1 | 1 | -2 | 1 | 0 | 0 | 1 | 0 | 0 |  | 0 | 2 | 61619624 | 1 | 0 | 488 | 1 | 0 | 0 | 0 | 0 | 0 | 0 | 0 | 0 | 0 | 0 | 0 | 0 | 0 | 0 | 0 | 0 | 0 | 0 | 0 | 0 | 0 |  | 0 | 0 | 0 | 0 | 0 | 1 | 0 | 0 | 0 | 0 | 0 | 0 | 0 | 0 |  | 0 |  | 0
394 | 61617792 | 61619683 | 37064928 | 108 | 1 | 1 | 1 | 1-100-35 |  | Затраты труда рабочих (Средний разряд - 3,5) | 1191 | 1013 | чел.-ч. | чел.-ч. | 1 | 0 | 1893946532 | 1.27 | 0 | 0 | 0 | 420.01 | 0 | 0 | 0 | 420.01 | 1 | 1 | 1 | 1 | -2 | 0 | 0 | 1 | 1 | 0 | 1.27 |  | 1 | 2 | 61619694 | 1 | 0 | 489 | 1 | 0 | 0 | 0 | 0 | 0 | 0 | 0 | 0 | 0 | 0 | 533.4127 | 1.27 | 0 | 1 | 0 | 0 | 0 | 533.4127 | 1.27 | 0 | 1 | 4800.71 | 11.43 | 0 | 11.43 | 420.01 | 420.01 | 1 | 533.41 | 0 | 0 | 0 | 0 | 4800.71 | 4800.71 | 1 |  | 0 |  | 0
394 | 61617792 | 61619683 | 37064876 | 108 | 1 | 1 | 1 | 4-100-00 |  | Затраты труда машинистов | 1191 | 1013 | чел.-ч. | чел.-ч. | 1 | 0 | -1417349443 | 0.13 | 0 | 0 | 0 | 0 | 0 | 0 | 0 | 0 | 1 | 1 | 1 | 1 | -2 | 0 | 0 | 1 | 1 | 0 | 0.13 |  | 2 | 2 | 61619695 | 1 | 0 | 490 | 1 | 0 | 0 | 0 | 0 | 0 | 0 | 0 | 0 | 0 | 0 | 0 | 0 | 0 | 0 | 0 | 0 | 0 | 0 | 0 | 0 | 0 |  | 0 | 0 | 1.17 | 0 | 0 | 1 | 0 | 0 | 0 | 0 | 0 | 0 | 0 | 0 |  | 0 |  | 0
394 | 61617792 | 61619683 | 56571702 | 1 | 1 | 1 | 2 | 91.06.06-011 | ФСЭМ-2022, 91.06.06-011, приказ Минстроя России от 18.05.2022 г. № 378/пр | Автогидроподъемники, высота подъема 12 м | 1368 | 1011 | маш.-ч | маш.-ч | 1 | 0 | -1146903463 | 0.06 | 0 | 426.48 | 444.91 | 0 | 0 | 346.73 | 444.91 | 0 | 1 | 1.23 | 1 | 1 | 2 | 0 | 0 | 1 | 1 | 0 | 0.06 |  | 1 | 2 | 61619696 | 1 | 0 | 491 | 1 | 0 | 0 | 0 | 0 | 0 | 0 | 0 | 0 | 20.8038 | 26.6946 | 0 | 0 | 0.06 | 1 | 0 | 20.8038 | 26.6946 | 0 | 0 | 0.06 | 1 |  | 0 | 0.54 | 0.54 | 426.48 | 346.73 | 1.23 | 20.8 | 26.69 | 0 | 230.3 | 240.25 | 0 | 470.55 | 1 | 4-100-040 | 4 | чел.-ч. | 1
394 | 61617792 | 61619683 | 56572833 | 1 | 1 | 1 | 2 | 91.14.02-001 | ФСЭМ-2022 доп.7, 91.14.02-001, приказ Минстроя России от 02.08.2023 г. № 551/пр | Автомобили бортовые, грузоподъемность до 5 т | 1368 | 1011 | маш.-ч | маш.-ч | 1 | 0 | 1230426758 | 0.07 | 0 | 546.22 | 444.91 | 0 | 0 | 546.22 | 444.91 | 0 | 1 | 1 | 1 | 1 | -2 | 0 | 0 | 1 | 1 | 0 | 0.07 |  | 1 | 2 | 61619697 | 1 | 0 | 492 | 1 | 0 | 0 | 0 | 0 | 0 | 0 | 0 | 0 | 38.2354 | 31.1437 | 0 | 0 | 0.07 | 1 | 0 | 38.2354 | 31.1437 | 0 | 0 | 0.07 | 1 |  | 0 | 0.63 | 0.63 | 546.22 | 546.22 | 1 | 38.24 | 31.14 | 0 | 344.12 | 280.29 | 0 | 624.41 | 1 | 4-100-040 | 4 | чел.-ч. | 1
394 | 61617792 | 61619683 | 56580368 | 1 | 1 | 1 | 3 | 01.7.15.03-0042 | ФСБЦ-2022, 01.7.15.03-0042, приказ Минстроя России от 18.05.2022 г. № 378/пр | Болты с гайками и шайбами строительные | 1346 | 1009 | кг | кг | 1 | 0 | -385218612 | 0 | 194.17 | 0 | 0 | 0 | 174.93 | 0 | 0 | 0 | 1.11 | 1 | 1 | 1 | 2 | 1 | 0 | 1 | 1 | 0 | 0 |  | 0 | 2 | 61619698 | 1 | 0 | 493 | 1 | 0 | 0 | 0 | 0 | 0 | 0 | 0 | 0 | 0 | 0 | 0 | 0 | 0 | 0 | 0 | 0 | 0 | 0 | 0 | 0 | 0 |  | 0 | 0 | 0 | 194.17 | 174.93 | 1.11 | 0 | 0 | 0 | 0 | 0 | 0 | 0 | 0 |  | 0 |  | 0
394 | 61617792 | 61619683 | 56219626 | 108 | 1 | 1 | 3 | 07.2.02.05 |  | Траверсы стальные | 1348 | 1009 | т | т | 1000 | 0 | 1602794472 | 0 | 0 | 0 | 0 | 0 | 0 | 0 | 0 | 0 | 1 | 1 | 1 | 1 | -2 | 1 | 0 | 1 | 1 | 0 | 0 |  | 0 | 2 | 61619699 | 1 | 0 | 494 | 1 | 0 | 0 | 0 | 0 | 0 | 0 | 0 | 0 | 0 | 0 | 0 | 0 | 0 | 0 | 0 | 0 | 0 | 0 | 0 | 0 | 0 |  | 0 | 0 | 0 | 0 | 0 | 1 | 0 | 0 | 0 | 0 | 0 | 0 | 0 | 0 |  | 0 |  | 0
394 | 61617792 | 61619683 | 56219801 | 108 | 1 | 1 | 3 | 07.2.07.13 |  | Хомуты стальные | 1346 | 1009 | кг | кг | 1 | 0 | -1111733769 | 0 | 0 | 0 | 0 | 0 | 0 | 0 | 0 | 0 | 1 | 1 | 1 | 1 | -2 | 1 | 0 | 1 | 1 | 0 | 0 |  | 0 | 2 | 61619700 | 1 | 0 | 495 | 1 | 0 | 0 | 0 | 0 | 0 | 0 | 0 | 0 | 0 | 0 | 0 | 0 | 0 | 0 | 0 | 0 | 0 | 0 | 0 | 0 | 0 |  | 0 | 0 | 0 | 0 | 0 | 1 | 0 | 0 | 0 | 0 | 0 | 0 | 0 | 0 |  | 0 |  | 0
394 | 61617792 | 61619683 | 56222426 | 108 | 1 | 1 | 3 | 21.2.01.02 |  | Провода неизолированные для воздушных линий электропередач | 1348 | 1009 | т | т | 1000 | 0 | -2074906300 | 0 | 0 | 0 | 0 | 0 | 0 | 0 | 0 | 0 | 1 | 1 | 1 | 1 | -2 | 1 | 0 | 1 | 1 | 0 | 0 |  | 0 | 2 | 61619701 | 1 | 0 | 496 | 1 | 0 | 0 | 0 | 0 | 0 | 0 | 0 | 0 | 0 | 0 | 0 | 0 | 0 | 0 | 0 | 0 | 0 | 0 | 0 | 0 | 0 |  | 0 | 0 | 0 | 0 | 0 | 1 | 0 | 0 | 0 | 0 | 0 | 0 | 0 | 0 |  | 0 |  | 0
394 | 61617792 | 61619683 | 56222458 | 108 | 1 | 1 | 3 | 22.2.01.04 |  | Изоляторы линейные штыревые фарфоровые | 1371 | 1013 | ШТ | ШТ | 1 | 0 | 1740798612 | 0 | 0 | 0 | 0 | 0 | 0 | 0 | 0 | 0 | 1 | 1 | 1 | 1 | -2 | 1 | 0 | 1 | 1 | 0 | 0 |  | 0 | 2 | 61619702 | 1 | 0 | 497 | 1 | 0 | 0 | 0 | 0 | 0 | 0 | 0 | 0 | 0 | 0 | 0 | 0 | 0 | 0 | 0 | 0 | 0 | 0 | 0 | 0 | 0 |  | 0 | 0 | 0 | 0 | 0 | 1 | 0 | 0 | 0 | 0 | 0 | 0 | 0 | 0 |  | 0 |  | 0
394 | 61617792 | 61619683 | 56222480 | 108 | 1 | 1 | 3 | 22.2.02.09 |  | Крюки | 1346 | 1009 | кг | кг | 1 | 0 | 86920782 | 0 | 0 | 0 | 0 | 0 | 0 | 0 | 0 | 0 | 1 | 1 | 1 | 1 | -2 | 1 | 0 | 1 | 1 | 0 | 0 |  | 0 | 2 | 61619703 | 1 | 0 | 498 | 1 | 0 | 0 | 0 | 0 | 0 | 0 | 0 | 0 | 0 | 0 | 0 | 0 | 0 | 0 | 0 | 0 | 0 | 0 | 0 | 0 | 0 |  | 0 | 0 | 0 | 0 | 0 | 1 | 0 | 0 | 0 | 0 | 0 | 0 | 0 | 0 |  | 0 |  | 0
395 | 61617792 | 61619704 | 37077359 | 108 | 1 | 1 | 1 | 1-100-46 |  | Затраты труда рабочих (Средний разряд - 4,6) | 1191 | 1013 | чел.-ч. | чел.-ч. | 1 | 0 | 432497713 | 3.47 | 0 | 0 | 0 | 484.75 | 0 | 0 | 0 | 484.75 | 1 | 1 | 1 | 1 | -2 | 0 | 0 | 1 | 1 | 0 | 3.47 |  | 1 | 2 | 61619716 | 1 | 0 | 499 | 1 | 0 | 0 | 0 | 0 | 0 | 0 | 0 | 0 | 0 | 0 | 1682.0825 | 3.47 | 0 | 1 | 0 | 0 | 0 | 1682.0825 | 3.47 | 0 | 1 | 1682.08 | 3.47 | 0 | 3.47 | 484.75 | 484.75 | 1 | 1682.08 | 0 | 0 | 0 | 0 | 1682.08 | 1682.08 | 1 |  | 0 |  | 0
395 | 61617792 | 61619704 | 37064876 | 108 | 1 | 1 | 1 | 4-100-00 |  | Затраты труда машинистов | 1191 | 1013 | чел.-ч. | чел.-ч. | 1 | 0 | -1417349443 | 3.04 | 0 | 0 | 0 | 0 | 0 | 0 | 0 | 0 | 1 | 1 | 1 | 1 | -2 | 0 | 0 | 1 | 1 | 0 | 3.04 |  | 2 | 2 | 61619717 | 1 | 0 | 500 | 1 | 0 | 0 | 0 | 0 | 0 | 0 | 0 | 0 | 0 | 0 | 0 | 0 | 0 | 0 | 0 | 0 | 0 | 0 | 0 | 0 | 0 |  | 0 | 0 | 3.04 | 0 | 0 | 1 | 0 | 0 | 0 | 0 | 0 | 0 | 0 | 0 |  | 0 |  | 0
395 | 61617792 | 61619704 | 56571417 | 1 | 1 | 1 | 2 | 91.05.05-015 | ФСЭМ-2022, 91.05.05-015, приказ Минстроя России от 18.05.2022 г. № 378/пр | Краны на автомобильном ходу, грузоподъемность 16 т | 1368 | 1011 | маш.-ч | маш.-ч | 1 | 0 | -848025172 | 0.01 | 0 | 1406.6 | 597.64 | 0 | 0 | 1406.6 | 597.64 | 0 | 1 | 1 | 1 | 1 | -2 | 0 | 0 | 1 | 1 | 0 | 0.01 |  | 1 | 2 | 61619718 | 1 | 0 | 501 | 1 | 0 | 0 | 0 | 0 | 0 | 0 | 0 | 0 | 14.066 | 5.9764 | 0 | 0 | 0.01 | 1 | 0 | 14.066 | 5.9764 | 0 | 0 | 0.01 | 1 |  | 0 | 0.01 | 0.01 | 1406.6 | 1406.6 | 1 | 14.07 | 5.98 | 0 | 14.07 | 5.98 | 0 | 20.05 | 1 | 4-100-060 | 6 | чел.-ч. | 1
395 | 61617792 | 61619704 | 56571773 | 1 | 1 | 1 | 2 | 91.06.09-001 | ФСЭМ-2022, 91.06.09-001, приказ Минстроя России от 18.05.2022 г. № 378/пр | Подъемники телескопические самоходные, рабочая высота 26 м, грузоподъемность 250 кг | 1368 | 1011 | маш.-ч | маш.-ч | 1 | 0 | 802529245 | 3.02 | 0 | 1810.98 | 597.64 | 0 | 0 | 1472.34 | 597.64 | 0 | 1 | 1.23 | 1 | 1 | 2 | 0 | 0 | 1 | 1 | 0 | 3.02 |  | 1 | 2 | 61619719 | 1 | 0 | 502 | 1 | 0 | 0 | 0 | 0 | 0 | 0 | 0 | 0 | 4446.4668 | 1804.8728 | 0 | 0 | 3.02 | 1 | 0 | 4446.4668 | 1804.8728 | 0 | 0 | 3.02 | 1 |  | 0 | 3.02 | 3.02 | 1810.98 | 1472.34 | 1.23 | 4446.47 | 1804.87 | 0 | 5469.16 | 1804.87 | 0 | 7274.03 | 1 | 4-100-060 | 6 | чел.-ч. | 1
395 | 61617792 | 61619704 | 56572833 | 1 | 1 | 1 | 2 | 91.14.02-001 | ФСЭМ-2022 доп.7, 91.14.02-001, приказ Минстроя России от 02.08.2023 г. № 551/пр | Автомобили бортовые, грузоподъемность до 5 т | 1368 | 1011 | маш.-ч | маш.-ч | 1 | 0 | 1230426758 | 0.01 | 0 | 546.22 | 444.91 | 0 | 0 | 546.22 | 444.91 | 0 | 1 | 1 | 1 | 1 | -2 | 0 | 0 | 1 | 1 | 0 | 0.01 |  | 1 | 2 | 61619720 | 1 | 0 | 503 | 1 | 0 | 0 | 0 | 0 | 0 | 0 | 0 | 0 | 5.4622 | 4.4491 | 0 | 0 | 0.01 | 1 | 0 | 5.4622 | 4.4491 | 0 | 0 | 0.01 | 1 |  | 0 | 0.01 | 0.01 | 546.22 | 546.22 | 1 | 5.46 | 4.45 | 0 | 5.46 | 4.45 | 0 | 9.91 | 1 | 4-100-040 | 4 | чел.-ч. | 1
395 | 61617792 | 61619704 | 56578363 | 1 | 1 | 1 | 3 | 01.7.06.12-0008 | ФСБЦ-2022, 01.7.06.12-0008, приказ Минстроя России от 18.05.2022 г. № 378/пр | Ленты изоляционные из ПВХ с липким слоем с одной стороны для электромонтажных и ремонтных работ, цвет синий, ширина 15 мм, толщина 0,2 мм | 1301 | 1003 | м | м | 1 | 0 | -1322345673 | 21.82 | 0.72 | 0 | 0 | 0 | 0.5 | 0 | 0 | 0 | 1.43 | 1 | 1 | 1 | 2 | 0 | 0 | 1 | 1 | 0 | 21.82 |  | 0 | 2 | 61619721 | 1 | 0 | 504 | 1 | 0 | 0 | 0 | 0 | 0 | 0 | 0 | 10.91 | 0 | 0 | 0 | 0 | 0 | 1 | 10.91 | 0 | 0 | 0 | 0 | 0 | 1 |  | 0 | 0 | 21.82 | 0.72 | 0.5 | 1.43 | 10.91 | 0 | 15.71 | 0 | 0 | 0 | 15.71 | 0 |  | 0 |  | 0
395 | 61617792 | 61619704 | 56580368 | 1 | 1 | 1 | 3 | 01.7.15.03-0042 | ФСБЦ-2022, 01.7.15.03-0042, приказ Минстроя России от 18.05.2022 г. № 378/пр | Болты с гайками и шайбами строительные | 1346 | 1009 | кг | кг | 1 | 0 | -385218612 | 0.02 | 194.17 | 0 | 0 | 0 | 174.93 | 0 | 0 | 0 | 1.11 | 1 | 1 | 1 | 2 | 0 | 0 | 1 | 1 | 0 | 0.02 |  | 0 | 2 | 61619722 | 1 | 0 | 505 | 1 | 0 | 0 | 0 | 0 | 0 | 0 | 0 | 3.4986 | 0 | 0 | 0 | 0 | 0 | 1 | 3.4986 | 0 | 0 | 0 | 0 | 0 | 1 |  | 0 | 0 | 0.02 | 194.17 | 174.93 | 1.11 | 3.5 | 0 | 3.88 | 0 | 0 | 0 | 3.88 | 0 |  | 0 |  | 0
395 | 61617792 | 61619704 | 56610084 | 1 | 1 | 1 | 3 | 14.4.02.04-0142 | ФСБЦ-2022, 14.4.02.04-0142, приказ Минстроя России от 18.05.2022 г. № 378/пр | Краска масляная МА-0115, мумия, сурик железный | 1346 | 1009 | кг | кг | 1 | 0 | 50985725 | 0.13 | 103.84 | 0 | 0 | 0 | 79.88 | 0 | 0 | 0 | 1.3 | 1 | 1 | 1 | 2 | 0 | 0 | 1 | 1 | 0 | 0.13 |  | 0 | 2 | 61619723 | 1 | 0 | 506 | 1 | 0 | 0 | 0 | 0 | 0 | 0 | 0 | 10.3844 | 0 | 0 | 0 | 0 | 0 | 1 | 10.3844 | 0 | 0 | 0 | 0 | 0 | 1 |  | 0 | 0 | 0.13 | 103.84 | 79.88 | 1.3 | 10.38 | 0 | 13.5 | 0 | 0 | 0 | 13.5 | 0 |  | 0 |  | 0
395 | 61617792 | 61619704 | 56610130 | 1 | 1 | 1 | 3 | 14.4.03.03-0002 | ФСБЦ-2022 доп.4, 14.4.03.03-0002, приказ Минстроя России от 27.12.2022 г. № 1133/пр | Лак битумный БТ-123 | 1348 | 1009 | т | т | 1000 | 0 | -246350641 | 2e-05 | 89313.99 | 0 | 0 | 0 | 82698.14 | 0 | 0 | 0 | 1.08 | 1 | 1 | 1 | 2 | 0 | 0 | 1 | 1 | 0 | 2e-05 |  | 0 | 2 | 61619724 | 1 | 0 | 507 | 1 | 0 | 0 | 0 | 0 | 0 | 0 | 0 | 1.654 | 0 | 0 | 0 | 0 | 0 | 1 | 1.654 | 0 | 0 | 0 | 0 | 0 | 1 |  | 0 | 0 | 2e-05 | 89313.99 | 82698.14 | 1.08 | 1.65 | 0 | 1.79 | 0 | 0 | 0 | 1.79 | 0 |  | 0 |  | 0
395 | 61617792 | 61619704 | 56622749 | 1 | 1 | 1 | 3 | 20.2.02.01-0019 | ФСБЦ-2022, 20.2.02.01-0019, приказ Минстроя России от 18.05.2022 г. № 378/пр | Втулки изолирующие, размеры 65х50х18 мм | 1407 | 1013 | 1000 ШТ | 1000 ШТ | 1 | 0 | 1796783163 | 0.006 | 3988.24 | 0 | 0 | 0 | 3658.94 | 0 | 0 | 0 | 1.09 | 1 | 1 | 1 | 2 | 0 | 0 | 1 | 1 | 0 | 0.006 |  | 0 | 2 | 61619725 | 1 | 0 | 508 | 1 | 0 | 0 | 0 | 0 | 0 | 0 | 0 | 21.9536 | 0 | 0 | 0 | 0 | 0 | 1 | 21.9536 | 0 | 0 | 0 | 0 | 0 | 1 |  | 0 | 0 | 0.006 | 3988.24 | 3658.94 | 1.09 | 21.95 | 0 | 23.93 | 0 | 0 | 0 | 23.93 | 0 |  | 0 |  | 0
395 | 61617792 | 61619704 | 56223463 | 108 | 1 | 1 | 3 | 421/пр_2020_п.75_пп.а |  | Сметная стоимость вспомогательных ненормируемых материальных ресурсов, не учтенная в сметной норме, 2% | 3277935 | 1013 | % | % | 1 | 0 | 274903907 | 2 | 0 | 0 | 0 | 0 | 0 | 0 | 0 | 0 | 1 | 1 | 1 | 1 | -2 | 0 | 0 | 0 | 1 | 0 | 2 |  | 0 | 2 | 61619726 | 1 | 0 | 509 | 1 | 0 | 0 | 0 | 0 | 0 | 0 | 0 | 0 | 0 | 0 | 0 | 0 | 0 | 0 | 0 | 0 | 0 | 0 | 0 | 0 | 0 |  | 0 | 0 | 2 | 0 | 0 | 1 | 0 | 0 | 0 | 0 | 0 | 0 | 0 | 0 |  | 0 |  | 0
396 | 61617792 | 61619727 | 37064878 | 108 | 1 | 1 | 1 | 1-100-38 |  | Затраты труда рабочих (Средний разряд - 3,8) | 1191 | 1013 | чел.-ч. | чел.-ч. | 1 | 0 | -2012709214 | 9.27 | 0 | 0 | 0 | 434.95 | 0 | 0 | 0 | 434.95 | 1 | 1 | 1 | 1 | -2 | 0 | 0 | 0 | 1 | 0 | 9.27 |  | 1 | 2 | 61619736 | 1 | 0 | 510 | 1 | 0 | 0 | 0 | 0 | 0 | 0 | 0 | 0 | 0 | 0 | 4031.9865 | 9.27 | 0 | 1 | 0 | 0 | 0 | 4031.9865 | 9.27 | 0 | 1 | 1612.79 | 3.708 | 0 | 3.708 | 434.95 | 434.95 | 1 | 4031.99 | 0 | 0 | 0 | 0 | 1612.79 | 1612.79 | 1 |  | 0 |  | 0
396 | 61617792 | 61619727 | 37064876 | 108 | 1 | 1 | 1 | 4-100-00 |  | Затраты труда машинистов | 1191 | 1013 | чел.-ч. | чел.-ч. | 1 | 0 | -1417349443 | 0.34 | 0 | 0 | 0 | 0 | 0 | 0 | 0 | 0 | 1 | 1 | 1 | 1 | -2 | 0 | 0 | 0 | 1 | 0 | 0.34 |  | 2 | 2 | 61619737 | 1 | 0 | 511 | 1 | 0 | 0 | 0 | 0 | 0 | 0 | 0 | 0 | 0 | 0 | 0 | 0 | 0 | 0 | 0 | 0 | 0 | 0 | 0 | 0 | 0 |  | 0 | 0 | 0.136 | 0 | 0 | 1 | 0 | 0 | 0 | 0 | 0 | 0 | 0 | 0 |  | 0 |  | 0
396 | 61617792 | 61619727 | 56571417 | 1 | 1 | 1 | 2 | 91.05.05-015 | ФСЭМ-2022, 91.05.05-015, приказ Минстроя России от 18.05.2022 г. № 378/пр | Краны на автомобильном ходу, грузоподъемность 16 т | 1368 | 1011 | маш.-ч | маш.-ч | 1 | 0 | -848025172 | 0.17 | 0 | 1406.6 | 597.64 | 0 | 0 | 1406.6 | 597.64 | 0 | 1 | 1 | 1 | 1 | -2 | 0 | 0 | 0 | 1 | 0 | 0.17 |  | 1 | 2 | 61619738 | 1 | 0 | 512 | 1 | 0 | 0 | 0 | 0 | 0 | 0 | 0 | 0 | 239.122 | 101.5988 | 0 | 0 | 0.17 | 1 | 0 | 239.122 | 101.5988 | 0 | 0 | 0.17 | 1 |  | 0 | 0.068 | 0.068 | 1406.6 | 1406.6 | 1 | 239.12 | 101.6 | 0 | 95.65 | 40.64 | 0 | 136.29 | 1 | 4-100-060 | 6 | чел.-ч. | 1
396 | 61617792 | 61619727 | 56572833 | 1 | 1 | 1 | 2 | 91.14.02-001 | ФСЭМ-2022 доп.7, 91.14.02-001, приказ Минстроя России от 02.08.2023 г. № 551/пр | Автомобили бортовые, грузоподъемность до 5 т | 1368 | 1011 | маш.-ч | маш.-ч | 1 | 0 | 1230426758 | 0.17 | 0 | 546.22 | 444.91 | 0 | 0 | 546.22 | 444.91 | 0 | 1 | 1 | 1 | 1 | -2 | 0 | 0 | 0 | 1 | 0 | 0.17 |  | 1 | 2 | 61619739 | 1 | 0 | 513 | 1 | 0 | 0 | 0 | 0 | 0 | 0 | 0 | 0 | 92.8574 | 75.6347 | 0 | 0 | 0.17 | 1 | 0 | 92.8574 | 75.6347 | 0 | 0 | 0.17 | 1 |  | 0 | 0.068 | 0.068 | 546.22 | 546.22 | 1 | 92.86 | 75.63 | 0 | 37.14 | 30.25 | 0 | 67.39 | 1 | 4-100-040 | 4 | чел.-ч. | 1
396 | 61617792 | 61619727 | 56573153 | 1 | 1 | 1 | 2 | 91.17.04-233 | ФСЭМ-2022, 91.17.04-233, приказ Минстроя России от 18.05.2022 г. № 378/пр | Аппараты сварочные для ручной дуговой сварки, сварочный ток до 350 А | 1368 | 1011 | маш.-ч | маш.-ч | 1 | 0 | 1280601743 | 1.51 | 0 | 26.33 | 0 | 0 | 0 | 26.33 | 0 | 0 | 1 | 1 | 1 | 1 | -2 | 0 | 0 | 0 | 1 | 0 | 1.51 |  | 1 | 2 | 61619740 | 1 | 0 | 514 | 1 | 0 | 0 | 0 | 0 | 0 | 0 | 0 | 0 | 39.7583 | 0 | 0 | 0 | 0 | 1 | 0 | 39.7583 | 0 | 0 | 0 | 0 | 1 |  | 0 | 0 | 0.604 | 26.33 | 26.33 | 1 | 39.76 | 0 | 0 | 15.9 | 0 | 0 | 15.9 | 1 |  | 0 |  | 0
396 | 61617792 | 61619727 | 56579266 | 1 | 1 | 1 | 3 | 01.7.11.07-0227 | ФСБЦ-2022, 01.7.11.07-0227, приказ Минстроя России от 18.05.2022 г. № 378/пр | Электроды сварочные для сварки низколегированных и углеродистых сталей УОНИ 13/45, Э42А, диаметр 4-5 мм | 1346 | 1009 | кг | кг | 1 | 0 | -1545686836 | 0.65 | 157.19 | 0 | 0 | 0 | 155.63 | 0 | 0 | 0 | 1.01 | 1 | 1 | 1 | 2 | 0 | 0 | 0 | 1 | 0 | 0.65 |  | 0 | 2 | 61619741 | 1 | 0 | 515 | 1 | 0 | 0 | 0 | 0 | 0 | 0 | 0 | 101.1595 | 0 | 0 | 0 | 0 | 0 | 1 | 101.1595 | 0 | 0 | 0 | 0 | 0 | 1 |  | 0 | 0 | 0.26 | 157.19 | 155.63 | 1.01 | 101.16 | 0 | 40.87 | 0 | 0 | 0 | 40.87 | 0 |  | 0 |  | 0
396 | 61617792 | 61619727 | 56609983 | 1 | 1 | 1 | 3 | 14.4.01.09-0427 | ФСБЦ-2022 доп.8, 14.4.01.09-0427, приказ Минстроя России от 14.11.2023 г. № 817/пр | Грунтовка эпоксидная антикоррозионная с содержанием цинка для защиты металлических поверхностей, расход 0,20-0,39 кг/м2 | 1346 | 1009 | кг | кг | 1 | 0 | 4985900 | 2 | 1048.29 | 0 | 0 | 0 | 911.56 | 0 | 0 | 0 | 1.15 | 1 | 1 | 1 | 2 | 0 | 0 | 0 | 1 | 0 | 2 |  | 0 | 2 | 61619742 | 1 | 0 | 516 | 1 | 0 | 0 | 0 | 0 | 0 | 0 | 0 | 1823.12 | 0 | 0 | 0 | 0 | 0 | 1 | 1823.12 | 0 | 0 | 0 | 0 | 0 | 1 |  | 0 | 0 | 0.8 | 1048.29 | 911.56 | 1.15 | 1823.12 | 0 | 838.63 | 0 | 0 | 0 | 838.63 | 0 |  | 0 |  | 0
396 | 61617792 | 61619727 | 56223463 | 108 | 1 | 1 | 3 | 421/пр_2020_п.75_пп.а |  | Сметная стоимость вспомогательных ненормируемых материальных ресурсов, не учтенная в сметной норме, 2% | 3277935 | 1013 | % | % | 1 | 0 | 274903907 | 2 | 0 | 0 | 0 | 0 | 0 | 0 | 0 | 0 | 1 | 1 | 1 | 1 | -2 | 0 | 0 | 0 | 1 | 0 | 2 |  | 0 | 2 | 61619743 | 1 | 0 | 517 | 1 | 0 | 0 | 0 | 0 | 0 | 0 | 0 | 0 | 0 | 0 | 0 | 0 | 0 | 0 | 0 | 0 | 0 | 0 | 0 | 0 | 0 |  | 0 | 0 | 0.8 | 0 | 0 | 1 | 0 | 0 | 0 | 0 | 0 | 0 | 0 | 0 |  | 0 |  | 0
397 | 61617792 | 61619744 | 37064878 | 108 | 1 | 1 | 1 | 1-100-38 |  | Затраты труда рабочих (Средний разряд - 3,8) | 1191 | 1013 | чел.-ч. | чел.-ч. | 1 | 0 | -2012709214 | 10.3 | 0 | 0 | 0 | 434.95 | 0 | 0 | 0 | 434.95 | 1 | 1 | 1 | 1 | -2 | 0 | 0 | 1 | 1 | 0 | 10.3 |  | 1 | 2 | 61619753 | 1 | 0 | 518 | 1 | 0 | 0 | 0 | 0 | 0 | 0 | 0 | 0 | 0 | 0 | 4479.985 | 10.3 | 0 | 1 | 0 | 0 | 0 | 4479.985 | 10.3 | 0 | 1 | 2687.99 | 6.18 | 0 | 6.18 | 434.95 | 434.95 | 1 | 4479.99 | 0 | 0 | 0 | 0 | 2687.99 | 2687.99 | 1 |  | 0 |  | 0
397 | 61617792 | 61619744 | 37064876 | 108 | 1 | 1 | 1 | 4-100-00 |  | Затраты труда машинистов | 1191 | 1013 | чел.-ч. | чел.-ч. | 1 | 0 | -1417349443 | 0.54 | 0 | 0 | 0 | 0 | 0 | 0 | 0 | 0 | 1 | 1 | 1 | 1 | -2 | 0 | 0 | 1 | 1 | 0 | 0.54 |  | 2 | 2 | 61619754 | 1 | 0 | 519 | 1 | 0 | 0 | 0 | 0 | 0 | 0 | 0 | 0 | 0 | 0 | 0 | 0 | 0 | 0 | 0 | 0 | 0 | 0 | 0 | 0 | 0 |  | 0 | 0 | 0.324 | 0 | 0 | 1 | 0 | 0 | 0 | 0 | 0 | 0 | 0 | 0 |  | 0 |  | 0
397 | 61617792 | 61619744 | 56571417 | 1 | 1 | 1 | 2 | 91.05.05-015 | ФСЭМ-2022, 91.05.05-015, приказ Минстроя России от 18.05.2022 г. № 378/пр | Краны на автомобильном ходу, грузоподъемность 16 т | 1368 | 1011 | маш.-ч | маш.-ч | 1 | 0 | -848025172 | 0.27 | 0 | 1406.6 | 597.64 | 0 | 0 | 1406.6 | 597.64 | 0 | 1 | 1 | 1 | 1 | -2 | 0 | 0 | 1 | 1 | 0 | 0.27 |  | 1 | 2 | 61619755 | 1 | 0 | 520 | 1 | 0 | 0 | 0 | 0 | 0 | 0 | 0 | 0 | 379.782 | 161.3628 | 0 | 0 | 0.27 | 1 | 0 | 379.782 | 161.3628 | 0 | 0 | 0.27 | 1 |  | 0 | 0.162 | 0.162 | 1406.6 | 1406.6 | 1 | 379.78 | 161.36 | 0 | 227.87 | 96.82 | 0 | 324.69 | 1 | 4-100-060 | 6 | чел.-ч. | 1
397 | 61617792 | 61619744 | 56572833 | 1 | 1 | 1 | 2 | 91.14.02-001 | ФСЭМ-2022 доп.7, 91.14.02-001, приказ Минстроя России от 02.08.2023 г. № 551/пр | Автомобили бортовые, грузоподъемность до 5 т | 1368 | 1011 | маш.-ч | маш.-ч | 1 | 0 | 1230426758 | 0.27 | 0 | 546.22 | 444.91 | 0 | 0 | 546.22 | 444.91 | 0 | 1 | 1 | 1 | 1 | -2 | 0 | 0 | 1 | 1 | 0 | 0.27 |  | 1 | 2 | 61619756 | 1 | 0 | 521 | 1 | 0 | 0 | 0 | 0 | 0 | 0 | 0 | 0 | 147.4794 | 120.1257 | 0 | 0 | 0.27 | 1 | 0 | 147.4794 | 120.1257 | 0 | 0 | 0.27 | 1 |  | 0 | 0.162 | 0.162 | 546.22 | 546.22 | 1 | 147.48 | 120.13 | 0 | 88.49 | 72.08 | 0 | 160.57 | 1 | 4-100-040 | 4 | чел.-ч. | 1
397 | 61617792 | 61619744 | 56573153 | 1 | 1 | 1 | 2 | 91.17.04-233 | ФСЭМ-2022, 91.17.04-233, приказ Минстроя России от 18.05.2022 г. № 378/пр | Аппараты сварочные для ручной дуговой сварки, сварочный ток до 350 А | 1368 | 1011 | маш.-ч | маш.-ч | 1 | 0 | 1280601743 | 1.51 | 0 | 26.33 | 0 | 0 | 0 | 26.33 | 0 | 0 | 1 | 1 | 1 | 1 | -2 | 0 | 0 | 1 | 1 | 0 | 1.51 |  | 1 | 2 | 61619757 | 1 | 0 | 522 | 1 | 0 | 0 | 0 | 0 | 0 | 0 | 0 | 0 | 39.7583 | 0 | 0 | 0 | 0 | 1 | 0 | 39.7583 | 0 | 0 | 0 | 0 | 1 |  | 0 | 0 | 0.906 | 26.33 | 26.33 | 1 | 39.76 | 0 | 0 | 23.85 | 0 | 0 | 23.85 | 1 |  | 0 |  | 0
397 | 61617792 | 61619744 | 56579266 | 1 | 1 | 1 | 3 | 01.7.11.07-0227 | ФСБЦ-2022, 01.7.11.07-0227, приказ Минстроя России от 18.05.2022 г. № 378/пр | Электроды сварочные для сварки низколегированных и углеродистых сталей УОНИ 13/45, Э42А, диаметр 4-5 мм | 1346 | 1009 | кг | кг | 1 | 0 | -1545686836 | 0.72 | 157.19 | 0 | 0 | 0 | 155.63 | 0 | 0 | 0 | 1.01 | 1 | 1 | 1 | 2 | 0 | 0 | 1 | 1 | 0 | 0.72 |  | 0 | 2 | 61619758 | 1 | 0 | 523 | 1 | 0 | 0 | 0 | 0 | 0 | 0 | 0 | 112.0536 | 0 | 0 | 0 | 0 | 0 | 1 | 112.0536 | 0 | 0 | 0 | 0 | 0 | 1 |  | 0 | 0 | 0.432 | 157.19 | 155.63 | 1.01 | 112.05 | 0 | 67.91 | 0 | 0 | 0 | 67.91 | 0 |  | 0 |  | 0
397 | 61617792 | 61619744 | 56609983 | 1 | 1 | 1 | 3 | 14.4.01.09-0427 | ФСБЦ-2022 доп.8, 14.4.01.09-0427, приказ Минстроя России от 14.11.2023 г. № 817/пр | Грунтовка эпоксидная антикоррозионная с содержанием цинка для защиты металлических поверхностей, расход 0,20-0,39 кг/м2 | 1346 | 1009 | кг | кг | 1 | 0 | 4985900 | 2.4 | 1048.29 | 0 | 0 | 0 | 911.56 | 0 | 0 | 0 | 1.15 | 1 | 1 | 1 | 2 | 0 | 0 | 1 | 1 | 0 | 2.4 |  | 0 | 2 | 61619759 | 1 | 0 | 524 | 1 | 0 | 0 | 0 | 0 | 0 | 0 | 0 | 2187.744 | 0 | 0 | 0 | 0 | 0 | 1 | 2187.744 | 0 | 0 | 0 | 0 | 0 | 1 |  | 0 | 0 | 1.44 | 1048.29 | 911.56 | 1.15 | 2187.74 | 0 | 1509.54 | 0 | 0 | 0 | 1509.54 | 0 |  | 0 |  | 0
397 | 61617792 | 61619744 | 56223463 | 108 | 1 | 1 | 3 | 421/пр_2020_п.75_пп.а |  | Сметная стоимость вспомогательных ненормируемых материальных ресурсов, не учтенная в сметной норме, 2% | 3277935 | 1013 | % | % | 1 | 0 | 274903907 | 2 | 0 | 0 | 0 | 0 | 0 | 0 | 0 | 0 | 1 | 1 | 1 | 1 | -2 | 0 | 0 | 0 | 1 | 0 | 2 |  | 0 | 2 | 61619760 | 1 | 0 | 525 | 1 | 0 | 0 | 0 | 0 | 0 | 0 | 0 | 0 | 0 | 0 | 0 | 0 | 0 | 0 | 0 | 0 | 0 | 0 | 0 | 0 | 0 |  | 0 | 0 | 1.2 | 0 | 0 | 1 | 0 | 0 | 0 | 0 | 0 | 0 | 0 | 0 |  | 0 |  | 0
398 | 61617792 | 61619761 | 37064878 | 108 | 1 | 1 | 1 | 1-100-38 |  | Затраты труда рабочих (Средний разряд - 3,8) | 1191 | 1013 | чел.-ч. | чел.-ч. | 1 | 0 | -2012709214 | 18.5 | 0 | 0 | 0 | 434.95 | 0 | 0 | 0 | 434.95 | 1 | 1 | 1 | 1 | -2 | 0 | 0 | 1 | 1 | 0 | 18.5 |  | 1 | 2 | 61619771 | 1 | 0 | 526 | 1 | 0 | 0 | 0 | 0 | 0 | 0 | 0 | 0 | 0 | 0 | 8046.575 | 18.5 | 0 | 1 | 0 | 0 | 0 | 8046.575 | 18.5 | 0 | 1 | 1609.32 | 3.7 | 0 | 3.7 | 434.95 | 434.95 | 1 | 8046.58 | 0 | 0 | 0 | 0 | 1609.32 | 1609.32 | 1 |  | 0 |  | 0
398 | 61617792 | 61619761 | 37064876 | 108 | 1 | 1 | 1 | 4-100-00 |  | Затраты труда машинистов | 1191 | 1013 | чел.-ч. | чел.-ч. | 1 | 0 | -1417349443 | 0.46 | 0 | 0 | 0 | 0 | 0 | 0 | 0 | 0 | 1 | 1 | 1 | 1 | -2 | 0 | 0 | 1 | 1 | 0 | 0.46 |  | 2 | 2 | 61619772 | 1 | 0 | 527 | 1 | 0 | 0 | 0 | 0 | 0 | 0 | 0 | 0 | 0 | 0 | 0 | 0 | 0 | 0 | 0 | 0 | 0 | 0 | 0 | 0 | 0 |  | 0 | 0 | 0.092 | 0 | 0 | 1 | 0 | 0 | 0 | 0 | 0 | 0 | 0 | 0 |  | 0 |  | 0
398 | 61617792 | 61619761 | 56571417 | 1 | 1 | 1 | 2 | 91.05.05-015 | ФСЭМ-2022, 91.05.05-015, приказ Минстроя России от 18.05.2022 г. № 378/пр | Краны на автомобильном ходу, грузоподъемность 16 т | 1368 | 1011 | маш.-ч | маш.-ч | 1 | 0 | -848025172 | 0.23 | 0 | 1406.6 | 597.64 | 0 | 0 | 1406.6 | 597.64 | 0 | 1 | 1 | 1 | 1 | -2 | 0 | 0 | 1 | 1 | 0 | 0.23 |  | 1 | 2 | 61619773 | 1 | 0 | 528 | 1 | 0 | 0 | 0 | 0 | 0 | 0 | 0 | 0 | 323.518 | 137.4572 | 0 | 0 | 0.23 | 1 | 0 | 323.518 | 137.4572 | 0 | 0 | 0.23 | 1 |  | 0 | 0.046 | 0.046 | 1406.6 | 1406.6 | 1 | 323.52 | 137.46 | 0 | 64.7 | 27.49 | 0 | 92.19 | 1 | 4-100-060 | 6 | чел.-ч. | 1
398 | 61617792 | 61619761 | 56572833 | 1 | 1 | 1 | 2 | 91.14.02-001 | ФСЭМ-2022 доп.7, 91.14.02-001, приказ Минстроя России от 02.08.2023 г. № 551/пр | Автомобили бортовые, грузоподъемность до 5 т | 1368 | 1011 | маш.-ч | маш.-ч | 1 | 0 | 1230426758 | 0.23 | 0 | 546.22 | 444.91 | 0 | 0 | 546.22 | 444.91 | 0 | 1 | 1 | 1 | 1 | -2 | 0 | 0 | 1 | 1 | 0 | 0.23 |  | 1 | 2 | 61619774 | 1 | 0 | 529 | 1 | 0 | 0 | 0 | 0 | 0 | 0 | 0 | 0 | 125.6306 | 102.3293 | 0 | 0 | 0.23 | 1 | 0 | 125.6306 | 102.3293 | 0 | 0 | 0.23 | 1 |  | 0 | 0.046 | 0.046 | 546.22 | 546.22 | 1 | 125.63 | 102.33 | 0 | 25.13 | 20.47 | 0 | 45.6 | 1 | 4-100-040 | 4 | чел.-ч. | 1
398 | 61617792 | 61619761 | 56573153 | 1 | 1 | 1 | 2 | 91.17.04-233 | ФСЭМ-2022, 91.17.04-233, приказ Минстроя России от 18.05.2022 г. № 378/пр | Аппараты сварочные для ручной дуговой сварки, сварочный ток до 350 А | 1368 | 1011 | маш.-ч | маш.-ч | 1 | 0 | 1280601743 | 2.9 | 0 | 26.33 | 0 | 0 | 0 | 26.33 | 0 | 0 | 1 | 1 | 1 | 1 | -2 | 0 | 0 | 1 | 1 | 0 | 2.9 |  | 1 | 2 | 61619775 | 1 | 0 | 530 | 1 | 0 | 0 | 0 | 0 | 0 | 0 | 0 | 0 | 76.357 | 0 | 0 | 0 | 0 | 1 | 0 | 76.357 | 0 | 0 | 0 | 0 | 1 |  | 0 | 0 | 0.58 | 26.33 | 26.33 | 1 | 76.36 | 0 | 0 | 15.27 | 0 | 0 | 15.27 | 1 |  | 0 |  | 0
398 | 61617792 | 61619761 | 56579266 | 1 | 1 | 1 | 3 | 01.7.11.07-0227 | ФСБЦ-2022, 01.7.11.07-0227, приказ Минстроя России от 18.05.2022 г. № 378/пр | Электроды сварочные для сварки низколегированных и углеродистых сталей УОНИ 13/45, Э42А, диаметр 4-5 мм | 1346 | 1009 | кг | кг | 1 | 0 | -1545686836 | 1.3 | 157.19 | 0 | 0 | 0 | 155.63 | 0 | 0 | 0 | 1.01 | 1 | 1 | 1 | 2 | 0 | 0 | 1 | 1 | 0 | 1.3 |  | 0 | 2 | 61619776 | 1 | 0 | 531 | 1 | 0 | 0 | 0 | 0 | 0 | 0 | 0 | 202.319 | 0 | 0 | 0 | 0 | 0 | 1 | 202.319 | 0 | 0 | 0 | 0 | 0 | 1 |  | 0 | 0 | 0.26 | 157.19 | 155.63 | 1.01 | 202.32 | 0 | 40.87 | 0 | 0 | 0 | 40.87 | 0 |  | 0 |  | 0
398 | 61617792 | 61619761 | 56592692 | 1 | 1 | 1 | 3 | 08.3.05.02-0021 | ФСБЦ-2022, 08.3.05.02-0021, приказ Минстроя России от 18.05.2022 г. № 378/пр | Прокат листовой горячекатаный, марки стали Ст3сп, Ст3пс, ширина 1200-3000 мм, толщина 1-8 мм | 1348 | 1009 | т | т | 1000 | 0 | -994423950 | 0.004 | 58787.93 | 0 | 0 | 0 | 58787.93 | 0 | 0 | 0 | 1 | 1 | 1 | 1 | -2 | 0 | 0 | 1 | 1 | 0 | 0.004 |  | 0 | 2 | 61619777 | 1 | 0 | 532 | 1 | 0 | 0 | 0 | 0 | 0 | 0 | 0 | 235.1517 | 0 | 0 | 0 | 0 | 0 | 1 | 235.1517 | 0 | 0 | 0 | 0 | 0 | 1 |  | 0 | 0 | 0.0008 | 58787.93 | 58787.93 | 1 | 235.15 | 0 | 47.03 | 0 | 0 | 0 | 47.03 | 1 |  | 0 |  | 0
398 | 61617792 | 61619761 | 56609983 | 1 | 1 | 1 | 3 | 14.4.01.09-0427 | ФСБЦ-2022 доп.8, 14.4.01.09-0427, приказ Минстроя России от 14.11.2023 г. № 817/пр | Грунтовка эпоксидная антикоррозионная с содержанием цинка для защиты металлических поверхностей, расход 0,20-0,39 кг/м2 | 1346 | 1009 | кг | кг | 1 | 0 | 4985900 | 2.3 | 1048.29 | 0 | 0 | 0 | 911.56 | 0 | 0 | 0 | 1.15 | 1 | 1 | 1 | 2 | 0 | 0 | 1 | 1 | 0 | 2.3 |  | 0 | 2 | 61619778 | 1 | 0 | 533 | 1 | 0 | 0 | 0 | 0 | 0 | 0 | 0 | 2096.588 | 0 | 0 | 0 | 0 | 0 | 1 | 2096.588 | 0 | 0 | 0 | 0 | 0 | 1 |  | 0 | 0 | 0.46 | 1048.29 | 911.56 | 1.15 | 2096.59 | 0 | 482.21 | 0 | 0 | 0 | 482.21 | 0 |  | 0 |  | 0
398 | 61617792 | 61619761 | 56223463 | 108 | 1 | 1 | 3 | 421/пр_2020_п.75_пп.а |  | Сметная стоимость вспомогательных ненормируемых материальных ресурсов, не учтенная в сметной норме, 2% | 3277935 | 1013 | % | % | 1 | 0 | 274903907 | 2 | 0 | 0 | 0 | 0 | 0 | 0 | 0 | 0 | 1 | 1 | 1 | 1 | -2 | 0 | 0 | 0 | 1 | 0 | 2 |  | 0 | 2 | 61619779 | 1 | 0 | 534 | 1 | 0 | 0 | 0 | 0 | 0 | 0 | 0 | 0 | 0 | 0 | 0 | 0 | 0 | 0 | 0 | 0 | 0 | 0 | 0 | 0 | 0 |  | 0 | 0 | 0.4 | 0 | 0 | 1 | 0 | 0 | 0 | 0 | 0 | 0 | 0 | 0 |  | 0 |  | 0
524 | 61617792 | 61620010 | 37066739 | 108 | 1 | 1 | 1 | 1-100-29 |  | Затраты труда рабочих (Средний разряд - 2,9) | 1191 | 1013 | чел.-ч. | чел.-ч. | 1 | 0 | -961628416 | 2.19 | 0 | 0 | 0 | 391.78 | 0 | 0 | 0 | 391.78 | 1 | 1 | 1 | 1 | -2 | 0 | 0 | 0 | 1 | 0 | 2.19 |  | 1 | 2 | 61620012 | 1 | 0 | 535 | 1 | 0 | 0 | 0 | 0 | 0 | 0 | 0 | 0 | 0 | 0 | 857.9982 | 2.19 | 0 | 1 | 0 | 0 | 0 | 857.9982 | 2.19 | 0 | 1 | 2573.99 | 6.57 | 0 | 6.57 | 391.78 | 391.78 | 1 | 858 | 0 | 0 | 0 | 0 | 2573.99 | 2573.99 | 1 |  | 0 |  | 0
564 | 61617792 | 61620074 | 56217421 | 108 | 1 | 1 | 1 | 2-100-06 |  | Рабочий 6 разряда | 1369 | 1013 | чел.-ч | чел.-ч | 1 | 0 | 286205319 | 0.81 | 0 | 0 | 0 | 597.64 | 0 | 0 | 0 | 597.64 | 1 | 1 | 1 | 1 | -2 | 0 | 0 | 1 | 1 | 0 | 0.81 |  | 1 | 2 | 61620077 | 1 | 0 | 536 | 1 | 0 | 0 | 0 | 0 | 0 | 0 | 0 | 0 | 0 | 0 | 484.0884 | 0.81 | 0 | 1 | 0 | 0 | 0 | 484.0884 | 0.81 | 0 | 1 | 2904.53 | 4.86 | 0 | 4.86 | 597.64 | 597.64 | 1 | 484.09 | 0 | 0 | 0 | 0 | 2904.53 | 2904.53 | 1 |  | 0 |  | 0
564 | 61617792 | 61620074 | 56217452 | 108 | 1 | 1 | 1 | 3-200-03 |  | Инженер III категории | 1369 | 1013 | чел.-ч | чел.-ч | 1 | 0 | 126826561 | 0.81 | 0 | 0 | 0 | 584.36 | 0 | 0 | 0 | 584.36 | 1 | 1 | 1 | 1 | -2 | 0 | 0 | 1 | 1 | 0 | 0.81 |  | 1 | 2 | 61620078 | 1 | 0 | 537 | 1 | 0 | 0 | 0 | 0 | 0 | 0 | 0 | 0 | 0 | 0 | 473.3316 | 0.81 | 0 | 1 | 0 | 0 | 0 | 473.3316 | 0.81 | 0 | 1 | 2839.99 | 4.86 | 0 | 4.86 | 584.36 | 584.36 | 1 | 473.33 | 0 | 0 | 0 | 0 | 2839.99 | 2839.99 | 1 |  | 0 |  | 0
565 | 61617792 | 61620079 | 56217421 | 108 | 1 | 1 | 1 | 2-100-06 |  | Рабочий 6 разряда | 1369 | 1013 | чел.-ч | чел.-ч | 1 | 0 | 286205319 | 0.16 | 0 | 0 | 0 | 597.64 | 0 | 0 | 0 | 597.64 | 1 | 1 | 1 | 1 | -2 | 0 | 0 | 0 | 1 | 0 | 0.16 |  | 1 | 2 | 61620082 | 1 | 0 | 538 | 1 | 0 | 0 | 0 | 0 | 0 | 0 | 0 | 0 | 0 | 0 | 95.6224 | 0.16 | 0 | 1 | 0 | 0 | 0 | 95.6224 | 0.16 | 0 | 1 | 286.87 | 0.48 | 0 | 0.48 | 597.64 | 597.64 | 1 | 95.62 | 0 | 0 | 0 | 0 | 286.87 | 286.87 | 1 |  | 0 |  | 0
565 | 61617792 | 61620079 | 56217452 | 108 | 1 | 1 | 1 | 3-200-03 |  | Инженер III категории | 1369 | 1013 | чел.-ч | чел.-ч | 1 | 0 | 126826561 | 0.16 | 0 | 0 | 0 | 584.36 | 0 | 0 | 0 | 584.36 | 1 | 1 | 1 | 1 | -2 | 0 | 0 | 0 | 1 | 0 | 0.16 |  | 1 | 2 | 61620083 | 1 | 0 | 539 | 1 | 0 | 0 | 0 | 0 | 0 | 0 | 0 | 0 | 0 | 0 | 93.4976 | 0.16 | 0 | 1 | 0 | 0 | 0 | 93.4976 | 0.16 | 0 | 1 | 280.49 | 0.48 | 0 | 0.48 | 584.36 | 584.36 | 1 | 93.5 | 0 | 0 | 0 | 0 | 280.49 | 280.49 | 1 |  | 0 |  | 0
566 | 61617792 | 61620084 | 56217421 | 108 | 1 | 1 | 1 | 2-100-06 |  | Рабочий 6 разряда | 1369 | 1013 | чел.-ч | чел.-ч | 1 | 0 | 286205319 | 0.81 | 0 | 0 | 0 | 597.64 | 0 | 0 | 0 | 597.64 | 1 | 1 | 1 | 1 | -2 | 0 | 0 | 0 | 1 | 0 | 0.81 |  | 1 | 2 | 61620087 | 1 | 0 | 540 | 1 | 0 | 0 | 0 | 0 | 0 | 0 | 0 | 0 | 0 | 0 | 484.0884 | 0.81 | 0 | 1 | 0 | 0 | 0 | 484.0884 | 0.81 | 0 | 1 | 1936.35 | 3.24 | 0 | 3.24 | 597.64 | 597.64 | 1 | 484.09 | 0 | 0 | 0 | 0 | 1936.35 | 1936.35 | 1 |  | 0 |  | 0
566 | 61617792 | 61620084 | 56217452 | 108 | 1 | 1 | 1 | 3-200-03 |  | Инженер III категории | 1369 | 1013 | чел.-ч | чел.-ч | 1 | 0 | 126826561 | 0.81 | 0 | 0 | 0 | 584.36 | 0 | 0 | 0 | 584.36 | 1 | 1 | 1 | 1 | -2 | 0 | 0 | 0 | 1 | 0 | 0.81 |  | 1 | 2 | 61620088 | 1 | 0 | 541 | 1 | 0 | 0 | 0 | 0 | 0 | 0 | 0 | 0 | 0 | 0 | 473.3316 | 0.81 | 0 | 1 | 0 | 0 | 0 | 473.3316 | 0.81 | 0 | 1 | 1893.33 | 3.24 | 0 | 3.24 | 584.36 | 584.36 | 1 | 473.33 | 0 | 0 | 0 | 0 | 1893.33 | 1893.33 | 1 |  | 0 |  | 0
567 | 61617792 | 61620089 | 56217415 | 108 | 1 | 1 | 1 | 2-100-04 |  | Рабочий 4 разряда | 1369 | 1013 | чел.-ч | чел.-ч | 1 | 0 | -512803540 | 1.08 | 0 | 0 | 0 | 444.91 | 0 | 0 | 0 | 444.91 | 1 | 1 | 1 | 1 | -2 | 0 | 0 | 0 | 1 | 0 | 1.08 |  | 1 | 2 | 61620093 | 1 | 0 | 542 | 1 | 0 | 0 | 0 | 0 | 0 | 0 | 0 | 0 | 0 | 0 | 480.5028 | 1.08 | 0 | 1 | 0 | 0 | 0 | 480.5028 | 1.08 | 0 | 1 | 961.01 | 2.16 | 0 | 2.16 | 444.91 | 444.91 | 1 | 480.5 | 0 | 0 | 0 | 0 | 961.01 | 961.01 | 1 |  | 0 |  | 0
567 | 61617792 | 61620089 | 56217437 | 108 | 1 | 1 | 1 | 3-100-02 |  | Техник II категории | 1369 | 1013 | чел.-ч | чел.-ч | 1 | 0 | -1275334932 | 1.08 | 0 | 0 | 0 | 424.99 | 0 | 0 | 0 | 424.99 | 1 | 1 | 1 | 1 | -2 | 0 | 0 | 0 | 1 | 0 | 1.08 |  | 1 | 2 | 61620094 | 1 | 0 | 543 | 1 | 0 | 0 | 0 | 0 | 0 | 0 | 0 | 0 | 0 | 0 | 458.9892 | 1.08 | 0 | 1 | 0 | 0 | 0 | 458.9892 | 1.08 | 0 | 1 | 917.98 | 2.16 | 0 | 2.16 | 424.99 | 424.99 | 1 | 458.99 | 0 | 0 | 0 | 0 | 917.98 | 917.98 | 1 |  | 0 |  | 0
567 | 61617792 | 61620089 | 56217448 | 108 | 1 | 1 | 1 | 3-200-02 |  | Инженер II категории | 1369 | 1013 | чел.-ч | чел.-ч | 1 | 0 | -2140504649 | 3.24 | 0 | 0 | 0 | 650.76 | 0 | 0 | 0 | 650.76 | 1 | 1 | 1 | 1 | -2 | 0 | 0 | 0 | 1 | 0 | 3.24 |  | 1 | 2 | 61620095 | 1 | 0 | 544 | 1 | 0 | 0 | 0 | 0 | 0 | 0 | 0 | 0 | 0 | 0 | 2108.4624 | 3.24 | 0 | 1 | 0 | 0 | 0 | 2108.4624 | 3.24 | 0 | 1 | 4216.92 | 6.48 | 0 | 6.48 | 650.76 | 650.76 | 1 | 2108.46 | 0 | 0 | 0 | 0 | 4216.92 | 4216.92 | 1 |  | 0 |  | 0
568 | 61617792 | 61620096 | 56217415 | 108 | 1 | 1 | 1 | 2-100-04 |  | Рабочий 4 разряда | 1369 | 1013 | чел.-ч | чел.-ч | 1 | 0 | -512803540 | 1.08 | 0 | 0 | 0 | 444.91 | 0 | 0 | 0 | 444.91 | 1 | 1 | 1 | 1 | -2 | 0 | 0 | 0 | 1 | 0 | 1.08 |  | 1 | 2 | 61620099 | 1 | 0 | 545 | 1 | 0 | 0 | 0 | 0 | 0 | 0 | 0 | 0 | 0 | 0 | 480.5028 | 1.08 | 0 | 1 | 0 | 0 | 0 | 480.5028 | 1.08 | 0 | 1 | 11532.07 | 25.92 | 0 | 25.92 | 444.91 | 444.91 | 1 | 480.5 | 0 | 0 | 0 | 0 | 11532.07 | 11532.07 | 1 |  | 0 |  | 0
568 | 61617792 | 61620096 | 56217448 | 108 | 1 | 1 | 1 | 3-200-02 |  | Инженер II категории | 1369 | 1013 | чел.-ч | чел.-ч | 1 | 0 | -2140504649 | 1.62 | 0 | 0 | 0 | 650.76 | 0 | 0 | 0 | 650.76 | 1 | 1 | 1 | 1 | -2 | 0 | 0 | 0 | 1 | 0 | 1.62 |  | 1 | 2 | 61620100 | 1 | 0 | 546 | 1 | 0 | 0 | 0 | 0 | 0 | 0 | 0 | 0 | 0 | 0 | 1054.2312 | 1.62 | 0 | 1 | 0 | 0 | 0 | 1054.2312 | 1.62 | 0 | 1 | 25301.55 | 38.88 | 0 | 38.88 | 650.76 | 650.76 | 1 | 1054.23 | 0 | 0 | 0 | 0 | 25301.55 | 25301.55 | 1 |  | 0 |  | 0
569 | 61617792 | 61620101 | 56217421 | 108 | 1 | 1 | 1 | 2-100-06 |  | Рабочий 6 разряда | 1369 | 1013 | чел.-ч | чел.-ч | 1 | 0 | 286205319 | 0.5 | 0 | 0 | 0 | 597.64 | 0 | 0 | 0 | 597.64 | 1 | 1 | 1 | 1 | -2 | 0 | 0 | 0 | 1 | 0 | 0.5 |  | 1 | 2 | 61620104 | 1 | 0 | 547 | 1 | 0 | 0 | 0 | 0 | 0 | 0 | 0 | 0 | 0 | 0 | 298.82 | 0.5 | 0 | 1 | 0 | 0 | 0 | 298.82 | 0.5 | 0 | 1 | 2988.2 | 5 | 0 | 5 | 597.64 | 597.64 | 1 | 298.82 | 0 | 0 | 0 | 0 | 2988.2 | 2988.2 | 1 |  | 0 |  | 0
569 | 61617792 | 61620101 | 56217452 | 108 | 1 | 1 | 1 | 3-200-03 |  | Инженер III категории | 1369 | 1013 | чел.-ч | чел.-ч | 1 | 0 | 126826561 | 0.5 | 0 | 0 | 0 | 584.36 | 0 | 0 | 0 | 584.36 | 1 | 1 | 1 | 1 | -2 | 0 | 0 | 0 | 1 | 0 | 0.5 |  | 1 | 2 | 61620105 | 1 | 0 | 548 | 1 | 0 | 0 | 0 | 0 | 0 | 0 | 0 | 0 | 0 | 0 | 292.18 | 0.5 | 0 | 1 | 0 | 0 | 0 | 292.18 | 0.5 | 0 | 1 | 2921.8 | 5 | 0 | 5 | 584.36 | 584.36 | 1 | 292.18 | 0 | 0 | 0 | 0 | 2921.8 | 2921.8 | 1 |  | 0 |  | 0
570 | 61617792 | 61620106 | 56217421 | 108 | 1 | 1 | 1 | 2-100-06 |  | Рабочий 6 разряда | 1369 | 1013 | чел.-ч | чел.-ч | 1 | 0 | 286205319 | 0.81 | 0 | 0 | 0 | 597.64 | 0 | 0 | 0 | 597.64 | 1 | 1 | 1 | 1 | -2 | 0 | 0 | 0 | 1 | 0 | 0.81 |  | 1 | 2 | 61620109 | 1 | 0 | 549 | 1 | 0 | 0 | 0 | 0 | 0 | 0 | 0 | 0 | 0 | 0 | 484.0884 | 0.81 | 0 | 1 | 0 | 0 | 0 | 484.0884 | 0.81 | 0 | 1 | 4840.88 | 8.1 | 0 | 8.1 | 597.64 | 597.64 | 1 | 484.09 | 0 | 0 | 0 | 0 | 4840.88 | 4840.88 | 1 |  | 0 |  | 0
570 | 61617792 | 61620106 | 56217452 | 108 | 1 | 1 | 1 | 3-200-03 |  | Инженер III категории | 1369 | 1013 | чел.-ч | чел.-ч | 1 | 0 | 126826561 | 0.81 | 0 | 0 | 0 | 584.36 | 0 | 0 | 0 | 584.36 | 1 | 1 | 1 | 1 | -2 | 0 | 0 | 0 | 1 | 0 | 0.81 |  | 1 | 2 | 61620110 | 1 | 0 | 550 | 1 | 0 | 0 | 0 | 0 | 0 | 0 | 0 | 0 | 0 | 0 | 473.3316 | 0.81 | 0 | 1 | 0 | 0 | 0 | 473.3316 | 0.81 | 0 | 1 | 4733.32 | 8.1 | 0 | 8.1 | 584.36 | 584.36 | 1 | 473.33 | 0 | 0 | 0 | 0 | 4733.32 | 4733.32 | 1 |  | 0 |  | 0
571 | 61617792 | 61620111 | 56217421 | 108 | 1 | 1 | 1 | 2-100-06 |  | Рабочий 6 разряда | 1369 | 1013 | чел.-ч | чел.-ч | 1 | 0 | 286205319 | 1.62 | 0 | 0 | 0 | 597.64 | 0 | 0 | 0 | 597.64 | 1 | 1 | 1 | 1 | -2 | 0 | 0 | 0 | 1 | 0 | 1.62 |  | 1 | 2 | 61620114 | 1 | 0 | 551 | 1 | 0 | 0 | 0 | 0 | 0 | 0 | 0 | 0 | 0 | 0 | 968.1768 | 1.62 | 0 | 1 | 0 | 0 | 0 | 968.1768 | 1.62 | 0 | 1 | 9681.77 | 16.2 | 0 | 16.2 | 597.64 | 597.64 | 1 | 968.18 | 0 | 0 | 0 | 0 | 9681.77 | 9681.77 | 1 |  | 0 |  | 0
571 | 61617792 | 61620111 | 56217452 | 108 | 1 | 1 | 1 | 3-200-03 |  | Инженер III категории | 1369 | 1013 | чел.-ч | чел.-ч | 1 | 0 | 126826561 | 1.62 | 0 | 0 | 0 | 584.36 | 0 | 0 | 0 | 584.36 | 1 | 1 | 1 | 1 | -2 | 0 | 0 | 0 | 1 | 0 | 1.62 |  | 1 | 2 | 61620115 | 1 | 0 | 552 | 1 | 0 | 0 | 0 | 0 | 0 | 0 | 0 | 0 | 0 | 0 | 946.6632 | 1.62 | 0 | 1 | 0 | 0 | 0 | 946.6632 | 1.62 | 0 | 1 | 9466.63 | 16.2 | 0 | 16.2 | 584.36 | 584.36 | 1 | 946.66 | 0 | 0 | 0 | 0 | 9466.63 | 9466.63 | 1 |  | 0 |  | 0
572 | 61617792 | 61620116 | 56217421 | 108 | 1 | 1 | 1 | 2-100-06 |  | Рабочий 6 разряда | 1369 | 1013 | чел.-ч | чел.-ч | 1 | 0 | 286205319 | 6.48 | 0 | 0 | 0 | 597.64 | 0 | 0 | 0 | 597.64 | 1 | 1 | 1 | 1 | -2 | 0 | 0 | 0 | 1 | 0 | 6.48 |  | 1 | 2 | 61620119 | 1 | 0 | 553 | 1 | 0 | 0 | 0 | 0 | 0 | 0 | 0 | 0 | 0 | 0 | 3872.7072 | 6.48 | 0 | 1 | 0 | 0 | 0 | 3872.7072 | 6.48 | 0 | 1 | 387.27 | 0.648 | 0 | 0.648 | 597.64 | 597.64 | 1 | 3872.71 | 0 | 0 | 0 | 0 | 387.27 | 387.27 | 1 |  | 0 |  | 0
572 | 61617792 | 61620116 | 56217452 | 108 | 1 | 1 | 1 | 3-200-03 |  | Инженер III категории | 1369 | 1013 | чел.-ч | чел.-ч | 1 | 0 | 126826561 | 6.48 | 0 | 0 | 0 | 584.36 | 0 | 0 | 0 | 584.36 | 1 | 1 | 1 | 1 | -2 | 0 | 0 | 0 | 1 | 0 | 6.48 |  | 1 | 2 | 61620120 | 1 | 0 | 554 | 1 | 0 | 0 | 0 | 0 | 0 | 0 | 0 | 0 | 0 | 0 | 3786.6528 | 6.48 | 0 | 1 | 0 | 0 | 0 | 3786.6528 | 6.48 | 0 | 1 | 378.67 | 0.648 | 0 | 0.648 | 584.36 | 584.36 | 1 | 3786.65 | 0 | 0 | 0 | 0 | 378.67 | 378.67 | 1 |  | 0 |  | 0
645 | 61617792 | 61621225 | 37064928 | 108 | 1 | 1 | 1 | 1-100-35 |  | Затраты труда рабочих (Средний разряд - 3,5) | 1191 | 1013 | чел.-ч. | чел.-ч. | 1 | 0 | 1893946532 | 0.81 | 0 | 0 | 0 | 420.01 | 0 | 0 | 0 | 420.01 | 1 | 1 | 1 | 1 | -2 | 0 | 0 | 1 | 1 | 0 | 0.81 |  | 1 | 2 | 61621230 | 1 | 0 | 555 | 1 | 0 | 0 | 0 | 0 | 0 | 0 | 0 | 0 | 0 | 0 | 340.2081 | 0.81 | 0 | 1 | 0 | 0 | 0 | 340.2081 | 0.81 | 0 | 1 | 2381.46 | 5.67 | 0 | 5.67 | 420.01 | 420.01 | 1 | 340.21 | 0 | 0 | 0 | 0 | 2381.46 | 2381.46 | 1 |  | 0 |  | 0
645 | 61617792 | 61621225 | 37064876 | 108 | 1 | 1 | 1 | 4-100-00 |  | Затраты труда машинистов | 1191 | 1013 | чел.-ч. | чел.-ч. | 1 | 0 | -1417349443 | 0.48 | 0 | 0 | 0 | 0 | 0 | 0 | 0 | 0 | 1 | 1 | 1 | 1 | -2 | 0 | 0 | 1 | 1 | 0 | 0.48 |  | 2 | 2 | 61621231 | 1 | 0 | 556 | 1 | 0 | 0 | 0 | 0 | 0 | 0 | 0 | 0 | 0 | 0 | 0 | 0 | 0 | 0 | 0 | 0 | 0 | 0 | 0 | 0 | 0 |  | 0 | 0 | 3.36 | 0 | 0 | 1 | 0 | 0 | 0 | 0 | 0 | 0 | 0 | 0 |  | 0 |  | 0
645 | 61617792 | 61621225 | 56571218 | 1 | 1 | 1 | 2 | 91.04.01-031 | ФСЭМ-2022, 91.04.01-031, приказ Минстроя России от 18.05.2022 г. № 378/пр | Машины бурильно-крановые на автомобильном ходу, диаметр бурения до 800 мм, глубина бурения до 5 м | 1368 | 1011 | маш.-ч | маш.-ч | 1 | 0 | 766822283 | 0.44 | 0 | 1814.27 | 511.31 | 0 | 0 | 1814.27 | 511.31 | 0 | 1 | 1 | 1 | 1 | -2 | 0 | 0 | 1 | 1 | 0 | 0.44 |  | 1 | 2 | 61621232 | 1 | 0 | 557 | 1 | 0 | 0 | 0 | 0 | 0 | 0 | 0 | 0 | 798.2788 | 224.9764 | 0 | 0 | 0.44 | 1 | 0 | 798.2788 | 224.9764 | 0 | 0 | 0.44 | 1 |  | 0 | 3.08 | 3.08 | 1814.27 | 1814.27 | 1 | 798.28 | 224.98 | 0 | 5587.95 | 1574.83 | 0 | 7162.78 | 1 | 4-100-050 | 5 | чел.-ч. | 1
645 | 61617792 | 61621225 | 56572833 | 1 | 1 | 1 | 2 | 91.14.02-001 | ФСЭМ-2022 доп.7, 91.14.02-001, приказ Минстроя России от 02.08.2023 г. № 551/пр | Автомобили бортовые, грузоподъемность до 5 т | 1368 | 1011 | маш.-ч | маш.-ч | 1 | 0 | 1230426758 | 0.04 | 0 | 546.22 | 444.91 | 0 | 0 | 546.22 | 444.91 | 0 | 1 | 1 | 1 | 1 | -2 | 0 | 0 | 1 | 1 | 0 | 0.04 |  | 1 | 2 | 61621233 | 1 | 0 | 558 | 1 | 0 | 0 | 0 | 0 | 0 | 0 | 0 | 0 | 21.8488 | 17.7964 | 0 | 0 | 0.04 | 1 | 0 | 21.8488 | 17.7964 | 0 | 0 | 0.04 | 1 |  | 0 | 0.28 | 0.28 | 546.22 | 546.22 | 1 | 21.85 | 17.8 | 0 | 152.94 | 124.57 | 0 | 277.51 | 1 | 4-100-040 | 4 | чел.-ч. | 1
646 | 61617792 | 61621234 | 37064928 | 108 | 1 | 1 | 1 | 1-100-35 |  | Затраты труда рабочих (Средний разряд - 3,5) | 1191 | 1013 | чел.-ч. | чел.-ч. | 1 | 0 | 1893946532 | 1.75 | 0 | 0 | 0 | 420.01 | 0 | 0 | 0 | 420.01 | 1 | 1 | 1 | 1 | -2 | 0 | 0 | 1 | 1 | 0 | 1.75 |  | 1 | 2 | 61621240 | 1 | 0 | 559 | 1 | 0 | 0 | 0 | 0 | 0 | 0 | 0 | 0 | 0 | 0 | 735.0175 | 1.75 | 0 | 1 | 0 | 0 | 0 | 735.0175 | 1.75 | 0 | 1 | 2940.07 | 7 | 0 | 7 | 420.01 | 420.01 | 1 | 735.02 | 0 | 0 | 0 | 0 | 2940.07 | 2940.07 | 1 |  | 0 |  | 0
646 | 61617792 | 61621234 | 37064876 | 108 | 1 | 1 | 1 | 4-100-00 |  | Затраты труда машинистов | 1191 | 1013 | чел.-ч. | чел.-ч. | 1 | 0 | -1417349443 | 1.89 | 0 | 0 | 0 | 0 | 0 | 0 | 0 | 0 | 1 | 1 | 1 | 1 | -2 | 0 | 0 | 1 | 1 | 0 | 1.89 |  | 2 | 2 | 61621241 | 1 | 0 | 560 | 1 | 0 | 0 | 0 | 0 | 0 | 0 | 0 | 0 | 0 | 0 | 0 | 0 | 0 | 0 | 0 | 0 | 0 | 0 | 0 | 0 | 0 |  | 0 | 0 | 7.56 | 0 | 0 | 1 | 0 | 0 | 0 | 0 | 0 | 0 | 0 | 0 |  | 0 |  | 0
646 | 61617792 | 61621234 | 56571218 | 1 | 1 | 1 | 2 | 91.04.01-031 | ФСЭМ-2022, 91.04.01-031, приказ Минстроя России от 18.05.2022 г. № 378/пр | Машины бурильно-крановые на автомобильном ходу, диаметр бурения до 800 мм, глубина бурения до 5 м | 1368 | 1011 | маш.-ч | маш.-ч | 1 | 0 | 766822283 | 0.96 | 0 | 1814.27 | 511.31 | 0 | 0 | 1814.27 | 511.31 | 0 | 1 | 1 | 1 | 1 | -2 | 0 | 0 | 1 | 1 | 0 | 0.96 |  | 1 | 2 | 61621242 | 1 | 0 | 561 | 1 | 0 | 0 | 0 | 0 | 0 | 0 | 0 | 0 | 1741.6992 | 490.8576 | 0 | 0 | 0.96 | 1 | 0 | 1741.6992 | 490.8576 | 0 | 0 | 0.96 | 1 |  | 0 | 3.84 | 3.84 | 1814.27 | 1814.27 | 1 | 1741.7 | 490.86 | 0 | 6966.8 | 1963.43 | 0 | 8930.23 | 1 | 4-100-050 | 5 | чел.-ч. | 1
646 | 61617792 | 61621234 | 56571702 | 1 | 1 | 1 | 2 | 91.06.06-011 | ФСЭМ-2022, 91.06.06-011, приказ Минстроя России от 18.05.2022 г. № 378/пр | Автогидроподъемники, высота подъема 12 м | 1368 | 1011 | маш.-ч | маш.-ч | 1 | 0 | -1146903463 | 0.84 | 0 | 426.48 | 444.91 | 0 | 0 | 346.73 | 444.91 | 0 | 1 | 1.23 | 1 | 1 | 2 | 0 | 0 | 1 | 1 | 0 | 0.84 |  | 1 | 2 | 61621243 | 1 | 0 | 562 | 1 | 0 | 0 | 0 | 0 | 0 | 0 | 0 | 0 | 291.2532 | 373.7244 | 0 | 0 | 0.84 | 1 | 0 | 291.2532 | 373.7244 | 0 | 0 | 0.84 | 1 |  | 0 | 3.36 | 3.36 | 426.48 | 346.73 | 1.23 | 291.25 | 373.72 | 0 | 1432.97 | 1494.9 | 0 | 2927.87 | 1 | 4-100-040 | 4 | чел.-ч. | 1
646 | 61617792 | 61621234 | 56572833 | 1 | 1 | 1 | 2 | 91.14.02-001 | ФСЭМ-2022 доп.7, 91.14.02-001, приказ Минстроя России от 02.08.2023 г. № 551/пр | Автомобили бортовые, грузоподъемность до 5 т | 1368 | 1011 | маш.-ч | маш.-ч | 1 | 0 | 1230426758 | 0.09 | 0 | 546.22 | 444.91 | 0 | 0 | 546.22 | 444.91 | 0 | 1 | 1 | 1 | 1 | -2 | 0 | 0 | 1 | 1 | 0 | 0.09 |  | 1 | 2 | 61621244 | 1 | 0 | 563 | 1 | 0 | 0 | 0 | 0 | 0 | 0 | 0 | 0 | 49.1598 | 40.0419 | 0 | 0 | 0.09 | 1 | 0 | 49.1598 | 40.0419 | 0 | 0 | 0.09 | 1 |  | 0 | 0.36 | 0.36 | 546.22 | 546.22 | 1 | 49.16 | 40.04 | 0 | 196.64 | 160.17 | 0 | 356.81 | 1 | 4-100-040 | 4 | чел.-ч. | 1
647 | 61617792 | 61621245 | 37066717 | 108 | 1 | 1 | 1 | 1-100-25 |  | Затраты труда рабочих (Средний разряд - 2,5) | 1191 | 1013 | чел.-ч. | чел.-ч. | 1 | 0 | 388411409 | 0.44 | 0 | 0 | 0 | 378.5 | 0 | 0 | 0 | 378.5 | 1 | 1 | 1 | 1 | -2 | 0 | 0 | 0 | 1 | 0 | 0.44 |  | 1 | 2 | 61621251 | 1 | 0 | 564 | 1 | 0 | 0 | 0 | 0 | 0 | 0 | 0 | 0 | 0 | 0 | 166.54 | 0.44 | 0 | 1 | 0 | 0 | 0 | 166.54 | 0.44 | 0 | 1 | 2498.1 | 6.6 | 0 | 6.6 | 378.5 | 378.5 | 1 | 166.54 | 0 | 0 | 0 | 0 | 2498.1 | 2498.1 | 1 |  | 0 |  | 0
647 | 61617792 | 61621245 | 37064876 | 108 | 1 | 1 | 1 | 4-100-00 |  | Затраты труда машинистов | 1191 | 1013 | чел.-ч. | чел.-ч. | 1 | 0 | -1417349443 | 0.48 | 0 | 0 | 0 | 0 | 0 | 0 | 0 | 0 | 1 | 1 | 1 | 1 | -2 | 0 | 0 | 0 | 1 | 0 | 0.48 |  | 2 | 2 | 61621252 | 1 | 0 | 565 | 1 | 0 | 0 | 0 | 0 | 0 | 0 | 0 | 0 | 0 | 0 | 0 | 0 | 0 | 0 | 0 | 0 | 0 | 0 | 0 | 0 | 0 |  | 0 | 0 | 7.2 | 0 | 0 | 1 | 0 | 0 | 0 | 0 | 0 | 0 | 0 | 0 |  | 0 |  | 0
647 | 61617792 | 61621245 | 56571417 | 1 | 1 | 1 | 2 | 91.05.05-015 | ФСЭМ-2022, 91.05.05-015, приказ Минстроя России от 18.05.2022 г. № 378/пр | Краны на автомобильном ходу, грузоподъемность 16 т | 1368 | 1011 | маш.-ч | маш.-ч | 1 | 0 | -848025172 | 0.24 | 0 | 1406.6 | 597.64 | 0 | 0 | 1406.6 | 597.64 | 0 | 1 | 1 | 1 | 1 | -2 | 0 | 0 | 0 | 1 | 0 | 0.24 |  | 1 | 2 | 61621253 | 1 | 0 | 566 | 1 | 0 | 0 | 0 | 0 | 0 | 0 | 0 | 0 | 337.584 | 143.4336 | 0 | 0 | 0.24 | 1 | 0 | 337.584 | 143.4336 | 0 | 0 | 0.24 | 1 |  | 0 | 3.6 | 3.6 | 1406.6 | 1406.6 | 1 | 337.58 | 143.43 | 0 | 5063.76 | 2151.5 | 0 | 7215.26 | 1 | 4-100-060 | 6 | чел.-ч. | 1
647 | 61617792 | 61621245 | 56572938 | 1 | 1 | 1 | 2 | 91.15.01-001 | ФСЭМ-2022, 91.15.01-001, приказ Минстроя России от 18.05.2022 г. № 378/пр | Прицепы тракторные, грузоподъемность до 2 т | 1368 | 1011 | маш.-ч | маш.-ч | 1 | 0 | -1757865898 | 0.24 | 0 | 12.95 | 0 | 0 | 0 | 12.95 | 0 | 0 | 1 | 1 | 1 | 1 | -2 | 0 | 0 | 0 | 1 | 0 | 0.24 |  | 1 | 2 | 61621254 | 1 | 0 | 567 | 1 | 0 | 0 | 0 | 0 | 0 | 0 | 0 | 0 | 3.108 | 0 | 0 | 0 | 0 | 1 | 0 | 3.108 | 0 | 0 | 0 | 0 | 1 |  | 0 | 0 | 3.6 | 12.95 | 12.95 | 1 | 3.11 | 0 | 0 | 46.62 | 0 | 0 | 46.62 | 1 |  | 0 |  | 0
647 | 61617792 | 61621245 | 56572969 | 1 | 1 | 1 | 2 | 91.15.03-014 | ФСЭМ-2022 доп.2, 91.15.03-014, приказ Минстроя России от 26.08.2022 г. № 703/пр | Тракторы на пневмоколесном ходу, мощность 59 кВт (80 л.с.) | 1368 | 1011 | маш.-ч | маш.-ч | 1 | 0 | -1976387145 | 0.24 | 0 | 562.51 | 444.91 | 0 | 0 | 562.51 | 444.91 | 0 | 1 | 1 | 1 | 1 | -2 | 0 | 0 | 0 | 1 | 0 | 0.24 |  | 1 | 2 | 61621255 | 1 | 0 | 568 | 1 | 0 | 0 | 0 | 0 | 0 | 0 | 0 | 0 | 135.0024 | 106.7784 | 0 | 0 | 0.24 | 1 | 0 | 135.0024 | 106.7784 | 0 | 0 | 0.24 | 1 |  | 0 | 3.6 | 3.6 | 562.51 | 562.51 | 1 | 135 | 106.78 | 0 | 2025.04 | 1601.68 | 0 | 3626.72 | 1 | 4-100-040 | 4 | чел.-ч. | 1
648 | 61617792 | 61621256 | 37066717 | 108 | 1 | 1 | 1 | 1-100-25 |  | Затраты труда рабочих (Средний разряд - 2,5) | 1191 | 1013 | чел.-ч. | чел.-ч. | 1 | 0 | 388411409 | 0.25 | 0 | 0 | 0 | 378.5 | 0 | 0 | 0 | 378.5 | 1 | 1 | 1 | 1 | -2 | 0 | 0 | 0 | 1 | 0 | 0.25 |  | 1 | 2 | 61621261 | 1 | 0 | 569 | 1 | 0 | 0 | 0 | 0 | 0 | 0 | 0 | 0 | 0 | 0 | 94.625 | 0.25 | 0 | 1 | 0 | 0 | 0 | 94.625 | 0.25 | 0 | 1 | 1419.38 | 3.75 | 0 | 3.75 | 378.5 | 378.5 | 1 | 94.63 | 0 | 0 | 0 | 0 | 1419.38 | 1419.38 | 1 |  | 0 |  | 0
648 | 61617792 | 61621256 | 37064876 | 108 | 1 | 1 | 1 | 4-100-00 |  | Затраты труда машинистов | 1191 | 1013 | чел.-ч. | чел.-ч. | 1 | 0 | -1417349443 | 0.14 | 0 | 0 | 0 | 0 | 0 | 0 | 0 | 0 | 1 | 1 | 1 | 1 | -2 | 0 | 0 | 0 | 1 | 0 | 0.14 |  | 2 | 2 | 61621262 | 1 | 0 | 570 | 1 | 0 | 0 | 0 | 0 | 0 | 0 | 0 | 0 | 0 | 0 | 0 | 0 | 0 | 0 | 0 | 0 | 0 | 0 | 0 | 0 | 0 |  | 0 | 0 | 2.1 | 0 | 0 | 1 | 0 | 0 | 0 | 0 | 0 | 0 | 0 | 0 |  | 0 |  | 0
648 | 61617792 | 61621256 | 56572938 | 1 | 1 | 1 | 2 | 91.15.01-001 | ФСЭМ-2022, 91.15.01-001, приказ Минстроя России от 18.05.2022 г. № 378/пр | Прицепы тракторные, грузоподъемность до 2 т | 1368 | 1011 | маш.-ч | маш.-ч | 1 | 0 | -1757865898 | 0.14 | 0 | 12.95 | 0 | 0 | 0 | 12.95 | 0 | 0 | 1 | 1 | 1 | 1 | -2 | 0 | 0 | 0 | 1 | 0 | 0.14 |  | 1 | 2 | 61621263 | 1 | 0 | 571 | 1 | 0 | 0 | 0 | 0 | 0 | 0 | 0 | 0 | 1.813 | 0 | 0 | 0 | 0 | 1 | 0 | 1.813 | 0 | 0 | 0 | 0 | 1 |  | 0 | 0 | 2.1 | 12.95 | 12.95 | 1 | 1.81 | 0 | 0 | 27.2 | 0 | 0 | 27.2 | 1 |  | 0 |  | 0
648 | 61617792 | 61621256 | 56572969 | 1 | 1 | 1 | 2 | 91.15.03-014 | ФСЭМ-2022 доп.2, 91.15.03-014, приказ Минстроя России от 26.08.2022 г. № 703/пр | Тракторы на пневмоколесном ходу, мощность 59 кВт (80 л.с.) | 1368 | 1011 | маш.-ч | маш.-ч | 1 | 0 | -1976387145 | 0.14 | 0 | 562.51 | 444.91 | 0 | 0 | 562.51 | 444.91 | 0 | 1 | 1 | 1 | 1 | -2 | 0 | 0 | 0 | 1 | 0 | 0.14 |  | 1 | 2 | 61621264 | 1 | 0 | 572 | 1 | 0 | 0 | 0 | 0 | 0 | 0 | 0 | 0 | 78.7514 | 62.2874 | 0 | 0 | 0.14 | 1 | 0 | 78.7514 | 62.2874 | 0 | 0 | 0.14 | 1 |  | 0 | 2.1 | 2.1 | 562.51 | 562.51 | 1 | 78.75 | 62.29 | 0 | 1181.27 | 934.31 | 0 | 2115.58 | 1 | 4-100-040 | 4 | чел.-ч. | 1
649 | 61617792 | 61621265 | 37065248 | 108 | 1 | 1 | 1 | 1-100-30 |  | Затраты труда рабочих (Средний разряд - 3) | 1191 | 1013 | чел.-ч. | чел.-ч. | 1 | 0 | 1049124552 | 2.03 | 0 | 0 | 0 | 395.1 | 0 | 0 | 0 | 395.1 | 1 | 1 | 1 | 1 | -2 | 0 | 0 | 1 | 1 | 0 | 2.03 |  | 1 | 2 | 61621270 | 1 | 0 | 573 | 1 | 0 | 0 | 0 | 0 | 0 | 0 | 0 | 0 | 0 | 0 | 802.053 | 2.03 | 0 | 1 | 0 | 0 | 0 | 802.053 | 2.03 | 0 | 1 | 15239.01 | 38.57 | 0 | 38.57 | 395.1 | 395.1 | 1 | 802.05 | 0 | 0 | 0 | 0 | 15239.01 | 15239.01 | 1 |  | 0 |  | 0
649 | 61617792 | 61621265 | 37064876 | 108 | 1 | 1 | 1 | 4-100-00 |  | Затраты труда машинистов | 1191 | 1013 | чел.-ч. | чел.-ч. | 1 | 0 | -1417349443 | 0.55 | 0 | 0 | 0 | 0 | 0 | 0 | 0 | 0 | 1 | 1 | 1 | 1 | -2 | 0 | 0 | 1 | 1 | 0 | 0.55 |  | 2 | 2 | 61621271 | 1 | 0 | 574 | 1 | 0 | 0 | 0 | 0 | 0 | 0 | 0 | 0 | 0 | 0 | 0 | 0 | 0 | 0 | 0 | 0 | 0 | 0 | 0 | 0 | 0 |  | 0 | 0 | 10.45 | 0 | 0 | 1 | 0 | 0 | 0 | 0 | 0 | 0 | 0 | 0 |  | 0 |  | 0
649 | 61617792 | 61621265 | 56571702 | 1 | 1 | 1 | 2 | 91.06.06-011 | ФСЭМ-2022, 91.06.06-011, приказ Минстроя России от 18.05.2022 г. № 378/пр | Автогидроподъемники, высота подъема 12 м | 1368 | 1011 | маш.-ч | маш.-ч | 1 | 0 | -1146903463 | 0.45 | 0 | 426.48 | 444.91 | 0 | 0 | 346.73 | 444.91 | 0 | 1 | 1.23 | 1 | 1 | 2 | 0 | 0 | 1 | 1 | 0 | 0.45 |  | 1 | 2 | 61621272 | 1 | 0 | 575 | 1 | 0 | 0 | 0 | 0 | 0 | 0 | 0 | 0 | 156.0285 | 200.2095 | 0 | 0 | 0.45 | 1 | 0 | 156.0285 | 200.2095 | 0 | 0 | 0.45 | 1 |  | 0 | 8.55 | 8.55 | 426.48 | 346.73 | 1.23 | 156.03 | 200.21 | 0 | 3646.4 | 3803.98 | 0 | 7450.38 | 1 | 4-100-040 | 4 | чел.-ч. | 1
649 | 61617792 | 61621265 | 56572833 | 1 | 1 | 1 | 2 | 91.14.02-001 | ФСЭМ-2022 доп.7, 91.14.02-001, приказ Минстроя России от 02.08.2023 г. № 551/пр | Автомобили бортовые, грузоподъемность до 5 т | 1368 | 1011 | маш.-ч | маш.-ч | 1 | 0 | 1230426758 | 0.1 | 0 | 546.22 | 444.91 | 0 | 0 | 546.22 | 444.91 | 0 | 1 | 1 | 1 | 1 | -2 | 0 | 0 | 1 | 1 | 0 | 0.1 |  | 1 | 2 | 61621273 | 1 | 0 | 576 | 1 | 0 | 0 | 0 | 0 | 0 | 0 | 0 | 0 | 54.622 | 44.491 | 0 | 0 | 0.1 | 1 | 0 | 54.622 | 44.491 | 0 | 0 | 0.1 | 1 |  | 0 | 1.9 | 1.9 | 546.22 | 546.22 | 1 | 54.62 | 44.49 | 0 | 1037.82 | 845.33 | 0 | 1883.15 | 1 | 4-100-040 | 4 | чел.-ч. | 1
650 | 61617792 | 61621274 | 37066717 | 108 | 1 | 1 | 1 | 1-100-25 |  | Затраты труда рабочих (Средний разряд - 2,5) | 1191 | 1013 | чел.-ч. | чел.-ч. | 1 | 0 | 388411409 | 0.61 | 0 | 0 | 0 | 378.5 | 0 | 0 | 0 | 378.5 | 1 | 1 | 1 | 1 | -2 | 0 | 0 | 1 | 1 | 0 | 0.61 |  | 1 | 2 | 61621278 | 1 | 0 | 577 | 1 | 0 | 0 | 0 | 0 | 0 | 0 | 0 | 0 | 0 | 0 | 230.885 | 0.61 | 0 | 1 | 0 | 0 | 0 | 230.885 | 0.61 | 0 | 1 | 2077.97 | 5.49 | 0 | 5.49 | 378.5 | 378.5 | 1 | 230.89 | 0 | 0 | 0 | 0 | 2077.97 | 2077.97 | 1 |  | 0 |  | 0
650 | 61617792 | 61621274 | 37064876 | 108 | 1 | 1 | 1 | 4-100-00 |  | Затраты труда машинистов | 1191 | 1013 | чел.-ч. | чел.-ч. | 1 | 0 | -1417349443 | 0.03 | 0 | 0 | 0 | 0 | 0 | 0 | 0 | 0 | 1 | 1 | 1 | 1 | -2 | 0 | 0 | 1 | 1 | 0 | 0.03 |  | 2 | 2 | 61621279 | 1 | 0 | 578 | 1 | 0 | 0 | 0 | 0 | 0 | 0 | 0 | 0 | 0 | 0 | 0 | 0 | 0 | 0 | 0 | 0 | 0 | 0 | 0 | 0 | 0 |  | 0 | 0 | 0.27 | 0 | 0 | 1 | 0 | 0 | 0 | 0 | 0 | 0 | 0 | 0 |  | 0 |  | 0
650 | 61617792 | 61621274 | 56572833 | 1 | 1 | 1 | 2 | 91.14.02-001 | ФСЭМ-2022 доп.7, 91.14.02-001, приказ Минстроя России от 02.08.2023 г. № 551/пр | Автомобили бортовые, грузоподъемность до 5 т | 1368 | 1011 | маш.-ч | маш.-ч | 1 | 0 | 1230426758 | 0.03 | 0 | 546.22 | 444.91 | 0 | 0 | 546.22 | 444.91 | 0 | 1 | 1 | 1 | 1 | -2 | 0 | 0 | 1 | 1 | 0 | 0.03 |  | 1 | 2 | 61621280 | 1 | 0 | 579 | 1 | 0 | 0 | 0 | 0 | 0 | 0 | 0 | 0 | 16.3866 | 13.3473 | 0 | 0 | 0.03 | 1 | 0 | 16.3866 | 13.3473 | 0 | 0 | 0.03 | 1 |  | 0 | 0.27 | 0.27 | 546.22 | 546.22 | 1 | 16.39 | 13.35 | 0 | 147.48 | 120.13 | 0 | 267.61 | 1 | 4-100-040 | 4 | чел.-ч. | 1
651 | 61617792 | 61621281 | 37064978 | 108 | 1 | 1 | 1 | 1-100-33 |  | Затраты труда рабочих (Средний разряд - 3,3) | 1191 | 1013 | чел.-ч. | чел.-ч. | 1 | 0 | -1759674247 | 1.128 | 0 | 0 | 0 | 410.04 | 0 | 0 | 0 | 410.04 | 1 | 1 | 1 | 1 | -2 | 0 | 0 | 1 | 1 | 0 | 3.76 | )*0,3 | 1 | 2 | 61621296 | 1 | 0 | 580 | 1 | 0 | 0 | 0 | 0 | 0 | 0 | 0 | 0 | 0 | 0 | 1541.7504 | 3.76 | 0 | 1 | 0 | 0 | 0 | 462.5251 | 1.128 | 0 | 1 | 16959.25 | 12.408 | 0 | 12.408 | 410.04 | 410.04 | 1 | 462.525 | 0 | 0 | 0 | 0 | 5087.78 | 5087.78 | 1 |  | 0 |  | 0
651 | 61617792 | 61621281 | 37064876 | 108 | 1 | 1 | 1 | 4-100-00 |  | Затраты труда машинистов | 1191 | 1013 | чел.-ч. | чел.-ч. | 1 | 0 | -1417349443 | 0.321 | 0 | 0 | 0 | 0 | 0 | 0 | 0 | 0 | 1 | 1 | 1 | 1 | -2 | 0 | 0 | 1 | 1 | 0 | 1.07 | )*0,3 | 2 | 2 | 61621297 | 1 | 0 | 581 | 1 | 0 | 0 | 0 | 0 | 0 | 0 | 0 | 0 | 0 | 0 | 0 | 0 | 0 | 0 | 0 | 0 | 0 | 0 | 0 | 0 | 0 |  | 0 | 0 | 3.531 | 0 | 0 | 1 | 0 | 0 | 0 | 0 | 0 | 0 | 0 | 0 |  | 0 |  | 0
651 | 61617792 | 61621281 | 56571702 | 1 | 1 | 1 | 2 | 91.06.06-011 | ФСЭМ-2022, 91.06.06-011, приказ Минстроя России от 18.05.2022 г. № 378/пр | Автогидроподъемники, высота подъема 12 м | 1368 | 1011 | маш.-ч | маш.-ч | 1 | 0 | -1146903463 | 0.255 | 0 | 426.48 | 444.91 | 0 | 0 | 346.73 | 444.91 | 0 | 1 | 1.23 | 1 | 1 | 2 | 0 | 0 | 1 | 1 | 0 | 0.85 | )*0,3 | 1 | 2 | 61621298 | 1 | 0 | 582 | 1 | 0 | 0 | 0 | 0 | 0 | 0 | 0 | 0 | 294.7205 | 378.1735 | 0 | 0 | 0.85 | 1 | 0 | 88.4162 | 113.4521 | 0 | 0 | 0.255 | 1 |  | 0 | 2.805 | 2.805 | 426.48 | 346.73 | 1.23 | 88.416 | 113.451 | 0 | 1196.28 | 1247.97 | 0 | 2444.25 | 1 | 4-100-040 | 4 | чел.-ч. | 1
651 | 61617792 | 61621281 | 56572833 | 1 | 1 | 1 | 2 | 91.14.02-001 | ФСЭМ-2022 доп.7, 91.14.02-001, приказ Минстроя России от 02.08.2023 г. № 551/пр | Автомобили бортовые, грузоподъемность до 5 т | 1368 | 1011 | маш.-ч | маш.-ч | 1 | 0 | 1230426758 | 0.066 | 0 | 546.22 | 444.91 | 0 | 0 | 546.22 | 444.91 | 0 | 1 | 1 | 1 | 1 | -2 | 0 | 0 | 1 | 1 | 0 | 0.22 | )*0,3 | 1 | 2 | 61621299 | 1 | 0 | 583 | 1 | 0 | 0 | 0 | 0 | 0 | 0 | 0 | 0 | 120.1684 | 97.8802 | 0 | 0 | 0.22 | 1 | 0 | 36.0505 | 29.3641 | 0 | 0 | 0.066 | 1 |  | 0 | 0.726 | 0.726 | 546.22 | 546.22 | 1 | 36.051 | 29.364 | 0 | 396.56 | 323 | 0 | 719.56 | 1 | 4-100-040 | 4 | чел.-ч. | 1
651 | 61617792 | 61621281 | 56574842 | 1 | 1 | 1 | 3 | 01.3.01.06-0038 | ФСБЦ-2022, 01.3.01.06-0038, приказ Минстроя России от 18.05.2022 г. № 378/пр | Смазка защитная электросетевая | 1346 | 1009 | кг | кг | 1 | 0 | -306422680 | 0 | 474.2 | 0 | 0 | 0 | 238.29 | 0 | 0 | 0 | 1.99 | 1 | 1 | 1 | 2 | 0 | 0 | 1 | 1 | 0 | 0.1 | )*0 | 0 | 2 | 61621300 | 1 | 0 | 584 | 1 | 0 | 0 | 0 | 0 | 0 | 0 | 0 | 23.829 | 0 | 0 | 0 | 0 | 0 | 1 | 0 | 0 | 0 | 0 | 0 | 0 | 0 |  | 0 | 0 | 0 | 474.2 | 238.29 | 1.99 | 0 | 0 | 0 | 0 | 0 | 0 | 0 | 0 |  | 0 |  | 0
651 | 61617792 | 61621281 | 56574852 | 1 | 1 | 1 | 3 | 01.3.01.06-0051 | ФСБЦ-2022, 01.3.01.06-0051, приказ Минстроя России от 18.05.2022 г. № 378/пр | Смазка солидол жировой Ж | 1346 | 1009 | кг | кг | 1 | 0 | -448438601 | 0 | 159.24 | 0 | 0 | 0 | 80.02 | 0 | 0 | 0 | 1.99 | 1 | 1 | 1 | 2 | 0 | 0 | 1 | 1 | 0 | 0.03 | )*0 | 0 | 2 | 61621301 | 1 | 0 | 585 | 1 | 0 | 0 | 0 | 0 | 0 | 0 | 0 | 2.4006 | 0 | 0 | 0 | 0 | 0 | 1 | 0 | 0 | 0 | 0 | 0 | 0 | 0 |  | 0 | 0 | 0 | 159.24 | 80.02 | 1.99 | 0 | 0 | 0 | 0 | 0 | 0 | 0 | 0 |  | 0 |  | 0
651 | 61617792 | 61621281 | 56580368 | 1 | 1 | 1 | 3 | 01.7.15.03-0042 | ФСБЦ-2022, 01.7.15.03-0042, приказ Минстроя России от 18.05.2022 г. № 378/пр | Болты с гайками и шайбами строительные | 1346 | 1009 | кг | кг | 1 | 0 | -385218612 | 0 | 194.17 | 0 | 0 | 0 | 174.93 | 0 | 0 | 0 | 1.11 | 1 | 1 | 1 | 2 | 1 | 0 | 1 | 1 | 0 | 0 | )*0 | 0 | 2 | 61621302 | 1 | 0 | 586 | 1 | 0 | 0 | 0 | 0 | 0 | 0 | 0 | 0 | 0 | 0 | 0 | 0 | 0 | 0 | 0 | 0 | 0 | 0 | 0 | 0 | 0 |  | 0 | 0 | 0 | 194.17 | 174.93 | 1.11 | 0 | 0 | 0 | 0 | 0 | 0 | 0 | 0 |  | 0 |  | 0
651 | 61617792 | 61621281 | 56582407 | 1 | 1 | 1 | 3 | 01.7.20.08-0051 | ФСБЦ-2022 доп.8, 01.7.20.08-0051, приказ Минстроя России от 14.11.2023 г. № 817/пр | Ветошь хлопчатобумажная цветная | 1346 | 1009 | кг | кг | 1 | 0 | -529816839 | 0 | 103.8 | 0 | 0 | 0 | 56.11 | 0 | 0 | 0 | 1.85 | 1 | 1 | 1 | 2 | 0 | 0 | 1 | 1 | 0 | 0.02 | )*0 | 0 | 2 | 61621303 | 1 | 0 | 587 | 1 | 0 | 0 | 0 | 0 | 0 | 0 | 0 | 1.1222 | 0 | 0 | 0 | 0 | 0 | 1 | 0 | 0 | 0 | 0 | 0 | 0 | 0 |  | 0 | 0 | 0 | 103.8 | 56.11 | 1.85 | 0 | 0 | 0 | 0 | 0 | 0 | 0 | 0 |  | 0 |  | 0
651 | 61617792 | 61621281 | 56219801 | 108 | 1 | 1 | 3 | 07.2.07.13 |  | Хомуты стальные | 1346 | 1009 | кг | кг | 1 | 0 | -1111733769 | 0 | 0 | 0 | 0 | 0 | 0 | 0 | 0 | 0 | 1 | 1 | 1 | 1 | -2 | 1 | 0 | 1 | 1 | 0 | 0 | )*0 | 0 | 2 | 61621304 | 1 | 0 | 588 | 1 | 0 | 0 | 0 | 0 | 0 | 0 | 0 | 0 | 0 | 0 | 0 | 0 | 0 | 0 | 0 | 0 | 0 | 0 | 0 | 0 | 0 |  | 0 | 0 | 0 | 0 | 0 | 1 | 0 | 0 | 0 | 0 | 0 | 0 | 0 | 0 |  | 0 |  | 0
651 | 61617792 | 61621281 | 56220121 | 108 | 1 | 1 | 3 | 08.3.04.02 |  | Сталь стержневая диаметром до 10 мм | 1348 | 1009 | т | т | 1000 | 0 | 1613753229 | 0 | 0 | 0 | 0 | 0 | 0 | 0 | 0 | 0 | 1 | 1 | 1 | 1 | -2 | 1 | 0 | 1 | 1 | 0 | 0 | )*0 | 0 | 2 | 61621305 | 1 | 0 | 589 | 1 | 0 | 0 | 0 | 0 | 0 | 0 | 0 | 0 | 0 | 0 | 0 | 0 | 0 | 0 | 0 | 0 | 0 | 0 | 0 | 0 | 0 |  | 0 | 0 | 0 | 0 | 0 | 1 | 0 | 0 | 0 | 0 | 0 | 0 | 0 | 0 |  | 0 |  | 0
651 | 61617792 | 61621281 | 56610133 | 1 | 1 | 1 | 3 | 14.4.03.03-0102 | ФСБЦ-2022 доп.4, 14.4.03.03-0102, приказ Минстроя России от 27.12.2022 г. № 1133/пр | Лак битумный БТ-577 | 1348 | 1009 | т | т | 1000 | 0 | -548549702 | 0 | 86422.66 | 0 | 0 | 0 | 80020.98 | 0 | 0 | 0 | 1.08 | 1 | 1 | 1 | 2 | 0 | 0 | 1 | 1 | 0 | 0.0001 | )*0 | 0 | 2 | 61621306 | 1 | 0 | 590 | 1 | 0 | 0 | 0 | 0 | 0 | 0 | 0 | 8.0021 | 0 | 0 | 0 | 0 | 0 | 1 | 0 | 0 | 0 | 0 | 0 | 0 | 0 |  | 0 | 0 | 0 | 86422.66 | 80020.98 | 1.08 | 0 | 0 | 0 | 0 | 0 | 0 | 0 | 0 |  | 0 |  | 0
651 | 61617792 | 61621281 | 56610726 | 1 | 1 | 1 | 3 | 14.5.09.11-0102 | ФСБЦ-2022, 14.5.09.11-0102, приказ Минстроя России от 18.05.2022 г. № 378/пр | Уайт-спирит | 1346 | 1009 | кг | кг | 1 | 0 | -710112584 | 0 | 66.66 | 0 | 0 | 0 | 60.6 | 0 | 0 | 0 | 1.1 | 1 | 1 | 1 | 2 | 0 | 0 | 1 | 1 | 0 | 0.03 | )*0 | 0 | 2 | 61621307 | 1 | 0 | 591 | 1 | 0 | 0 | 0 | 0 | 0 | 0 | 0 | 1.818 | 0 | 0 | 0 | 0 | 0 | 1 | 0 | 0 | 0 | 0 | 0 | 0 | 0 |  | 0 | 0 | 0 | 66.66 | 60.6 | 1.1 | 0 | 0 | 0 | 0 | 0 | 0 | 0 | 0 |  | 0 |  | 0
651 | 61617792 | 61621281 | 56222458 | 108 | 1 | 1 | 3 | 22.2.01.04 |  | Изоляторы линейные штыревые фарфоровые | 1371 | 1013 | ШТ | ШТ | 1 | 0 | 1740798612 | 0 | 0 | 0 | 0 | 0 | 0 | 0 | 0 | 0 | 1 | 1 | 1 | 1 | -2 | 1 | 0 | 1 | 1 | 0 | 0 | )*0 | 0 | 2 | 61621308 | 1 | 0 | 592 | 1 | 0 | 0 | 0 | 0 | 0 | 0 | 0 | 0 | 0 | 0 | 0 | 0 | 0 | 0 | 0 | 0 | 0 | 0 | 0 | 0 | 0 |  | 0 | 0 | 0 | 0 | 0 | 1 | 0 | 0 | 0 | 0 | 0 | 0 | 0 | 0 |  | 0 |  | 0
651 | 61617792 | 61621281 | 56222467 | 108 | 1 | 1 | 3 | 22.2.02.03 |  | Детали крепления стальные | 1346 | 1009 | кг | кг | 1 | 0 | 1533393836 | 0 | 0 | 0 | 0 | 0 | 0 | 0 | 0 | 0 | 1 | 1 | 1 | 1 | -2 | 1 | 0 | 1 | 1 | 0 | 0 | )*0 | 0 | 2 | 61621309 | 1 | 0 | 593 | 1 | 0 | 0 | 0 | 0 | 0 | 0 | 0 | 0 | 0 | 0 | 0 | 0 | 0 | 0 | 0 | 0 | 0 | 0 | 0 | 0 | 0 |  | 0 | 0 | 0 | 0 | 0 | 1 | 0 | 0 | 0 | 0 | 0 | 0 | 0 | 0 |  | 0 |  | 0
652 | 61617792 | 61621310 | 37075528 | 108 | 1 | 1 | 1 | 1-100-43 |  | Затраты труда рабочих (Средний разряд - 4,3) | 1191 | 1013 | чел.-ч. | чел.-ч. | 1 | 0 | -1841613679 | 2.226 | 0 | 0 | 0 | 464.83 | 0 | 0 | 0 | 464.83 | 1 | 1 | 1 | 1 | -2 | 0 | 0 | 1 | 1 | 0 | 7.42 | )*0,3 | 1 | 2 | 61621326 | 1 | 0 | 594 | 1 | 0 | 0 | 0 | 0 | 0 | 0 | 0 | 0 | 0 | 0 | 3449.0386 | 7.42 | 0 | 1 | 0 | 0 | 0 | 1034.7116 | 2.226 | 0 | 1 | 10347.12 | 6.678 | 0 | 6.678 | 464.83 | 464.83 | 1 | 1034.712 | 0 | 0 | 0 | 0 | 3104.13 | 3104.13 | 1 |  | 0 |  | 0
652 | 61617792 | 61621310 | 37064876 | 108 | 1 | 1 | 1 | 4-100-00 |  | Затраты труда машинистов | 1191 | 1013 | чел.-ч. | чел.-ч. | 1 | 0 | -1417349443 | 0.306 | 0 | 0 | 0 | 0 | 0 | 0 | 0 | 0 | 1 | 1 | 1 | 1 | -2 | 0 | 0 | 1 | 1 | 0 | 1.02 | )*0,3 | 2 | 2 | 61621327 | 1 | 0 | 595 | 1 | 0 | 0 | 0 | 0 | 0 | 0 | 0 | 0 | 0 | 0 | 0 | 0 | 0 | 0 | 0 | 0 | 0 | 0 | 0 | 0 | 0 |  | 0 | 0 | 0.918 | 0 | 0 | 1 | 0 | 0 | 0 | 0 | 0 | 0 | 0 | 0 |  | 0 |  | 0
652 | 61617792 | 61621310 | 56571417 | 1 | 1 | 1 | 2 | 91.05.05-015 | ФСЭМ-2022, 91.05.05-015, приказ Минстроя России от 18.05.2022 г. № 378/пр | Краны на автомобильном ходу, грузоподъемность 16 т | 1368 | 1011 | маш.-ч | маш.-ч | 1 | 0 | -848025172 | 0.183 | 0 | 1406.6 | 597.64 | 0 | 0 | 1406.6 | 597.64 | 0 | 1 | 1 | 1 | 1 | -2 | 0 | 0 | 1 | 1 | 0 | 0.61 | )*0,3 | 1 | 2 | 61621328 | 1 | 0 | 596 | 1 | 0 | 0 | 0 | 0 | 0 | 0 | 0 | 0 | 858.026 | 364.5604 | 0 | 0 | 0.61 | 1 | 0 | 257.4078 | 109.3681 | 0 | 0 | 0.183 | 1 |  | 0 | 0.549 | 0.549 | 1406.6 | 1406.6 | 1 | 257.409 | 109.368 | 0 | 772.22 | 328.1 | 0 | 1100.32 | 1 | 4-100-060 | 6 | чел.-ч. | 1
652 | 61617792 | 61621310 | 56572833 | 1 | 1 | 1 | 2 | 91.14.02-001 | ФСЭМ-2022 доп.7, 91.14.02-001, приказ Минстроя России от 02.08.2023 г. № 551/пр | Автомобили бортовые, грузоподъемность до 5 т | 1368 | 1011 | маш.-ч | маш.-ч | 1 | 0 | 1230426758 | 0.123 | 0 | 546.22 | 444.91 | 0 | 0 | 546.22 | 444.91 | 0 | 1 | 1 | 1 | 1 | -2 | 0 | 0 | 1 | 1 | 0 | 0.41 | )*0,3 | 1 | 2 | 61621329 | 1 | 0 | 597 | 1 | 0 | 0 | 0 | 0 | 0 | 0 | 0 | 0 | 223.9502 | 182.4131 | 0 | 0 | 0.41 | 1 | 0 | 67.1851 | 54.7239 | 0 | 0 | 0.123 | 1 |  | 0 | 0.369 | 0.369 | 546.22 | 546.22 | 1 | 67.185 | 54.723 | 0 | 201.56 | 164.17 | 0 | 365.73 | 1 | 4-100-040 | 4 | чел.-ч. | 1
652 | 61617792 | 61621310 | 56574842 | 1 | 1 | 1 | 3 | 01.3.01.06-0038 | ФСБЦ-2022, 01.3.01.06-0038, приказ Минстроя России от 18.05.2022 г. № 378/пр | Смазка защитная электросетевая | 1346 | 1009 | кг | кг | 1 | 0 | -306422680 | 0 | 474.2 | 0 | 0 | 0 | 238.29 | 0 | 0 | 0 | 1.99 | 1 | 1 | 1 | 2 | 0 | 0 | 1 | 1 | 0 | 0.01 | )*0 | 0 | 2 | 61621330 | 1 | 0 | 598 | 1 | 0 | 0 | 0 | 0 | 0 | 0 | 0 | 2.3829 | 0 | 0 | 0 | 0 | 0 | 1 | 0 | 0 | 0 | 0 | 0 | 0 | 0 |  | 0 | 0 | 0 | 474.2 | 238.29 | 1.99 | 0 | 0 | 0 | 0 | 0 | 0 | 0 | 0 |  | 0 |  | 0
652 | 61617792 | 61621310 | 56574852 | 1 | 1 | 1 | 3 | 01.3.01.06-0051 | ФСБЦ-2022, 01.3.01.06-0051, приказ Минстроя России от 18.05.2022 г. № 378/пр | Смазка солидол жировой Ж | 1346 | 1009 | кг | кг | 1 | 0 | -448438601 | 0 | 159.24 | 0 | 0 | 0 | 80.02 | 0 | 0 | 0 | 1.99 | 1 | 1 | 1 | 2 | 0 | 0 | 1 | 1 | 0 | 0.03 | )*0 | 0 | 2 | 61621331 | 1 | 0 | 599 | 1 | 0 | 0 | 0 | 0 | 0 | 0 | 0 | 2.4006 | 0 | 0 | 0 | 0 | 0 | 1 | 0 | 0 | 0 | 0 | 0 | 0 | 0 |  | 0 | 0 | 0 | 159.24 | 80.02 | 1.99 | 0 | 0 | 0 | 0 | 0 | 0 | 0 | 0 |  | 0 |  | 0
652 | 61617792 | 61621310 | 56580368 | 1 | 1 | 1 | 3 | 01.7.15.03-0042 | ФСБЦ-2022, 01.7.15.03-0042, приказ Минстроя России от 18.05.2022 г. № 378/пр | Болты с гайками и шайбами строительные | 1346 | 1009 | кг | кг | 1 | 0 | -385218612 | 0 | 194.17 | 0 | 0 | 0 | 174.93 | 0 | 0 | 0 | 1.11 | 1 | 1 | 1 | 2 | 1 | 0 | 1 | 1 | 0 | 0 | )*0 | 0 | 2 | 61621332 | 1 | 0 | 600 | 1 | 0 | 0 | 0 | 0 | 0 | 0 | 0 | 0 | 0 | 0 | 0 | 0 | 0 | 0 | 0 | 0 | 0 | 0 | 0 | 0 | 0 |  | 0 | 0 | 0 | 194.17 | 174.93 | 1.11 | 0 | 0 | 0 | 0 | 0 | 0 | 0 | 0 |  | 0 |  | 0
652 | 61617792 | 61621310 | 56582407 | 1 | 1 | 1 | 3 | 01.7.20.08-0051 | ФСБЦ-2022 доп.8, 01.7.20.08-0051, приказ Минстроя России от 14.11.2023 г. № 817/пр | Ветошь хлопчатобумажная цветная | 1346 | 1009 | кг | кг | 1 | 0 | -529816839 | 0 | 103.8 | 0 | 0 | 0 | 56.11 | 0 | 0 | 0 | 1.85 | 1 | 1 | 1 | 2 | 0 | 0 | 1 | 1 | 0 | 0.02 | )*0 | 0 | 2 | 61621333 | 1 | 0 | 601 | 1 | 0 | 0 | 0 | 0 | 0 | 0 | 0 | 1.1222 | 0 | 0 | 0 | 0 | 0 | 1 | 0 | 0 | 0 | 0 | 0 | 0 | 0 |  | 0 | 0 | 0 | 103.8 | 56.11 | 1.85 | 0 | 0 | 0 | 0 | 0 | 0 | 0 | 0 |  | 0 |  | 0
652 | 61617792 | 61621310 | 56219801 | 108 | 1 | 1 | 3 | 07.2.07.13 |  | Хомуты стальные | 1346 | 1009 | кг | кг | 1 | 0 | -1111733769 | 0 | 0 | 0 | 0 | 0 | 0 | 0 | 0 | 0 | 1 | 1 | 1 | 1 | -2 | 1 | 0 | 1 | 1 | 0 | 0 | )*0 | 0 | 2 | 61621334 | 1 | 0 | 602 | 1 | 0 | 0 | 0 | 0 | 0 | 0 | 0 | 0 | 0 | 0 | 0 | 0 | 0 | 0 | 0 | 0 | 0 | 0 | 0 | 0 | 0 |  | 0 | 0 | 0 | 0 | 0 | 1 | 0 | 0 | 0 | 0 | 0 | 0 | 0 | 0 |  | 0 |  | 0
652 | 61617792 | 61621310 | 56220121 | 108 | 1 | 1 | 3 | 08.3.04.02 |  | Сталь стержневая диаметром до 10 мм | 1348 | 1009 | т | т | 1000 | 0 | 1613753229 | 0 | 0 | 0 | 0 | 0 | 0 | 0 | 0 | 0 | 1 | 1 | 1 | 1 | -2 | 1 | 0 | 1 | 1 | 0 | 0 | )*0 | 0 | 2 | 61621335 | 1 | 0 | 603 | 1 | 0 | 0 | 0 | 0 | 0 | 0 | 0 | 0 | 0 | 0 | 0 | 0 | 0 | 0 | 0 | 0 | 0 | 0 | 0 | 0 | 0 |  | 0 | 0 | 0 | 0 | 0 | 1 | 0 | 0 | 0 | 0 | 0 | 0 | 0 | 0 |  | 0 |  | 0
652 | 61617792 | 61621310 | 56610133 | 1 | 1 | 1 | 3 | 14.4.03.03-0102 | ФСБЦ-2022 доп.4, 14.4.03.03-0102, приказ Минстроя России от 27.12.2022 г. № 1133/пр | Лак битумный БТ-577 | 1348 | 1009 | т | т | 1000 | 0 | -548549702 | 0 | 86422.66 | 0 | 0 | 0 | 80020.98 | 0 | 0 | 0 | 1.08 | 1 | 1 | 1 | 2 | 0 | 0 | 1 | 1 | 0 | 0.0001 | )*0 | 0 | 2 | 61621336 | 1 | 0 | 604 | 1 | 0 | 0 | 0 | 0 | 0 | 0 | 0 | 8.0021 | 0 | 0 | 0 | 0 | 0 | 1 | 0 | 0 | 0 | 0 | 0 | 0 | 0 |  | 0 | 0 | 0 | 86422.66 | 80020.98 | 1.08 | 0 | 0 | 0 | 0 | 0 | 0 | 0 | 0 |  | 0 |  | 0
652 | 61617792 | 61621310 | 56610726 | 1 | 1 | 1 | 3 | 14.5.09.11-0102 | ФСБЦ-2022, 14.5.09.11-0102, приказ Минстроя России от 18.05.2022 г. № 378/пр | Уайт-спирит | 1346 | 1009 | кг | кг | 1 | 0 | -710112584 | 0 | 66.66 | 0 | 0 | 0 | 60.6 | 0 | 0 | 0 | 1.1 | 1 | 1 | 1 | 2 | 0 | 0 | 1 | 1 | 0 | 0.12 | )*0 | 0 | 2 | 61621337 | 1 | 0 | 605 | 1 | 0 | 0 | 0 | 0 | 0 | 0 | 0 | 7.272 | 0 | 0 | 0 | 0 | 0 | 1 | 0 | 0 | 0 | 0 | 0 | 0 | 0 |  | 0 | 0 | 0 | 66.66 | 60.6 | 1.1 | 0 | 0 | 0 | 0 | 0 | 0 | 0 | 0 |  | 0 |  | 0
652 | 61617792 | 61621310 | 56222426 | 108 | 1 | 1 | 3 | 21.2.01.02 |  | Провода неизолированные для воздушных линий электропередач | 1348 | 1009 | т | т | 1000 | 0 | -2074906300 | 0 | 0 | 0 | 0 | 0 | 0 | 0 | 0 | 0 | 1 | 1 | 1 | 1 | -2 | 1 | 0 | 1 | 1 | 0 | 0 | )*0 | 0 | 2 | 61621338 | 1 | 0 | 606 | 1 | 0 | 0 | 0 | 0 | 0 | 0 | 0 | 0 | 0 | 0 | 0 | 0 | 0 | 0 | 0 | 0 | 0 | 0 | 0 | 0 | 0 |  | 0 | 0 | 0 | 0 | 0 | 1 | 0 | 0 | 0 | 0 | 0 | 0 | 0 | 0 |  | 0 |  | 0
652 | 61617792 | 61621310 | 56222458 | 108 | 1 | 1 | 3 | 22.2.01.04 |  | Изоляторы линейные штыревые фарфоровые | 1371 | 1013 | ШТ | ШТ | 1 | 0 | 1740798612 | 0 | 0 | 0 | 0 | 0 | 0 | 0 | 0 | 0 | 1 | 1 | 1 | 1 | -2 | 1 | 0 | 1 | 1 | 0 | 0 | )*0 | 0 | 2 | 61621339 | 1 | 0 | 607 | 1 | 0 | 0 | 0 | 0 | 0 | 0 | 0 | 0 | 0 | 0 | 0 | 0 | 0 | 0 | 0 | 0 | 0 | 0 | 0 | 0 | 0 |  | 0 | 0 | 0 | 0 | 0 | 1 | 0 | 0 | 0 | 0 | 0 | 0 | 0 | 0 |  | 0 |  | 0
652 | 61617792 | 61621310 | 56222467 | 108 | 1 | 1 | 3 | 22.2.02.03 |  | Детали крепления стальные | 1346 | 1009 | кг | кг | 1 | 0 | 1533393836 | 0 | 0 | 0 | 0 | 0 | 0 | 0 | 0 | 0 | 1 | 1 | 1 | 1 | -2 | 1 | 0 | 1 | 1 | 0 | 0 | )*0 | 0 | 2 | 61621340 | 1 | 0 | 608 | 1 | 0 | 0 | 0 | 0 | 0 | 0 | 0 | 0 | 0 | 0 | 0 | 0 | 0 | 0 | 0 | 0 | 0 | 0 | 0 | 0 | 0 |  | 0 | 0 | 0 | 0 | 0 | 1 | 0 | 0 | 0 | 0 | 0 | 0 | 0 | 0 |  | 0 |  | 0
653 | 61617792 | 61621377 | 37072767 | 108 | 1 | 1 | 1 | 1-100-36 |  | Затраты труда рабочих (Средний разряд - 3,6) | 1191 | 1013 | чел.-ч. | чел.-ч. | 1 | 0 | -1810713292 | 0.063 | 0 | 0 | 0 | 424.99 | 0 | 0 | 0 | 424.99 | 1 | 1 | 1 | 1 | -2 | 0 | 0 | 1 | 1 | 0 | 0.21 | )*0,3 | 1 | 2 | 61621382 | 1 | 0 | 609 | 1 | 0 | 0 | 0 | 0 | 0 | 0 | 0 | 0 | 0 | 0 | 89.2479 | 0.21 | 0 | 1 | 0 | 0 | 0 | 26.7744 | 0.063 | 0 | 1 | 356.99 | 0.252 | 0 | 0.252 | 424.99 | 424.99 | 1 | 26.775 | 0 | 0 | 0 | 0 | 107.1 | 107.1 | 1 |  | 0 |  | 0
653 | 61617792 | 61621377 | 37064876 | 108 | 1 | 1 | 1 | 4-100-00 |  | Затраты труда машинистов | 1191 | 1013 | чел.-ч. | чел.-ч. | 1 | 0 | -1417349443 | 0.081 | 0 | 0 | 0 | 0 | 0 | 0 | 0 | 0 | 1 | 1 | 1 | 1 | -2 | 0 | 0 | 1 | 1 | 0 | 0.27 | )*0,3 | 2 | 2 | 61621383 | 1 | 0 | 610 | 1 | 0 | 0 | 0 | 0 | 0 | 0 | 0 | 0 | 0 | 0 | 0 | 0 | 0 | 0 | 0 | 0 | 0 | 0 | 0 | 0 | 0 |  | 0 | 0 | 0.324 | 0 | 0 | 1 | 0 | 0 | 0 | 0 | 0 | 0 | 0 | 0 |  | 0 |  | 0
653 | 61617792 | 61621377 | 56571417 | 1 | 1 | 1 | 2 | 91.05.05-015 | ФСЭМ-2022, 91.05.05-015, приказ Минстроя России от 18.05.2022 г. № 378/пр | Краны на автомобильном ходу, грузоподъемность 16 т | 1368 | 1011 | маш.-ч | маш.-ч | 1 | 0 | -848025172 | 0.081 | 0 | 1406.6 | 597.64 | 0 | 0 | 1406.6 | 597.64 | 0 | 1 | 1 | 1 | 1 | -2 | 0 | 0 | 1 | 1 | 0 | 0.27 | )*0,3 | 1 | 2 | 61621384 | 1 | 0 | 611 | 1 | 0 | 0 | 0 | 0 | 0 | 0 | 0 | 0 | 379.782 | 161.3628 | 0 | 0 | 0.27 | 1 | 0 | 113.9346 | 48.4088 | 0 | 0 | 0.081 | 1 |  | 0 | 0.324 | 0.324 | 1406.6 | 1406.6 | 1 | 113.934 | 48.408 | 0 | 455.74 | 193.64 | 0 | 649.38 | 1 | 4-100-060 | 6 | чел.-ч. | 1
653 | 61617792 | 61621377 | 56223463 | 108 | 1 | 1 | 3 | 421/пр_2020_п.75_пп.а |  | Сметная стоимость вспомогательных ненормируемых материальных ресурсов, не учтенная в сметной норме, 2% | 3277935 | 1013 | % | % | 1 | 0 | 274903907 | 2 | 0 | 0 | 0 | 0 | 0 | 0 | 0 | 0 | 1 | 1 | 1 | 1 | -2 | 0 | 0 | 0 | 1 | 0 | 2 |  | 0 | 2 | 61621385 | 1 | 2048 | 612 | 1 | 0 | 0 | 0 | 0 | 0 | 0 | 0 | 0 | 0 | 0 | 0 | 0 | 0 | 0 | 0 | 0 | 0 | 0 | 0 | 0 | 0 |  | 0 | 0 | 8 | 0 | 0 | 1 | 0 | 0 | 0 | 0 | 0 | 0 | 0 | 0 |  | 0 |  | 0
654 | 61617792 | 61621386 | 37072767 | 108 | 1 | 1 | 1 | 1-100-36 |  | Затраты труда рабочих (Средний разряд - 3,6) | 1191 | 1013 | чел.-ч. | чел.-ч. | 1 | 0 | -1810713292 | 0.105 | 0 | 0 | 0 | 424.99 | 0 | 0 | 0 | 424.99 | 1 | 1 | 1 | 1 | -2 | 0 | 0 | 1 | 1 | 0 | 0.35 | )*0,3 | 1 | 2 | 61621391 | 1 | 0 | 613 | 1 | 0 | 0 | 0 | 0 | 0 | 0 | 0 | 0 | 0 | 0 | 148.7465 | 0.35 | 0 | 1 | 0 | 0 | 0 | 44.624 | 0.105 | 0 | 1 | 1636.21 | 1.155 | 0 | 1.155 | 424.99 | 424.99 | 1 | 44.625 | 0 | 0 | 0 | 0 | 490.86 | 490.86 | 1 |  | 0 |  | 0
654 | 61617792 | 61621386 | 37064876 | 108 | 1 | 1 | 1 | 4-100-00 |  | Затраты труда машинистов | 1191 | 1013 | чел.-ч. | чел.-ч. | 1 | 0 | -1417349443 | 0.045 | 0 | 0 | 0 | 0 | 0 | 0 | 0 | 0 | 1 | 1 | 1 | 1 | -2 | 0 | 0 | 1 | 1 | 0 | 0.15 | )*0,3 | 2 | 2 | 61621392 | 1 | 0 | 614 | 1 | 0 | 0 | 0 | 0 | 0 | 0 | 0 | 0 | 0 | 0 | 0 | 0 | 0 | 0 | 0 | 0 | 0 | 0 | 0 | 0 | 0 |  | 0 | 0 | 0.495 | 0 | 0 | 1 | 0 | 0 | 0 | 0 | 0 | 0 | 0 | 0 |  | 0 |  | 0
654 | 61617792 | 61621386 | 56571417 | 1 | 1 | 1 | 2 | 91.05.05-015 | ФСЭМ-2022, 91.05.05-015, приказ Минстроя России от 18.05.2022 г. № 378/пр | Краны на автомобильном ходу, грузоподъемность 16 т | 1368 | 1011 | маш.-ч | маш.-ч | 1 | 0 | -848025172 | 0.045 | 0 | 1406.6 | 597.64 | 0 | 0 | 1406.6 | 597.64 | 0 | 1 | 1 | 1 | 1 | -2 | 0 | 0 | 1 | 1 | 0 | 0.15 | )*0,3 | 1 | 2 | 61621393 | 1 | 0 | 615 | 1 | 0 | 0 | 0 | 0 | 0 | 0 | 0 | 0 | 210.99 | 89.646 | 0 | 0 | 0.15 | 1 | 0 | 63.297 | 26.8938 | 0 | 0 | 0.045 | 1 |  | 0 | 0.495 | 0.495 | 1406.6 | 1406.6 | 1 | 63.297 | 26.895 | 0 | 696.27 | 295.83 | 0 | 992.1 | 1 | 4-100-060 | 6 | чел.-ч. | 1
654 | 61617792 | 61621386 | 56223463 | 108 | 1 | 1 | 3 | 421/пр_2020_п.75_пп.а |  | Сметная стоимость вспомогательных ненормируемых материальных ресурсов, не учтенная в сметной норме, 2% | 3277935 | 1013 | % | % | 1 | 0 | 274903907 | 2 | 0 | 0 | 0 | 0 | 0 | 0 | 0 | 0 | 1 | 1 | 1 | 1 | -2 | 0 | 0 | 0 | 1 | 0 | 2 |  | 0 | 2 | 61621394 | 1 | 2048 | 616 | 1 | 0 | 0 | 0 | 0 | 0 | 0 | 0 | 0 | 0 | 0 | 0 | 0 | 0 | 0 | 0 | 0 | 0 | 0 | 0 | 0 | 0 |  | 0 | 0 | 22 | 0 | 0 | 1 | 0 | 0 | 0 | 0 | 0 | 0 | 0 | 0 |  | 0 |  | 0
655 | 61617792 | 61621395 | 37071037 | 108 | 1 | 1 | 1 | 1-100-40 |  | Затраты труда рабочих (Средний разряд - 4) | 1191 | 1013 | чел.-ч. | чел.-ч. | 1 | 0 | -1111239348 | 0.12 | 0 | 0 | 0 | 444.91 | 0 | 0 | 0 | 444.91 | 1 | 1 | 1 | 1 | -2 | 0 | 0 | 1 | 1 | 0 | 0.4 | )*0,3 | 1 | 2 | 61621402 | 1 | 0 | 617 | 1 | 0 | 0 | 0 | 0 | 0 | 0 | 0 | 0 | 0 | 0 | 177.964 | 0.4 | 0 | 1 | 0 | 0 | 0 | 53.3892 | 0.12 | 0 | 1 | 5872.81 | 3.96 | 0 | 3.96 | 444.91 | 444.91 | 1 | 53.388 | 0 | 0 | 0 | 0 | 1761.84 | 1761.84 | 1 |  | 0 |  | 0
655 | 61617792 | 61621395 | 37064876 | 108 | 1 | 1 | 1 | 4-100-00 |  | Затраты труда машинистов | 1191 | 1013 | чел.-ч. | чел.-ч. | 1 | 0 | -1417349443 | 0.003 | 0 | 0 | 0 | 0 | 0 | 0 | 0 | 0 | 1 | 1 | 1 | 1 | -2 | 0 | 0 | 1 | 1 | 0 | 0.01 | )*0,3 | 2 | 2 | 61621403 | 1 | 0 | 618 | 1 | 0 | 0 | 0 | 0 | 0 | 0 | 0 | 0 | 0 | 0 | 0 | 0 | 0 | 0 | 0 | 0 | 0 | 0 | 0 | 0 | 0 |  | 0 | 0 | 0.099 | 0 | 0 | 1 | 0 | 0 | 0 | 0 | 0 | 0 | 0 | 0 |  | 0 |  | 0
655 | 61617792 | 61621395 | 56571417 | 1 | 1 | 1 | 2 | 91.05.05-015 | ФСЭМ-2022, 91.05.05-015, приказ Минстроя России от 18.05.2022 г. № 378/пр | Краны на автомобильном ходу, грузоподъемность 16 т | 1368 | 1011 | маш.-ч | маш.-ч | 1 | 0 | -848025172 | 0.0021 | 0 | 1406.6 | 597.64 | 0 | 0 | 1406.6 | 597.64 | 0 | 1 | 1 | 1 | 1 | -2 | 0 | 0 | 1 | 1 | 0 | 0.007 | )*0,3 | 1 | 2 | 61621404 | 1 | 0 | 619 | 1 | 0 | 0 | 0 | 0 | 0 | 0 | 0 | 0 | 9.8462 | 4.1835 | 0 | 0 | 0.007 | 1 | 0 | 2.9539 | 1.255 | 0 | 0 | 0.0021 | 1 |  | 0 | 0.0693 | 0.0693 | 1406.6 | 1406.6 | 1 | 2.955 | 1.254 | 0 | 97.48 | 41.42 | 0 | 138.9 | 1 | 4-100-060 | 6 | чел.-ч. | 1
655 | 61617792 | 61621395 | 56572833 | 1 | 1 | 1 | 2 | 91.14.02-001 | ФСЭМ-2022 доп.7, 91.14.02-001, приказ Минстроя России от 02.08.2023 г. № 551/пр | Автомобили бортовые, грузоподъемность до 5 т | 1368 | 1011 | маш.-ч | маш.-ч | 1 | 0 | 1230426758 | 0.0021 | 0 | 546.22 | 444.91 | 0 | 0 | 546.22 | 444.91 | 0 | 1 | 1 | 1 | 1 | -2 | 0 | 0 | 1 | 1 | 0 | 0.007 | )*0,3 | 1 | 2 | 61621405 | 1 | 0 | 620 | 1 | 0 | 0 | 0 | 0 | 0 | 0 | 0 | 0 | 3.8235 | 3.1144 | 0 | 0 | 0.007 | 1 | 0 | 1.1471 | 0.93431 | 0 | 0 | 0.0021 | 1 |  | 0 | 0.0693 | 0.0693 | 546.22 | 546.22 | 1 | 1.146 | 0.933 | 0 | 37.85 | 30.83 | 0 | 68.68 | 1 | 4-100-040 | 4 | чел.-ч. | 1
655 | 61617792 | 61621395 | 56580368 | 1 | 1 | 1 | 3 | 01.7.15.03-0042 | ФСБЦ-2022, 01.7.15.03-0042, приказ Минстроя России от 18.05.2022 г. № 378/пр | Болты с гайками и шайбами строительные | 1346 | 1009 | кг | кг | 1 | 0 | -385218612 | 0 | 194.17 | 0 | 0 | 0 | 174.93 | 0 | 0 | 0 | 1.11 | 1 | 1 | 1 | 2 | 0 | 0 | 1 | 1 | 0 | 0.08 | )*0 | 0 | 2 | 61621406 | 1 | 0 | 621 | 1 | 0 | 0 | 0 | 0 | 0 | 0 | 0 | 13.9944 | 0 | 0 | 0 | 0 | 0 | 1 | 0 | 0 | 0 | 0 | 0 | 0 | 0 |  | 0 | 0 | 0 | 194.17 | 174.93 | 1.11 | 0 | 0 | 0 | 0 | 0 | 0 | 0 | 0 |  | 0 |  | 0
655 | 61617792 | 61621395 | 56223463 | 108 | 1 | 1 | 3 | 421/пр_2020_п.75_пп.а |  | Сметная стоимость вспомогательных ненормируемых материальных ресурсов, не учтенная в сметной норме, 2% | 3277935 | 1013 | % | % | 1 | 0 | 274903907 | 2 | 0 | 0 | 0 | 0 | 0 | 0 | 0 | 0 | 1 | 1 | 1 | 1 | -2 | 0 | 0 | 0 | 1 | 0 | 2 |  | 0 | 2 | 61621407 | 1 | 2048 | 622 | 1 | 0 | 0 | 0 | 0 | 0 | 0 | 0 | 0 | 0 | 0 | 0 | 0 | 0 | 0 | 0 | 0 | 0 | 0 | 0 | 0 | 0 |  | 0 | 0 | 66 | 0 | 0 | 1 | 0 | 0 | 0 | 0 | 0 | 0 | 0 | 0 |  | 0 |  | 0
656 | 61617792 | 61621408 | 37077359 | 108 | 1 | 1 | 1 | 1-100-46 |  | Затраты труда рабочих (Средний разряд - 4,6) | 1191 | 1013 | чел.-ч. | чел.-ч. | 1 | 0 | 432497713 | 1.041 | 0 | 0 | 0 | 484.75 | 0 | 0 | 0 | 484.75 | 1 | 1 | 1 | 1 | -2 | 0 | 0 | 1 | 1 | 0 | 3.47 | )*0,3 | 1 | 2 | 61621420 | 1 | 0 | 623 | 1 | 0 | 0 | 0 | 0 | 0 | 0 | 0 | 0 | 0 | 0 | 1682.0825 | 3.47 | 0 | 1 | 0 | 0 | 0 | 504.6247 | 1.041 | 0 | 1 | 1682.08 | 1.041 | 0 | 1.041 | 484.75 | 484.75 | 1 | 504.624 | 0 | 0 | 0 | 0 | 504.62 | 504.62 | 1 |  | 0 |  | 0
656 | 61617792 | 61621408 | 37064876 | 108 | 1 | 1 | 1 | 4-100-00 |  | Затраты труда машинистов | 1191 | 1013 | чел.-ч. | чел.-ч. | 1 | 0 | -1417349443 | 0.912 | 0 | 0 | 0 | 0 | 0 | 0 | 0 | 0 | 1 | 1 | 1 | 1 | -2 | 0 | 0 | 1 | 1 | 0 | 3.04 | )*0,3 | 2 | 2 | 61621421 | 1 | 0 | 624 | 1 | 0 | 0 | 0 | 0 | 0 | 0 | 0 | 0 | 0 | 0 | 0 | 0 | 0 | 0 | 0 | 0 | 0 | 0 | 0 | 0 | 0 |  | 0 | 0 | 0.912 | 0 | 0 | 1 | 0 | 0 | 0 | 0 | 0 | 0 | 0 | 0 |  | 0 |  | 0
656 | 61617792 | 61621408 | 56571417 | 1 | 1 | 1 | 2 | 91.05.05-015 | ФСЭМ-2022, 91.05.05-015, приказ Минстроя России от 18.05.2022 г. № 378/пр | Краны на автомобильном ходу, грузоподъемность 16 т | 1368 | 1011 | маш.-ч | маш.-ч | 1 | 0 | -848025172 | 0.003 | 0 | 1406.6 | 597.64 | 0 | 0 | 1406.6 | 597.64 | 0 | 1 | 1 | 1 | 1 | -2 | 0 | 0 | 1 | 1 | 0 | 0.01 | )*0,3 | 1 | 2 | 61621422 | 1 | 0 | 625 | 1 | 0 | 0 | 0 | 0 | 0 | 0 | 0 | 0 | 14.066 | 5.9764 | 0 | 0 | 0.01 | 1 | 0 | 4.2198 | 1.7929 | 0 | 0 | 0.003 | 1 |  | 0 | 0.003 | 0.003 | 1406.6 | 1406.6 | 1 | 4.221 | 1.794 | 0 | 4.22 | 1.79 | 0 | 6.01 | 1 | 4-100-060 | 6 | чел.-ч. | 1
656 | 61617792 | 61621408 | 56571773 | 1 | 1 | 1 | 2 | 91.06.09-001 | ФСЭМ-2022, 91.06.09-001, приказ Минстроя России от 18.05.2022 г. № 378/пр | Подъемники телескопические самоходные, рабочая высота 26 м, грузоподъемность 250 кг | 1368 | 1011 | маш.-ч | маш.-ч | 1 | 0 | 802529245 | 0.906 | 0 | 1810.98 | 597.64 | 0 | 0 | 1472.34 | 597.64 | 0 | 1 | 1.23 | 1 | 1 | 2 | 0 | 0 | 1 | 1 | 0 | 3.02 | )*0,3 | 1 | 2 | 61621423 | 1 | 0 | 626 | 1 | 0 | 0 | 0 | 0 | 0 | 0 | 0 | 0 | 4446.4668 | 1804.8728 | 0 | 0 | 3.02 | 1 | 0 | 1333.94 | 541.4618 | 0 | 0 | 0.906 | 1 |  | 0 | 0.906 | 0.906 | 1810.98 | 1472.34 | 1.23 | 1333.941 | 541.461 | 0 | 1640.75 | 541.46 | 0 | 2182.21 | 1 | 4-100-060 | 6 | чел.-ч. | 1
656 | 61617792 | 61621408 | 56572833 | 1 | 1 | 1 | 2 | 91.14.02-001 | ФСЭМ-2022 доп.7, 91.14.02-001, приказ Минстроя России от 02.08.2023 г. № 551/пр | Автомобили бортовые, грузоподъемность до 5 т | 1368 | 1011 | маш.-ч | маш.-ч | 1 | 0 | 1230426758 | 0.003 | 0 | 546.22 | 444.91 | 0 | 0 | 546.22 | 444.91 | 0 | 1 | 1 | 1 | 1 | -2 | 0 | 0 | 1 | 1 | 0 | 0.01 | )*0,3 | 1 | 2 | 61621424 | 1 | 0 | 627 | 1 | 0 | 0 | 0 | 0 | 0 | 0 | 0 | 0 | 5.4622 | 4.4491 | 0 | 0 | 0.01 | 1 | 0 | 1.6387 | 1.3347 | 0 | 0 | 0.003 | 1 |  | 0 | 0.003 | 0.003 | 546.22 | 546.22 | 1 | 1.638 | 1.335 | 0 | 1.64 | 1.33 | 0 | 2.97 | 1 | 4-100-040 | 4 | чел.-ч. | 1
656 | 61617792 | 61621408 | 56578363 | 1 | 1 | 1 | 3 | 01.7.06.12-0008 | ФСБЦ-2022, 01.7.06.12-0008, приказ Минстроя России от 18.05.2022 г. № 378/пр | Ленты изоляционные из ПВХ с липким слоем с одной стороны для электромонтажных и ремонтных работ, цвет синий, ширина 15 мм, толщина 0,2 мм | 1301 | 1003 | м | м | 1 | 0 | -1322345673 | 0 | 0.72 | 0 | 0 | 0 | 0.5 | 0 | 0 | 0 | 1.43 | 1 | 1 | 1 | 2 | 0 | 0 | 1 | 1 | 0 | 21.82 | )*0 | 0 | 2 | 61621425 | 1 | 0 | 628 | 1 | 0 | 0 | 0 | 0 | 0 | 0 | 0 | 10.91 | 0 | 0 | 0 | 0 | 0 | 1 | 0 | 0 | 0 | 0 | 0 | 0 | 0 |  | 0 | 0 | 0 | 0.72 | 0.5 | 1.43 | 0 | 0 | 0 | 0 | 0 | 0 | 0 | 0 |  | 0 |  | 0
656 | 61617792 | 61621408 | 56580368 | 1 | 1 | 1 | 3 | 01.7.15.03-0042 | ФСБЦ-2022, 01.7.15.03-0042, приказ Минстроя России от 18.05.2022 г. № 378/пр | Болты с гайками и шайбами строительные | 1346 | 1009 | кг | кг | 1 | 0 | -385218612 | 0 | 194.17 | 0 | 0 | 0 | 174.93 | 0 | 0 | 0 | 1.11 | 1 | 1 | 1 | 2 | 0 | 0 | 1 | 1 | 0 | 0.02 | )*0 | 0 | 2 | 61621426 | 1 | 0 | 629 | 1 | 0 | 0 | 0 | 0 | 0 | 0 | 0 | 3.4986 | 0 | 0 | 0 | 0 | 0 | 1 | 0 | 0 | 0 | 0 | 0 | 0 | 0 |  | 0 | 0 | 0 | 194.17 | 174.93 | 1.11 | 0 | 0 | 0 | 0 | 0 | 0 | 0 | 0 |  | 0 |  | 0
656 | 61617792 | 61621408 | 56610084 | 1 | 1 | 1 | 3 | 14.4.02.04-0142 | ФСБЦ-2022, 14.4.02.04-0142, приказ Минстроя России от 18.05.2022 г. № 378/пр | Краска масляная МА-0115, мумия, сурик железный | 1346 | 1009 | кг | кг | 1 | 0 | 50985725 | 0 | 103.84 | 0 | 0 | 0 | 79.88 | 0 | 0 | 0 | 1.3 | 1 | 1 | 1 | 2 | 0 | 0 | 1 | 1 | 0 | 0.13 | )*0 | 0 | 2 | 61621427 | 1 | 0 | 630 | 1 | 0 | 0 | 0 | 0 | 0 | 0 | 0 | 10.3844 | 0 | 0 | 0 | 0 | 0 | 1 | 0 | 0 | 0 | 0 | 0 | 0 | 0 |  | 0 | 0 | 0 | 103.84 | 79.88 | 1.3 | 0 | 0 | 0 | 0 | 0 | 0 | 0 | 0 |  | 0 |  | 0
656 | 61617792 | 61621408 | 56610130 | 1 | 1 | 1 | 3 | 14.4.03.03-0002 | ФСБЦ-2022 доп.4, 14.4.03.03-0002, приказ Минстроя России от 27.12.2022 г. № 1133/пр | Лак битумный БТ-123 | 1348 | 1009 | т | т | 1000 | 0 | -246350641 | 0 | 89313.99 | 0 | 0 | 0 | 82698.14 | 0 | 0 | 0 | 1.08 | 1 | 1 | 1 | 2 | 0 | 0 | 1 | 1 | 0 | 2e-05 | )*0 | 0 | 2 | 61621428 | 1 | 0 | 631 | 1 | 0 | 0 | 0 | 0 | 0 | 0 | 0 | 1.654 | 0 | 0 | 0 | 0 | 0 | 1 | 0 | 0 | 0 | 0 | 0 | 0 | 0 |  | 0 | 0 | 0 | 89313.99 | 82698.14 | 1.08 | 0 | 0 | 0 | 0 | 0 | 0 | 0 | 0 |  | 0 |  | 0
656 | 61617792 | 61621408 | 56622749 | 1 | 1 | 1 | 3 | 20.2.02.01-0019 | ФСБЦ-2022, 20.2.02.01-0019, приказ Минстроя России от 18.05.2022 г. № 378/пр | Втулки изолирующие, размеры 65х50х18 мм | 1407 | 1013 | 1000 ШТ | 1000 ШТ | 1 | 0 | 1796783163 | 0 | 3988.24 | 0 | 0 | 0 | 3658.94 | 0 | 0 | 0 | 1.09 | 1 | 1 | 1 | 2 | 0 | 0 | 1 | 1 | 0 | 0.006 | )*0 | 0 | 2 | 61621429 | 1 | 0 | 632 | 1 | 0 | 0 | 0 | 0 | 0 | 0 | 0 | 21.9536 | 0 | 0 | 0 | 0 | 0 | 1 | 0 | 0 | 0 | 0 | 0 | 0 | 0 |  | 0 | 0 | 0 | 3988.24 | 3658.94 | 1.09 | 0 | 0 | 0 | 0 | 0 | 0 | 0 | 0 |  | 0 |  | 0
656 | 61617792 | 61621408 | 56223463 | 108 | 1 | 1 | 3 | 421/пр_2020_п.75_пп.а |  | Сметная стоимость вспомогательных ненормируемых материальных ресурсов, не учтенная в сметной норме, 2% | 3277935 | 1013 | % | % | 1 | 0 | 274903907 | 2 | 0 | 0 | 0 | 0 | 0 | 0 | 0 | 0 | 1 | 1 | 1 | 1 | -2 | 0 | 0 | 0 | 1 | 0 | 2 |  | 0 | 2 | 61621430 | 1 | 2048 | 633 | 1 | 0 | 0 | 0 | 0 | 0 | 0 | 0 | 0 | 0 | 0 | 0 | 0 | 0 | 0 | 0 | 0 | 0 | 0 | 0 | 0 | 0 |  | 0 | 0 | 2 | 0 | 0 | 1 | 0 | 0 | 0 | 0 | 0 | 0 | 0 | 0 |  | 0 |  | 0
657 | 61617792 | 61621431 | 37064878 | 108 | 1 | 1 | 1 | 1-100-38 |  | Затраты труда рабочих (Средний разряд - 3,8) | 1191 | 1013 | чел.-ч. | чел.-ч. | 1 | 0 | -2012709214 | 2.781 | 0 | 0 | 0 | 434.95 | 0 | 0 | 0 | 434.95 | 1 | 1 | 1 | 1 | -2 | 0 | 0 | 1 | 1 | 0 | 9.27 | )*0,3 | 1 | 2 | 61621440 | 1 | 0 | 634 | 1 | 0 | 0 | 0 | 0 | 0 | 0 | 0 | 0 | 0 | 0 | 4031.9865 | 9.27 | 0 | 1 | 0 | 0 | 0 | 1209.5959 | 2.781 | 0 | 1 | 4838.38 | 3.3372 | 0 | 3.3372 | 434.95 | 434.95 | 1 | 1209.597 | 0 | 0 | 0 | 0 | 1451.52 | 1451.52 | 1 |  | 0 |  | 0
657 | 61617792 | 61621431 | 37064876 | 108 | 1 | 1 | 1 | 4-100-00 |  | Затраты труда машинистов | 1191 | 1013 | чел.-ч. | чел.-ч. | 1 | 0 | -1417349443 | 0.102 | 0 | 0 | 0 | 0 | 0 | 0 | 0 | 0 | 1 | 1 | 1 | 1 | -2 | 0 | 0 | 1 | 1 | 0 | 0.34 | )*0,3 | 2 | 2 | 61621441 | 1 | 0 | 635 | 1 | 0 | 0 | 0 | 0 | 0 | 0 | 0 | 0 | 0 | 0 | 0 | 0 | 0 | 0 | 0 | 0 | 0 | 0 | 0 | 0 | 0 |  | 0 | 0 | 0.1224 | 0 | 0 | 1 | 0 | 0 | 0 | 0 | 0 | 0 | 0 | 0 |  | 0 |  | 0
657 | 61617792 | 61621431 | 56571417 | 1 | 1 | 1 | 2 | 91.05.05-015 | ФСЭМ-2022, 91.05.05-015, приказ Минстроя России от 18.05.2022 г. № 378/пр | Краны на автомобильном ходу, грузоподъемность 16 т | 1368 | 1011 | маш.-ч | маш.-ч | 1 | 0 | -848025172 | 0.051 | 0 | 1406.6 | 597.64 | 0 | 0 | 1406.6 | 597.64 | 0 | 1 | 1 | 1 | 1 | -2 | 0 | 0 | 1 | 1 | 0 | 0.17 | )*0,3 | 1 | 2 | 61621442 | 1 | 0 | 636 | 1 | 0 | 0 | 0 | 0 | 0 | 0 | 0 | 0 | 239.122 | 101.5988 | 0 | 0 | 0.17 | 1 | 0 | 71.7366 | 30.4796 | 0 | 0 | 0.051 | 1 |  | 0 | 0.0612 | 0.0612 | 1406.6 | 1406.6 | 1 | 71.736 | 30.48 | 0 | 86.08 | 36.58 | 0 | 122.66 | 1 | 4-100-060 | 6 | чел.-ч. | 1
657 | 61617792 | 61621431 | 56572833 | 1 | 1 | 1 | 2 | 91.14.02-001 | ФСЭМ-2022 доп.7, 91.14.02-001, приказ Минстроя России от 02.08.2023 г. № 551/пр | Автомобили бортовые, грузоподъемность до 5 т | 1368 | 1011 | маш.-ч | маш.-ч | 1 | 0 | 1230426758 | 0.051 | 0 | 546.22 | 444.91 | 0 | 0 | 546.22 | 444.91 | 0 | 1 | 1 | 1 | 1 | -2 | 0 | 0 | 1 | 1 | 0 | 0.17 | )*0,3 | 1 | 2 | 61621443 | 1 | 0 | 637 | 1 | 0 | 0 | 0 | 0 | 0 | 0 | 0 | 0 | 92.8574 | 75.6347 | 0 | 0 | 0.17 | 1 | 0 | 27.8572 | 22.6904 | 0 | 0 | 0.051 | 1 |  | 0 | 0.0612 | 0.0612 | 546.22 | 546.22 | 1 | 27.858 | 22.689 | 0 | 33.43 | 27.23 | 0 | 60.66 | 1 | 4-100-040 | 4 | чел.-ч. | 1
657 | 61617792 | 61621431 | 56573153 | 1 | 1 | 1 | 2 | 91.17.04-233 | ФСЭМ-2022, 91.17.04-233, приказ Минстроя России от 18.05.2022 г. № 378/пр | Аппараты сварочные для ручной дуговой сварки, сварочный ток до 350 А | 1368 | 1011 | маш.-ч | маш.-ч | 1 | 0 | 1280601743 | 0.453 | 0 | 26.33 | 0 | 0 | 0 | 26.33 | 0 | 0 | 1 | 1 | 1 | 1 | -2 | 0 | 0 | 1 | 1 | 0 | 1.51 | )*0,3 | 1 | 2 | 61621444 | 1 | 0 | 638 | 1 | 0 | 0 | 0 | 0 | 0 | 0 | 0 | 0 | 39.7583 | 0 | 0 | 0 | 0 | 1 | 0 | 11.9275 | 0 | 0 | 0 | 0 | 1 |  | 0 | 0 | 0.5436 | 26.33 | 26.33 | 1 | 11.928 | 0 | 0 | 14.31 | 0 | 0 | 14.31 | 1 |  | 0 |  | 0
657 | 61617792 | 61621431 | 56579266 | 1 | 1 | 1 | 3 | 01.7.11.07-0227 | ФСБЦ-2022, 01.7.11.07-0227, приказ Минстроя России от 18.05.2022 г. № 378/пр | Электроды сварочные для сварки низколегированных и углеродистых сталей УОНИ 13/45, Э42А, диаметр 4-5 мм | 1346 | 1009 | кг | кг | 1 | 0 | -1545686836 | 0 | 157.19 | 0 | 0 | 0 | 155.63 | 0 | 0 | 0 | 1.01 | 1 | 1 | 1 | 2 | 0 | 0 | 1 | 1 | 0 | 0.65 | )*0 | 0 | 2 | 61621445 | 1 | 0 | 639 | 1 | 0 | 0 | 0 | 0 | 0 | 0 | 0 | 101.1595 | 0 | 0 | 0 | 0 | 0 | 1 | 0 | 0 | 0 | 0 | 0 | 0 | 0 |  | 0 | 0 | 0 | 157.19 | 155.63 | 1.01 | 0 | 0 | 0 | 0 | 0 | 0 | 0 | 0 |  | 0 |  | 0
657 | 61617792 | 61621431 | 56609983 | 1 | 1 | 1 | 3 | 14.4.01.09-0427 | ФСБЦ-2022 доп.8, 14.4.01.09-0427, приказ Минстроя России от 14.11.2023 г. № 817/пр | Грунтовка эпоксидная антикоррозионная с содержанием цинка для защиты металлических поверхностей, расход 0,20-0,39 кг/м2 | 1346 | 1009 | кг | кг | 1 | 0 | 4985900 | 0 | 1048.29 | 0 | 0 | 0 | 911.56 | 0 | 0 | 0 | 1.15 | 1 | 1 | 1 | 2 | 0 | 0 | 1 | 1 | 0 | 2 | )*0 | 0 | 2 | 61621446 | 1 | 0 | 640 | 1 | 0 | 0 | 0 | 0 | 0 | 0 | 0 | 1823.12 | 0 | 0 | 0 | 0 | 0 | 1 | 0 | 0 | 0 | 0 | 0 | 0 | 0 |  | 0 | 0 | 0 | 1048.29 | 911.56 | 1.15 | 0 | 0 | 0 | 0 | 0 | 0 | 0 | 0 |  | 0 |  | 0
657 | 61617792 | 61621431 | 56223463 | 108 | 1 | 1 | 3 | 421/пр_2020_п.75_пп.а |  | Сметная стоимость вспомогательных ненормируемых материальных ресурсов, не учтенная в сметной норме, 2% | 3277935 | 1013 | % | % | 1 | 0 | 274903907 | 2 | 0 | 0 | 0 | 0 | 0 | 0 | 0 | 0 | 1 | 1 | 1 | 1 | -2 | 0 | 0 | 0 | 1 | 0 | 2 |  | 0 | 2 | 61621447 | 1 | 2048 | 641 | 1 | 0 | 0 | 0 | 0 | 0 | 0 | 0 | 0 | 0 | 0 | 0 | 0 | 0 | 0 | 0 | 0 | 0 | 0 | 0 | 0 | 0 |  | 0 | 0 | 2.4 | 0 | 0 | 1 | 0 | 0 | 0 | 0 | 0 | 0 | 0 | 0 |  | 0 |  | 0
658 | 61617792 | 61621448 | 37064878 | 108 | 1 | 1 | 1 | 1-100-38 |  | Затраты труда рабочих (Средний разряд - 3,8) | 1191 | 1013 | чел.-ч. | чел.-ч. | 1 | 0 | -2012709214 | 3.09 | 0 | 0 | 0 | 434.95 | 0 | 0 | 0 | 434.95 | 1 | 1 | 1 | 1 | -2 | 0 | 0 | 1 | 1 | 0 | 10.3 | )*0,3 | 1 | 2 | 61621457 | 1 | 0 | 642 | 1 | 0 | 0 | 0 | 0 | 0 | 0 | 0 | 0 | 0 | 0 | 4479.985 | 10.3 | 0 | 1 | 0 | 0 | 0 | 1343.9955 | 3.09 | 0 | 1 | 4031.99 | 2.781 | 0 | 2.781 | 434.95 | 434.95 | 1 | 1343.997 | 0 | 0 | 0 | 0 | 1209.6 | 1209.6 | 1 |  | 0 |  | 0
658 | 61617792 | 61621448 | 37064876 | 108 | 1 | 1 | 1 | 4-100-00 |  | Затраты труда машинистов | 1191 | 1013 | чел.-ч. | чел.-ч. | 1 | 0 | -1417349443 | 0.162 | 0 | 0 | 0 | 0 | 0 | 0 | 0 | 0 | 1 | 1 | 1 | 1 | -2 | 0 | 0 | 1 | 1 | 0 | 0.54 | )*0,3 | 2 | 2 | 61621458 | 1 | 0 | 643 | 1 | 0 | 0 | 0 | 0 | 0 | 0 | 0 | 0 | 0 | 0 | 0 | 0 | 0 | 0 | 0 | 0 | 0 | 0 | 0 | 0 | 0 |  | 0 | 0 | 0.1458 | 0 | 0 | 1 | 0 | 0 | 0 | 0 | 0 | 0 | 0 | 0 |  | 0 |  | 0
658 | 61617792 | 61621448 | 56571417 | 1 | 1 | 1 | 2 | 91.05.05-015 | ФСЭМ-2022, 91.05.05-015, приказ Минстроя России от 18.05.2022 г. № 378/пр | Краны на автомобильном ходу, грузоподъемность 16 т | 1368 | 1011 | маш.-ч | маш.-ч | 1 | 0 | -848025172 | 0.081 | 0 | 1406.6 | 597.64 | 0 | 0 | 1406.6 | 597.64 | 0 | 1 | 1 | 1 | 1 | -2 | 0 | 0 | 1 | 1 | 0 | 0.27 | )*0,3 | 1 | 2 | 61621459 | 1 | 0 | 644 | 1 | 0 | 0 | 0 | 0 | 0 | 0 | 0 | 0 | 379.782 | 161.3628 | 0 | 0 | 0.27 | 1 | 0 | 113.9346 | 48.4088 | 0 | 0 | 0.081 | 1 |  | 0 | 0.0729 | 0.0729 | 1406.6 | 1406.6 | 1 | 113.934 | 48.408 | 0 | 102.54 | 43.57 | 0 | 146.11 | 1 | 4-100-060 | 6 | чел.-ч. | 1
658 | 61617792 | 61621448 | 56572833 | 1 | 1 | 1 | 2 | 91.14.02-001 | ФСЭМ-2022 доп.7, 91.14.02-001, приказ Минстроя России от 02.08.2023 г. № 551/пр | Автомобили бортовые, грузоподъемность до 5 т | 1368 | 1011 | маш.-ч | маш.-ч | 1 | 0 | 1230426758 | 0.081 | 0 | 546.22 | 444.91 | 0 | 0 | 546.22 | 444.91 | 0 | 1 | 1 | 1 | 1 | -2 | 0 | 0 | 1 | 1 | 0 | 0.27 | )*0,3 | 1 | 2 | 61621460 | 1 | 0 | 645 | 1 | 0 | 0 | 0 | 0 | 0 | 0 | 0 | 0 | 147.4794 | 120.1257 | 0 | 0 | 0.27 | 1 | 0 | 44.2438 | 36.0377 | 0 | 0 | 0.081 | 1 |  | 0 | 0.0729 | 0.0729 | 546.22 | 546.22 | 1 | 44.244 | 36.039 | 0 | 39.82 | 32.43 | 0 | 72.25 | 1 | 4-100-040 | 4 | чел.-ч. | 1
658 | 61617792 | 61621448 | 56573153 | 1 | 1 | 1 | 2 | 91.17.04-233 | ФСЭМ-2022, 91.17.04-233, приказ Минстроя России от 18.05.2022 г. № 378/пр | Аппараты сварочные для ручной дуговой сварки, сварочный ток до 350 А | 1368 | 1011 | маш.-ч | маш.-ч | 1 | 0 | 1280601743 | 0.453 | 0 | 26.33 | 0 | 0 | 0 | 26.33 | 0 | 0 | 1 | 1 | 1 | 1 | -2 | 0 | 0 | 1 | 1 | 0 | 1.51 | )*0,3 | 1 | 2 | 61621461 | 1 | 0 | 646 | 1 | 0 | 0 | 0 | 0 | 0 | 0 | 0 | 0 | 39.7583 | 0 | 0 | 0 | 0 | 1 | 0 | 11.9275 | 0 | 0 | 0 | 0 | 1 |  | 0 | 0 | 0.4077 | 26.33 | 26.33 | 1 | 11.928 | 0 | 0 | 10.73 | 0 | 0 | 10.73 | 1 |  | 0 |  | 0
658 | 61617792 | 61621448 | 56579266 | 1 | 1 | 1 | 3 | 01.7.11.07-0227 | ФСБЦ-2022, 01.7.11.07-0227, приказ Минстроя России от 18.05.2022 г. № 378/пр | Электроды сварочные для сварки низколегированных и углеродистых сталей УОНИ 13/45, Э42А, диаметр 4-5 мм | 1346 | 1009 | кг | кг | 1 | 0 | -1545686836 | 0 | 157.19 | 0 | 0 | 0 | 155.63 | 0 | 0 | 0 | 1.01 | 1 | 1 | 1 | 2 | 0 | 0 | 1 | 1 | 0 | 0.72 | )*0 | 0 | 2 | 61621462 | 1 | 0 | 647 | 1 | 0 | 0 | 0 | 0 | 0 | 0 | 0 | 112.0536 | 0 | 0 | 0 | 0 | 0 | 1 | 0 | 0 | 0 | 0 | 0 | 0 | 0 |  | 0 | 0 | 0 | 157.19 | 155.63 | 1.01 | 0 | 0 | 0 | 0 | 0 | 0 | 0 | 0 |  | 0 |  | 0
658 | 61617792 | 61621448 | 56609983 | 1 | 1 | 1 | 3 | 14.4.01.09-0427 | ФСБЦ-2022 доп.8, 14.4.01.09-0427, приказ Минстроя России от 14.11.2023 г. № 817/пр | Грунтовка эпоксидная антикоррозионная с содержанием цинка для защиты металлических поверхностей, расход 0,20-0,39 кг/м2 | 1346 | 1009 | кг | кг | 1 | 0 | 4985900 | 0 | 1048.29 | 0 | 0 | 0 | 911.56 | 0 | 0 | 0 | 1.15 | 1 | 1 | 1 | 2 | 0 | 0 | 1 | 1 | 0 | 2.4 | )*0 | 0 | 2 | 61621463 | 1 | 0 | 648 | 1 | 0 | 0 | 0 | 0 | 0 | 0 | 0 | 2187.744 | 0 | 0 | 0 | 0 | 0 | 1 | 0 | 0 | 0 | 0 | 0 | 0 | 0 |  | 0 | 0 | 0 | 1048.29 | 911.56 | 1.15 | 0 | 0 | 0 | 0 | 0 | 0 | 0 | 0 |  | 0 |  | 0
658 | 61617792 | 61621448 | 56223463 | 108 | 1 | 1 | 3 | 421/пр_2020_п.75_пп.а |  | Сметная стоимость вспомогательных ненормируемых материальных ресурсов, не учтенная в сметной норме, 2% | 3277935 | 1013 | % | % | 1 | 0 | 274903907 | 2 | 0 | 0 | 0 | 0 | 0 | 0 | 0 | 0 | 1 | 1 | 1 | 1 | -2 | 0 | 0 | 0 | 1 | 0 | 2 |  | 0 | 2 | 61621464 | 1 | 2048 | 649 | 1 | 0 | 0 | 0 | 0 | 0 | 0 | 0 | 0 | 0 | 0 | 0 | 0 | 0 | 0 | 0 | 0 | 0 | 0 | 0 | 0 | 0 |  | 0 | 0 | 1.8 | 0 | 0 | 1 | 0 | 0 | 0 | 0 | 0 | 0 | 0 | 0 |  | 0 |  | 0
659 | 61617792 | 61621465 | 37064878 | 108 | 1 | 1 | 1 | 1-100-38 |  | Затраты труда рабочих (Средний разряд - 3,8) | 1191 | 1013 | чел.-ч. | чел.-ч. | 1 | 0 | -2012709214 | 5.55 | 0 | 0 | 0 | 434.95 | 0 | 0 | 0 | 434.95 | 1 | 1 | 1 | 1 | -2 | 0 | 0 | 1 | 1 | 0 | 18.5 | )*0,3 | 1 | 2 | 61621475 | 1 | 0 | 650 | 1 | 0 | 0 | 0 | 0 | 0 | 0 | 0 | 0 | 0 | 0 | 8046.575 | 18.5 | 0 | 1 | 0 | 0 | 0 | 2413.9725 | 5.55 | 0 | 1 | 4827.95 | 3.33 | 0 | 3.33 | 434.95 | 434.95 | 1 | 2413.974 | 0 | 0 | 0 | 0 | 1448.38 | 1448.38 | 1 |  | 0 |  | 0
659 | 61617792 | 61621465 | 37064876 | 108 | 1 | 1 | 1 | 4-100-00 |  | Затраты труда машинистов | 1191 | 1013 | чел.-ч. | чел.-ч. | 1 | 0 | -1417349443 | 0.138 | 0 | 0 | 0 | 0 | 0 | 0 | 0 | 0 | 1 | 1 | 1 | 1 | -2 | 0 | 0 | 1 | 1 | 0 | 0.46 | )*0,3 | 2 | 2 | 61621476 | 1 | 0 | 651 | 1 | 0 | 0 | 0 | 0 | 0 | 0 | 0 | 0 | 0 | 0 | 0 | 0 | 0 | 0 | 0 | 0 | 0 | 0 | 0 | 0 | 0 |  | 0 | 0 | 0.0828 | 0 | 0 | 1 | 0 | 0 | 0 | 0 | 0 | 0 | 0 | 0 |  | 0 |  | 0
659 | 61617792 | 61621465 | 56571417 | 1 | 1 | 1 | 2 | 91.05.05-015 | ФСЭМ-2022, 91.05.05-015, приказ Минстроя России от 18.05.2022 г. № 378/пр | Краны на автомобильном ходу, грузоподъемность 16 т | 1368 | 1011 | маш.-ч | маш.-ч | 1 | 0 | -848025172 | 0.069 | 0 | 1406.6 | 597.64 | 0 | 0 | 1406.6 | 597.64 | 0 | 1 | 1 | 1 | 1 | -2 | 0 | 0 | 1 | 1 | 0 | 0.23 | )*0,3 | 1 | 2 | 61621477 | 1 | 0 | 652 | 1 | 0 | 0 | 0 | 0 | 0 | 0 | 0 | 0 | 323.518 | 137.4572 | 0 | 0 | 0.23 | 1 | 0 | 97.0554 | 41.2372 | 0 | 0 | 0.069 | 1 |  | 0 | 0.0414 | 0.0414 | 1406.6 | 1406.6 | 1 | 97.056 | 41.238 | 0 | 58.23 | 24.74 | 0 | 82.97 | 1 | 4-100-060 | 6 | чел.-ч. | 1
659 | 61617792 | 61621465 | 56572833 | 1 | 1 | 1 | 2 | 91.14.02-001 | ФСЭМ-2022 доп.7, 91.14.02-001, приказ Минстроя России от 02.08.2023 г. № 551/пр | Автомобили бортовые, грузоподъемность до 5 т | 1368 | 1011 | маш.-ч | маш.-ч | 1 | 0 | 1230426758 | 0.069 | 0 | 546.22 | 444.91 | 0 | 0 | 546.22 | 444.91 | 0 | 1 | 1 | 1 | 1 | -2 | 0 | 0 | 1 | 1 | 0 | 0.23 | )*0,3 | 1 | 2 | 61621478 | 1 | 0 | 653 | 1 | 0 | 0 | 0 | 0 | 0 | 0 | 0 | 0 | 125.6306 | 102.3293 | 0 | 0 | 0.23 | 1 | 0 | 37.6892 | 30.6988 | 0 | 0 | 0.069 | 1 |  | 0 | 0.0414 | 0.0414 | 546.22 | 546.22 | 1 | 37.689 | 30.699 | 0 | 22.61 | 18.42 | 0 | 41.03 | 1 | 4-100-040 | 4 | чел.-ч. | 1
659 | 61617792 | 61621465 | 56573153 | 1 | 1 | 1 | 2 | 91.17.04-233 | ФСЭМ-2022, 91.17.04-233, приказ Минстроя России от 18.05.2022 г. № 378/пр | Аппараты сварочные для ручной дуговой сварки, сварочный ток до 350 А | 1368 | 1011 | маш.-ч | маш.-ч | 1 | 0 | 1280601743 | 0.87 | 0 | 26.33 | 0 | 0 | 0 | 26.33 | 0 | 0 | 1 | 1 | 1 | 1 | -2 | 0 | 0 | 1 | 1 | 0 | 2.9 | )*0,3 | 1 | 2 | 61621479 | 1 | 0 | 654 | 1 | 0 | 0 | 0 | 0 | 0 | 0 | 0 | 0 | 76.357 | 0 | 0 | 0 | 0 | 1 | 0 | 22.9071 | 0 | 0 | 0 | 0 | 1 |  | 0 | 0 | 0.522 | 26.33 | 26.33 | 1 | 22.908 | 0 | 0 | 13.74 | 0 | 0 | 13.74 | 1 |  | 0 |  | 0
659 | 61617792 | 61621465 | 56579266 | 1 | 1 | 1 | 3 | 01.7.11.07-0227 | ФСБЦ-2022, 01.7.11.07-0227, приказ Минстроя России от 18.05.2022 г. № 378/пр | Электроды сварочные для сварки низколегированных и углеродистых сталей УОНИ 13/45, Э42А, диаметр 4-5 мм | 1346 | 1009 | кг | кг | 1 | 0 | -1545686836 | 0 | 157.19 | 0 | 0 | 0 | 155.63 | 0 | 0 | 0 | 1.01 | 1 | 1 | 1 | 2 | 0 | 0 | 1 | 1 | 0 | 1.3 | )*0 | 0 | 2 | 61621480 | 1 | 0 | 655 | 1 | 0 | 0 | 0 | 0 | 0 | 0 | 0 | 202.319 | 0 | 0 | 0 | 0 | 0 | 1 | 0 | 0 | 0 | 0 | 0 | 0 | 0 |  | 0 | 0 | 0 | 157.19 | 155.63 | 1.01 | 0 | 0 | 0 | 0 | 0 | 0 | 0 | 0 |  | 0 |  | 0
659 | 61617792 | 61621465 | 56592692 | 1 | 1 | 1 | 3 | 08.3.05.02-0021 | ФСБЦ-2022, 08.3.05.02-0021, приказ Минстроя России от 18.05.2022 г. № 378/пр | Прокат листовой горячекатаный, марки стали Ст3сп, Ст3пс, ширина 1200-3000 мм, толщина 1-8 мм | 1348 | 1009 | т | т | 1000 | 0 | -994423950 | 0 | 58787.93 | 0 | 0 | 0 | 58787.93 | 0 | 0 | 0 | 1 | 1 | 1 | 1 | -2 | 0 | 0 | 1 | 1 | 0 | 0.004 | )*0 | 0 | 2 | 61621481 | 1 | 0 | 656 | 1 | 0 | 0 | 0 | 0 | 0 | 0 | 0 | 235.1517 | 0 | 0 | 0 | 0 | 0 | 1 | 0 | 0 | 0 | 0 | 0 | 0 | 0 |  | 0 | 0 | 0 | 58787.93 | 58787.93 | 1 | 0 | 0 | 0 | 0 | 0 | 0 | 0 | 1 |  | 0 |  | 0
659 | 61617792 | 61621465 | 56609983 | 1 | 1 | 1 | 3 | 14.4.01.09-0427 | ФСБЦ-2022 доп.8, 14.4.01.09-0427, приказ Минстроя России от 14.11.2023 г. № 817/пр | Грунтовка эпоксидная антикоррозионная с содержанием цинка для защиты металлических поверхностей, расход 0,20-0,39 кг/м2 | 1346 | 1009 | кг | кг | 1 | 0 | 4985900 | 0 | 1048.29 | 0 | 0 | 0 | 911.56 | 0 | 0 | 0 | 1.15 | 1 | 1 | 1 | 2 | 0 | 0 | 1 | 1 | 0 | 2.3 | )*0 | 0 | 2 | 61621482 | 1 | 0 | 657 | 1 | 0 | 0 | 0 | 0 | 0 | 0 | 0 | 2096.588 | 0 | 0 | 0 | 0 | 0 | 1 | 0 | 0 | 0 | 0 | 0 | 0 | 0 |  | 0 | 0 | 0 | 1048.29 | 911.56 | 1.15 | 0 | 0 | 0 | 0 | 0 | 0 | 0 | 0 |  | 0 |  | 0
659 | 61617792 | 61621465 | 56223463 | 108 | 1 | 1 | 3 | 421/пр_2020_п.75_пп.а |  | Сметная стоимость вспомогательных ненормируемых материальных ресурсов, не учтенная в сметной норме, 2% | 3277935 | 1013 | % | % | 1 | 0 | 274903907 | 2 | 0 | 0 | 0 | 0 | 0 | 0 | 0 | 0 | 1 | 1 | 1 | 1 | -2 | 0 | 0 | 0 | 1 | 0 | 2 |  | 0 | 2 | 61621483 | 1 | 2048 | 658 | 1 | 0 | 0 | 0 | 0 | 0 | 0 | 0 | 0 | 0 | 0 | 0 | 0 | 0 | 0 | 0 | 0 | 0 | 0 | 0 | 0 | 0 |  | 0 | 0 | 1.2 | 0 | 0 | 1 | 0 | 0 | 0 | 0 | 0 | 0 | 0 | 0 |  | 0 |  | 0
660 | 61617792 | 61621484 | 37064878 | 108 | 1 | 1 | 1 | 1-100-38 |  | Затраты труда рабочих (Средний разряд - 3,8) | 1191 | 1013 | чел.-ч. | чел.-ч. | 1 | 0 | -2012709214 | 5.25 | 0 | 0 | 0 | 434.95 | 0 | 0 | 0 | 434.95 | 1 | 1 | 1 | 1 | -2 | 0 | 0 | 1 | 1 | 0 | 17.5 | )*0,3 | 1 | 2 | 61621494 | 1 | 0 | 659 | 1 | 0 | 0 | 0 | 0 | 0 | 0 | 0 | 0 | 0 | 0 | 7611.625 | 17.5 | 0 | 1 | 0 | 0 | 0 | 2283.4875 | 5.25 | 0 | 1 | 913.4 | 0.63 | 0 | 0.63 | 434.95 | 434.95 | 1 | 2283.489 | 0 | 0 | 0 | 0 | 274.02 | 274.02 | 1 |  | 0 |  | 0
660 | 61617792 | 61621484 | 37064876 | 108 | 1 | 1 | 1 | 4-100-00 |  | Затраты труда машинистов | 1191 | 1013 | чел.-ч. | чел.-ч. | 1 | 0 | -1417349443 | 0.06 | 0 | 0 | 0 | 0 | 0 | 0 | 0 | 0 | 1 | 1 | 1 | 1 | -2 | 0 | 0 | 1 | 1 | 0 | 0.2 | )*0,3 | 2 | 2 | 61621495 | 1 | 0 | 660 | 1 | 0 | 0 | 0 | 0 | 0 | 0 | 0 | 0 | 0 | 0 | 0 | 0 | 0 | 0 | 0 | 0 | 0 | 0 | 0 | 0 | 0 |  | 0 | 0 | 0.0072 | 0 | 0 | 1 | 0 | 0 | 0 | 0 | 0 | 0 | 0 | 0 |  | 0 |  | 0
660 | 61617792 | 61621484 | 56571417 | 1 | 1 | 1 | 2 | 91.05.05-015 | ФСЭМ-2022, 91.05.05-015, приказ Минстроя России от 18.05.2022 г. № 378/пр | Краны на автомобильном ходу, грузоподъемность 16 т | 1368 | 1011 | маш.-ч | маш.-ч | 1 | 0 | -848025172 | 0.03 | 0 | 1406.6 | 597.64 | 0 | 0 | 1406.6 | 597.64 | 0 | 1 | 1 | 1 | 1 | -2 | 0 | 0 | 1 | 1 | 0 | 0.1 | )*0,3 | 1 | 2 | 61621496 | 1 | 0 | 661 | 1 | 0 | 0 | 0 | 0 | 0 | 0 | 0 | 0 | 140.66 | 59.764 | 0 | 0 | 0.1 | 1 | 0 | 42.198 | 17.9292 | 0 | 0 | 0.03 | 1 |  | 0 | 0.0036 | 0.0036 | 1406.6 | 1406.6 | 1 | 42.198 | 17.928 | 0 | 5.06 | 2.15 | 0 | 7.21 | 1 | 4-100-060 | 6 | чел.-ч. | 1
660 | 61617792 | 61621484 | 56572833 | 1 | 1 | 1 | 2 | 91.14.02-001 | ФСЭМ-2022 доп.7, 91.14.02-001, приказ Минстроя России от 02.08.2023 г. № 551/пр | Автомобили бортовые, грузоподъемность до 5 т | 1368 | 1011 | маш.-ч | маш.-ч | 1 | 0 | 1230426758 | 0.03 | 0 | 546.22 | 444.91 | 0 | 0 | 546.22 | 444.91 | 0 | 1 | 1 | 1 | 1 | -2 | 0 | 0 | 1 | 1 | 0 | 0.1 | )*0,3 | 1 | 2 | 61621497 | 1 | 0 | 662 | 1 | 0 | 0 | 0 | 0 | 0 | 0 | 0 | 0 | 54.622 | 44.491 | 0 | 0 | 0.1 | 1 | 0 | 16.3866 | 13.3473 | 0 | 0 | 0.03 | 1 |  | 0 | 0.0036 | 0.0036 | 546.22 | 546.22 | 1 | 16.386 | 13.347 | 0 | 1.97 | 1.6 | 0 | 3.57 | 1 | 4-100-040 | 4 | чел.-ч. | 1
660 | 61617792 | 61621484 | 56573153 | 1 | 1 | 1 | 2 | 91.17.04-233 | ФСЭМ-2022, 91.17.04-233, приказ Минстроя России от 18.05.2022 г. № 378/пр | Аппараты сварочные для ручной дуговой сварки, сварочный ток до 350 А | 1368 | 1011 | маш.-ч | маш.-ч | 1 | 0 | 1280601743 | 0.87 | 0 | 26.33 | 0 | 0 | 0 | 26.33 | 0 | 0 | 1 | 1 | 1 | 1 | -2 | 0 | 0 | 1 | 1 | 0 | 2.9 | )*0,3 | 1 | 2 | 61621498 | 1 | 0 | 663 | 1 | 0 | 0 | 0 | 0 | 0 | 0 | 0 | 0 | 76.357 | 0 | 0 | 0 | 0 | 1 | 0 | 22.9071 | 0 | 0 | 0 | 0 | 1 |  | 0 | 0 | 0.1044 | 26.33 | 26.33 | 1 | 22.908 | 0 | 0 | 2.75 | 0 | 0 | 2.75 | 1 |  | 0 |  | 0
660 | 61617792 | 61621484 | 56579266 | 1 | 1 | 1 | 3 | 01.7.11.07-0227 | ФСБЦ-2022, 01.7.11.07-0227, приказ Минстроя России от 18.05.2022 г. № 378/пр | Электроды сварочные для сварки низколегированных и углеродистых сталей УОНИ 13/45, Э42А, диаметр 4-5 мм | 1346 | 1009 | кг | кг | 1 | 0 | -1545686836 | 0 | 157.19 | 0 | 0 | 0 | 155.63 | 0 | 0 | 0 | 1.01 | 1 | 1 | 1 | 2 | 0 | 0 | 1 | 1 | 0 | 0.9 | )*0 | 0 | 2 | 61621499 | 1 | 0 | 664 | 1 | 0 | 0 | 0 | 0 | 0 | 0 | 0 | 140.067 | 0 | 0 | 0 | 0 | 0 | 1 | 0 | 0 | 0 | 0 | 0 | 0 | 0 |  | 0 | 0 | 0 | 157.19 | 155.63 | 1.01 | 0 | 0 | 0 | 0 | 0 | 0 | 0 | 0 |  | 0 |  | 0
660 | 61617792 | 61621484 | 56592692 | 1 | 1 | 1 | 3 | 08.3.05.02-0021 | ФСБЦ-2022, 08.3.05.02-0021, приказ Минстроя России от 18.05.2022 г. № 378/пр | Прокат листовой горячекатаный, марки стали Ст3сп, Ст3пс, ширина 1200-3000 мм, толщина 1-8 мм | 1348 | 1009 | т | т | 1000 | 0 | -994423950 | 0 | 58787.93 | 0 | 0 | 0 | 58787.93 | 0 | 0 | 0 | 1 | 1 | 1 | 1 | -2 | 0 | 0 | 1 | 1 | 0 | 0.004 | )*0 | 0 | 2 | 61621500 | 1 | 0 | 665 | 1 | 0 | 0 | 0 | 0 | 0 | 0 | 0 | 235.1517 | 0 | 0 | 0 | 0 | 0 | 1 | 0 | 0 | 0 | 0 | 0 | 0 | 0 |  | 0 | 0 | 0 | 58787.93 | 58787.93 | 1 | 0 | 0 | 0 | 0 | 0 | 0 | 0 | 1 |  | 0 |  | 0
660 | 61617792 | 61621484 | 56609983 | 1 | 1 | 1 | 3 | 14.4.01.09-0427 | ФСБЦ-2022 доп.8, 14.4.01.09-0427, приказ Минстроя России от 14.11.2023 г. № 817/пр | Грунтовка эпоксидная антикоррозионная с содержанием цинка для защиты металлических поверхностей, расход 0,20-0,39 кг/м2 | 1346 | 1009 | кг | кг | 1 | 0 | 4985900 | 0 | 1048.29 | 0 | 0 | 0 | 911.56 | 0 | 0 | 0 | 1.15 | 1 | 1 | 1 | 2 | 0 | 0 | 1 | 1 | 0 | 2 | )*0 | 0 | 2 | 61621501 | 1 | 0 | 666 | 1 | 0 | 0 | 0 | 0 | 0 | 0 | 0 | 1823.12 | 0 | 0 | 0 | 0 | 0 | 1 | 0 | 0 | 0 | 0 | 0 | 0 | 0 |  | 0 | 0 | 0 | 1048.29 | 911.56 | 1.15 | 0 | 0 | 0 | 0 | 0 | 0 | 0 | 0 |  | 0 |  | 0
660 | 61617792 | 61621484 | 56223463 | 108 | 1 | 1 | 3 | 421/пр_2020_п.75_пп.а |  | Сметная стоимость вспомогательных ненормируемых материальных ресурсов, не учтенная в сметной норме, 2% | 3277935 | 1013 | % | % | 1 | 0 | 274903907 | 2 | 0 | 0 | 0 | 0 | 0 | 0 | 0 | 0 | 1 | 1 | 1 | 1 | -2 | 0 | 0 | 0 | 1 | 0 | 2 |  | 0 | 2 | 61621502 | 1 | 2048 | 667 | 1 | 0 | 0 | 0 | 0 | 0 | 0 | 0 | 0 | 0 | 0 | 0 | 0 | 0 | 0 | 0 | 0 | 0 | 0 | 0 | 0 | 0 |  | 0 | 0 | 0.24 | 0 | 0 | 1 | 0 | 0 | 0 | 0 | 0 | 0 | 0 | 0 |  | 0 |  | 0
661 | 61617792 | 61621503 | 37064878 | 108 | 1 | 1 | 1 | 1-100-38 |  | Затраты труда рабочих (Средний разряд - 3,8) | 1191 | 1013 | чел.-ч. | чел.-ч. | 1 | 0 | -2012709214 | 5.55 | 0 | 0 | 0 | 434.95 | 0 | 0 | 0 | 434.95 | 1 | 1 | 1 | 1 | -2 | 0 | 0 | 1 | 1 | 0 | 18.5 | )*0,3 | 1 | 2 | 61621513 | 1 | 0 | 668 | 1 | 0 | 0 | 0 | 0 | 0 | 0 | 0 | 0 | 0 | 0 | 8046.575 | 18.5 | 0 | 1 | 0 | 0 | 0 | 2413.9725 | 5.55 | 0 | 1 | 8690.3 | 5.994 | 0 | 5.994 | 434.95 | 434.95 | 1 | 2413.974 | 0 | 0 | 0 | 0 | 2607.09 | 2607.09 | 1 |  | 0 |  | 0
661 | 61617792 | 61621503 | 37064876 | 108 | 1 | 1 | 1 | 4-100-00 |  | Затраты труда машинистов | 1191 | 1013 | чел.-ч. | чел.-ч. | 1 | 0 | -1417349443 | 0.102 | 0 | 0 | 0 | 0 | 0 | 0 | 0 | 0 | 1 | 1 | 1 | 1 | -2 | 0 | 0 | 1 | 1 | 0 | 0.34 | )*0,3 | 2 | 2 | 61621514 | 1 | 0 | 669 | 1 | 0 | 0 | 0 | 0 | 0 | 0 | 0 | 0 | 0 | 0 | 0 | 0 | 0 | 0 | 0 | 0 | 0 | 0 | 0 | 0 | 0 |  | 0 | 0 | 0.11016 | 0 | 0 | 1 | 0 | 0 | 0 | 0 | 0 | 0 | 0 | 0 |  | 0 |  | 0
661 | 61617792 | 61621503 | 56571417 | 1 | 1 | 1 | 2 | 91.05.05-015 | ФСЭМ-2022, 91.05.05-015, приказ Минстроя России от 18.05.2022 г. № 378/пр | Краны на автомобильном ходу, грузоподъемность 16 т | 1368 | 1011 | маш.-ч | маш.-ч | 1 | 0 | -848025172 | 0.051 | 0 | 1406.6 | 597.64 | 0 | 0 | 1406.6 | 597.64 | 0 | 1 | 1 | 1 | 1 | -2 | 0 | 0 | 1 | 1 | 0 | 0.17 | )*0,3 | 1 | 2 | 61621515 | 1 | 0 | 670 | 1 | 0 | 0 | 0 | 0 | 0 | 0 | 0 | 0 | 239.122 | 101.5988 | 0 | 0 | 0.17 | 1 | 0 | 71.7366 | 30.4796 | 0 | 0 | 0.051 | 1 |  | 0 | 0.05508 | 0.05508 | 1406.6 | 1406.6 | 1 | 71.736 | 30.48 | 0 | 77.48 | 32.92 | 0 | 110.4 | 1 | 4-100-060 | 6 | чел.-ч. | 1
661 | 61617792 | 61621503 | 56572833 | 1 | 1 | 1 | 2 | 91.14.02-001 | ФСЭМ-2022 доп.7, 91.14.02-001, приказ Минстроя России от 02.08.2023 г. № 551/пр | Автомобили бортовые, грузоподъемность до 5 т | 1368 | 1011 | маш.-ч | маш.-ч | 1 | 0 | 1230426758 | 0.051 | 0 | 546.22 | 444.91 | 0 | 0 | 546.22 | 444.91 | 0 | 1 | 1 | 1 | 1 | -2 | 0 | 0 | 1 | 1 | 0 | 0.17 | )*0,3 | 1 | 2 | 61621516 | 1 | 0 | 671 | 1 | 0 | 0 | 0 | 0 | 0 | 0 | 0 | 0 | 92.8574 | 75.6347 | 0 | 0 | 0.17 | 1 | 0 | 27.8572 | 22.6904 | 0 | 0 | 0.051 | 1 |  | 0 | 0.05508 | 0.05508 | 546.22 | 546.22 | 1 | 27.858 | 22.689 | 0 | 30.09 | 24.51 | 0 | 54.6 | 1 | 4-100-040 | 4 | чел.-ч. | 1
661 | 61617792 | 61621503 | 56573153 | 1 | 1 | 1 | 2 | 91.17.04-233 | ФСЭМ-2022, 91.17.04-233, приказ Минстроя России от 18.05.2022 г. № 378/пр | Аппараты сварочные для ручной дуговой сварки, сварочный ток до 350 А | 1368 | 1011 | маш.-ч | маш.-ч | 1 | 0 | 1280601743 | 0.87 | 0 | 26.33 | 0 | 0 | 0 | 26.33 | 0 | 0 | 1 | 1 | 1 | 1 | -2 | 0 | 0 | 1 | 1 | 0 | 2.9 | )*0,3 | 1 | 2 | 61621517 | 1 | 0 | 672 | 1 | 0 | 0 | 0 | 0 | 0 | 0 | 0 | 0 | 76.357 | 0 | 0 | 0 | 0 | 1 | 0 | 22.9071 | 0 | 0 | 0 | 0 | 1 |  | 0 | 0 | 0.9396 | 26.33 | 26.33 | 1 | 22.908 | 0 | 0 | 24.74 | 0 | 0 | 24.74 | 1 |  | 0 |  | 0
661 | 61617792 | 61621503 | 56579266 | 1 | 1 | 1 | 3 | 01.7.11.07-0227 | ФСБЦ-2022, 01.7.11.07-0227, приказ Минстроя России от 18.05.2022 г. № 378/пр | Электроды сварочные для сварки низколегированных и углеродистых сталей УОНИ 13/45, Э42А, диаметр 4-5 мм | 1346 | 1009 | кг | кг | 1 | 0 | -1545686836 | 0 | 157.19 | 0 | 0 | 0 | 155.63 | 0 | 0 | 0 | 1.01 | 1 | 1 | 1 | 2 | 0 | 0 | 1 | 1 | 0 | 0.9 | )*0 | 0 | 2 | 61621518 | 1 | 0 | 673 | 1 | 0 | 0 | 0 | 0 | 0 | 0 | 0 | 140.067 | 0 | 0 | 0 | 0 | 0 | 1 | 0 | 0 | 0 | 0 | 0 | 0 | 0 |  | 0 | 0 | 0 | 157.19 | 155.63 | 1.01 | 0 | 0 | 0 | 0 | 0 | 0 | 0 | 0 |  | 0 |  | 0
661 | 61617792 | 61621503 | 56592692 | 1 | 1 | 1 | 3 | 08.3.05.02-0021 | ФСБЦ-2022, 08.3.05.02-0021, приказ Минстроя России от 18.05.2022 г. № 378/пр | Прокат листовой горячекатаный, марки стали Ст3сп, Ст3пс, ширина 1200-3000 мм, толщина 1-8 мм | 1348 | 1009 | т | т | 1000 | 0 | -994423950 | 0 | 58787.93 | 0 | 0 | 0 | 58787.93 | 0 | 0 | 0 | 1 | 1 | 1 | 1 | -2 | 0 | 0 | 1 | 1 | 0 | 0.004 | )*0 | 0 | 2 | 61621519 | 1 | 0 | 674 | 1 | 0 | 0 | 0 | 0 | 0 | 0 | 0 | 235.1517 | 0 | 0 | 0 | 0 | 0 | 1 | 0 | 0 | 0 | 0 | 0 | 0 | 0 |  | 0 | 0 | 0 | 58787.93 | 58787.93 | 1 | 0 | 0 | 0 | 0 | 0 | 0 | 0 | 1 |  | 0 |  | 0
661 | 61617792 | 61621503 | 56609983 | 1 | 1 | 1 | 3 | 14.4.01.09-0427 | ФСБЦ-2022 доп.8, 14.4.01.09-0427, приказ Минстроя России от 14.11.2023 г. № 817/пр | Грунтовка эпоксидная антикоррозионная с содержанием цинка для защиты металлических поверхностей, расход 0,20-0,39 кг/м2 | 1346 | 1009 | кг | кг | 1 | 0 | 4985900 | 0 | 1048.29 | 0 | 0 | 0 | 911.56 | 0 | 0 | 0 | 1.15 | 1 | 1 | 1 | 2 | 0 | 0 | 1 | 1 | 0 | 2.4 | )*0 | 0 | 2 | 61621520 | 1 | 0 | 675 | 1 | 0 | 0 | 0 | 0 | 0 | 0 | 0 | 2187.744 | 0 | 0 | 0 | 0 | 0 | 1 | 0 | 0 | 0 | 0 | 0 | 0 | 0 |  | 0 | 0 | 0 | 1048.29 | 911.56 | 1.15 | 0 | 0 | 0 | 0 | 0 | 0 | 0 | 0 |  | 0 |  | 0
661 | 61617792 | 61621503 | 56223463 | 108 | 1 | 1 | 3 | 421/пр_2020_п.75_пп.а |  | Сметная стоимость вспомогательных ненормируемых материальных ресурсов, не учтенная в сметной норме, 2% | 3277935 | 1013 | % | % | 1 | 0 | 274903907 | 2 | 0 | 0 | 0 | 0 | 0 | 0 | 0 | 0 | 1 | 1 | 1 | 1 | -2 | 0 | 0 | 0 | 1 | 0 | 2 |  | 0 | 2 | 61621521 | 1 | 2048 | 676 | 1 | 0 | 0 | 0 | 0 | 0 | 0 | 0 | 0 | 0 | 0 | 0 | 0 | 0 | 0 | 0 | 0 | 0 | 0 | 0 | 0 | 0 |  | 0 | 0 | 2.16 | 0 | 0 | 1 | 0 | 0 | 0 | 0 | 0 | 0 | 0 | 0 |  | 0 |  | 0
697 | 61617792 | 61621579 | 37066717 | 108 | 1 | 1 | 1 | 1-100-25 |  | Затраты труда рабочих (Средний разряд - 2,5) | 1191 | 1013 | чел.-ч. | чел.-ч. | 1 | 0 | 388411409 | 0.44 | 0 | 0 | 0 | 378.5 | 0 | 0 | 0 | 378.5 | 1 | 1 | 1 | 1 | -2 | 0 | 0 | 0 | 1 | 0 | 0.44 |  | 1 | 2 | 61621585 | 1 | 0 | 677 | 1 | 0 | 0 | 0 | 0 | 0 | 0 | 0 | 0 | 0 | 0 | 166.54 | 0.44 | 0 | 1 | 0 | 0 | 0 | 166.54 | 0.44 | 0 | 1 | 2498.1 | 6.6 | 0 | 6.6 | 378.5 | 378.5 | 1 | 166.54 | 0 | 0 | 0 | 0 | 2498.1 | 2498.1 | 1 |  | 0 |  | 0
697 | 61617792 | 61621579 | 37064876 | 108 | 1 | 1 | 1 | 4-100-00 |  | Затраты труда машинистов | 1191 | 1013 | чел.-ч. | чел.-ч. | 1 | 0 | -1417349443 | 0.48 | 0 | 0 | 0 | 0 | 0 | 0 | 0 | 0 | 1 | 1 | 1 | 1 | -2 | 0 | 0 | 0 | 1 | 0 | 0.48 |  | 2 | 2 | 61621586 | 1 | 0 | 678 | 1 | 0 | 0 | 0 | 0 | 0 | 0 | 0 | 0 | 0 | 0 | 0 | 0 | 0 | 0 | 0 | 0 | 0 | 0 | 0 | 0 | 0 |  | 0 | 0 | 7.2 | 0 | 0 | 1 | 0 | 0 | 0 | 0 | 0 | 0 | 0 | 0 |  | 0 |  | 0
697 | 61617792 | 61621579 | 56571417 | 1 | 1 | 1 | 2 | 91.05.05-015 | ФСЭМ-2022, 91.05.05-015, приказ Минстроя России от 18.05.2022 г. № 378/пр | Краны на автомобильном ходу, грузоподъемность 16 т | 1368 | 1011 | маш.-ч | маш.-ч | 1 | 0 | -848025172 | 0.24 | 0 | 1406.6 | 597.64 | 0 | 0 | 1406.6 | 597.64 | 0 | 1 | 1 | 1 | 1 | -2 | 0 | 0 | 0 | 1 | 0 | 0.24 |  | 1 | 2 | 61621587 | 1 | 0 | 679 | 1 | 0 | 0 | 0 | 0 | 0 | 0 | 0 | 0 | 337.584 | 143.4336 | 0 | 0 | 0.24 | 1 | 0 | 337.584 | 143.4336 | 0 | 0 | 0.24 | 1 |  | 0 | 3.6 | 3.6 | 1406.6 | 1406.6 | 1 | 337.58 | 143.43 | 0 | 5063.76 | 2151.5 | 0 | 7215.26 | 1 | 4-100-060 | 6 | чел.-ч. | 1
697 | 61617792 | 61621579 | 56572938 | 1 | 1 | 1 | 2 | 91.15.01-001 | ФСЭМ-2022, 91.15.01-001, приказ Минстроя России от 18.05.2022 г. № 378/пр | Прицепы тракторные, грузоподъемность до 2 т | 1368 | 1011 | маш.-ч | маш.-ч | 1 | 0 | -1757865898 | 0.24 | 0 | 12.95 | 0 | 0 | 0 | 12.95 | 0 | 0 | 1 | 1 | 1 | 1 | -2 | 0 | 0 | 0 | 1 | 0 | 0.24 |  | 1 | 2 | 61621588 | 1 | 0 | 680 | 1 | 0 | 0 | 0 | 0 | 0 | 0 | 0 | 0 | 3.108 | 0 | 0 | 0 | 0 | 1 | 0 | 3.108 | 0 | 0 | 0 | 0 | 1 |  | 0 | 0 | 3.6 | 12.95 | 12.95 | 1 | 3.11 | 0 | 0 | 46.62 | 0 | 0 | 46.62 | 1 |  | 0 |  | 0
697 | 61617792 | 61621579 | 56572969 | 1 | 1 | 1 | 2 | 91.15.03-014 | ФСЭМ-2022 доп.2, 91.15.03-014, приказ Минстроя России от 26.08.2022 г. № 703/пр | Тракторы на пневмоколесном ходу, мощность 59 кВт (80 л.с.) | 1368 | 1011 | маш.-ч | маш.-ч | 1 | 0 | -1976387145 | 0.24 | 0 | 562.51 | 444.91 | 0 | 0 | 562.51 | 444.91 | 0 | 1 | 1 | 1 | 1 | -2 | 0 | 0 | 0 | 1 | 0 | 0.24 |  | 1 | 2 | 61621589 | 1 | 0 | 681 | 1 | 0 | 0 | 0 | 0 | 0 | 0 | 0 | 0 | 135.0024 | 106.7784 | 0 | 0 | 0.24 | 1 | 0 | 135.0024 | 106.7784 | 0 | 0 | 0.24 | 1 |  | 0 | 3.6 | 3.6 | 562.51 | 562.51 | 1 | 135 | 106.78 | 0 | 2025.04 | 1601.68 | 0 | 3626.72 | 1 | 4-100-040 | 4 | чел.-ч. | 1
698 | 61617792 | 61621590 | 37066717 | 108 | 1 | 1 | 1 | 1-100-25 |  | Затраты труда рабочих (Средний разряд - 2,5) | 1191 | 1013 | чел.-ч. | чел.-ч. | 1 | 0 | 388411409 | 0.25 | 0 | 0 | 0 | 378.5 | 0 | 0 | 0 | 378.5 | 1 | 1 | 1 | 1 | -2 | 0 | 0 | 0 | 1 | 0 | 0.25 |  | 1 | 2 | 61621595 | 1 | 0 | 682 | 1 | 0 | 0 | 0 | 0 | 0 | 0 | 0 | 0 | 0 | 0 | 94.625 | 0.25 | 0 | 1 | 0 | 0 | 0 | 94.625 | 0.25 | 0 | 1 | 1419.38 | 3.75 | 0 | 3.75 | 378.5 | 378.5 | 1 | 94.63 | 0 | 0 | 0 | 0 | 1419.38 | 1419.38 | 1 |  | 0 |  | 0
698 | 61617792 | 61621590 | 37064876 | 108 | 1 | 1 | 1 | 4-100-00 |  | Затраты труда машинистов | 1191 | 1013 | чел.-ч. | чел.-ч. | 1 | 0 | -1417349443 | 0.14 | 0 | 0 | 0 | 0 | 0 | 0 | 0 | 0 | 1 | 1 | 1 | 1 | -2 | 0 | 0 | 0 | 1 | 0 | 0.14 |  | 2 | 2 | 61621596 | 1 | 0 | 683 | 1 | 0 | 0 | 0 | 0 | 0 | 0 | 0 | 0 | 0 | 0 | 0 | 0 | 0 | 0 | 0 | 0 | 0 | 0 | 0 | 0 | 0 |  | 0 | 0 | 2.1 | 0 | 0 | 1 | 0 | 0 | 0 | 0 | 0 | 0 | 0 | 0 |  | 0 |  | 0
698 | 61617792 | 61621590 | 56572938 | 1 | 1 | 1 | 2 | 91.15.01-001 | ФСЭМ-2022, 91.15.01-001, приказ Минстроя России от 18.05.2022 г. № 378/пр | Прицепы тракторные, грузоподъемность до 2 т | 1368 | 1011 | маш.-ч | маш.-ч | 1 | 0 | -1757865898 | 0.14 | 0 | 12.95 | 0 | 0 | 0 | 12.95 | 0 | 0 | 1 | 1 | 1 | 1 | -2 | 0 | 0 | 0 | 1 | 0 | 0.14 |  | 1 | 2 | 61621597 | 1 | 0 | 684 | 1 | 0 | 0 | 0 | 0 | 0 | 0 | 0 | 0 | 1.813 | 0 | 0 | 0 | 0 | 1 | 0 | 1.813 | 0 | 0 | 0 | 0 | 1 |  | 0 | 0 | 2.1 | 12.95 | 12.95 | 1 | 1.81 | 0 | 0 | 27.2 | 0 | 0 | 27.2 | 1 |  | 0 |  | 0
698 | 61617792 | 61621590 | 56572969 | 1 | 1 | 1 | 2 | 91.15.03-014 | ФСЭМ-2022 доп.2, 91.15.03-014, приказ Минстроя России от 26.08.2022 г. № 703/пр | Тракторы на пневмоколесном ходу, мощность 59 кВт (80 л.с.) | 1368 | 1011 | маш.-ч | маш.-ч | 1 | 0 | -1976387145 | 0.14 | 0 | 562.51 | 444.91 | 0 | 0 | 562.51 | 444.91 | 0 | 1 | 1 | 1 | 1 | -2 | 0 | 0 | 0 | 1 | 0 | 0.14 |  | 1 | 2 | 61621598 | 1 | 0 | 685 | 1 | 0 | 0 | 0 | 0 | 0 | 0 | 0 | 0 | 78.7514 | 62.2874 | 0 | 0 | 0.14 | 1 | 0 | 78.7514 | 62.2874 | 0 | 0 | 0.14 | 1 |  | 0 | 2.1 | 2.1 | 562.51 | 562.51 | 1 | 78.75 | 62.29 | 0 | 1181.27 | 934.31 | 0 | 2115.58 | 1 | 4-100-040 | 4 | чел.-ч. | 1
699 | 61617792 | 61621599 | 37064978 | 108 | 1 | 1 | 1 | 1-100-33 |  | Затраты труда рабочих (Средний разряд - 3,3) | 1191 | 1013 | чел.-ч. | чел.-ч. | 1 | 0 | -1759674247 | 3.06 | 0 | 0 | 0 | 410.04 | 0 | 0 | 0 | 410.04 | 1 | 1 | 1 | 1 | -2 | 0 | 0 | 1 | 1 | 0 | 3.06 |  | 1 | 2 | 61621618 | 1 | 0 | 686 | 1 | 0 | 0 | 0 | 0 | 0 | 0 | 0 | 0 | 0 | 0 | 1254.7224 | 3.06 | 0 | 1 | 0 | 0 | 0 | 1254.7224 | 3.06 | 0 | 1 | 8783.06 | 21.42 | 0 | 21.42 | 410.04 | 410.04 | 1 | 1254.72 | 0 | 0 | 0 | 0 | 8783.06 | 8783.06 | 1 |  | 0 |  | 0
699 | 61617792 | 61621599 | 37064876 | 108 | 1 | 1 | 1 | 4-100-00 |  | Затраты труда машинистов | 1191 | 1013 | чел.-ч. | чел.-ч. | 1 | 0 | -1417349443 | 0.87 | 0 | 0 | 0 | 0 | 0 | 0 | 0 | 0 | 1 | 1 | 1 | 1 | -2 | 0 | 0 | 1 | 1 | 0 | 0.87 |  | 2 | 2 | 61621619 | 1 | 0 | 687 | 1 | 0 | 0 | 0 | 0 | 0 | 0 | 0 | 0 | 0 | 0 | 0 | 0 | 0 | 0 | 0 | 0 | 0 | 0 | 0 | 0 | 0 |  | 0 | 0 | 6.09 | 0 | 0 | 1 | 0 | 0 | 0 | 0 | 0 | 0 | 0 | 0 |  | 0 |  | 0
699 | 61617792 | 61621599 | 56571218 | 1 | 1 | 1 | 2 | 91.04.01-031 | ФСЭМ-2022, 91.04.01-031, приказ Минстроя России от 18.05.2022 г. № 378/пр | Машины бурильно-крановые на автомобильном ходу, диаметр бурения до 800 мм, глубина бурения до 5 м | 1368 | 1011 | маш.-ч | маш.-ч | 1 | 0 | 766822283 | 0.68 | 0 | 1814.27 | 511.31 | 0 | 0 | 1814.27 | 511.31 | 0 | 1 | 1 | 1 | 1 | -2 | 0 | 0 | 1 | 1 | 0 | 0.68 |  | 1 | 2 | 61621620 | 1 | 0 | 688 | 1 | 0 | 0 | 0 | 0 | 0 | 0 | 0 | 0 | 1233.7036 | 347.6908 | 0 | 0 | 0.68 | 1 | 0 | 1233.7036 | 347.6908 | 0 | 0 | 0.68 | 1 |  | 0 | 4.76 | 4.76 | 1814.27 | 1814.27 | 1 | 1233.7 | 347.69 | 0 | 8635.93 | 2433.84 | 0 | 11069.77 | 1 | 4-100-050 | 5 | чел.-ч. | 1
699 | 61617792 | 61621599 | 56572833 | 1 | 1 | 1 | 2 | 91.14.02-001 | ФСЭМ-2022 доп.7, 91.14.02-001, приказ Минстроя России от 02.08.2023 г. № 551/пр | Автомобили бортовые, грузоподъемность до 5 т | 1368 | 1011 | маш.-ч | маш.-ч | 1 | 0 | 1230426758 | 0.19 | 0 | 546.22 | 444.91 | 0 | 0 | 546.22 | 444.91 | 0 | 1 | 1 | 1 | 1 | -2 | 0 | 0 | 1 | 1 | 0 | 0.19 |  | 1 | 2 | 61621621 | 1 | 0 | 689 | 1 | 0 | 0 | 0 | 0 | 0 | 0 | 0 | 0 | 103.7818 | 84.5329 | 0 | 0 | 0.19 | 1 | 0 | 103.7818 | 84.5329 | 0 | 0 | 0.19 | 1 |  | 0 | 1.33 | 1.33 | 546.22 | 546.22 | 1 | 103.78 | 84.53 | 0 | 726.47 | 591.73 | 0 | 1318.2 | 1 | 4-100-040 | 4 | чел.-ч. | 1
699 | 61617792 | 61621599 | 56574842 | 1 | 1 | 1 | 3 | 01.3.01.06-0038 | ФСБЦ-2022, 01.3.01.06-0038, приказ Минстроя России от 18.05.2022 г. № 378/пр | Смазка защитная электросетевая | 1346 | 1009 | кг | кг | 1 | 0 | -306422680 | 0.1 | 474.2 | 0 | 0 | 0 | 238.29 | 0 | 0 | 0 | 1.99 | 1 | 1 | 1 | 2 | 0 | 0 | 1 | 1 | 0 | 0.1 |  | 0 | 2 | 61621622 | 1 | 0 | 690 | 1 | 0 | 0 | 0 | 0 | 0 | 0 | 0 | 23.829 | 0 | 0 | 0 | 0 | 0 | 1 | 23.829 | 0 | 0 | 0 | 0 | 0 | 1 |  | 0 | 0 | 0.7 | 474.2 | 238.29 | 1.99 | 23.83 | 0 | 331.94 | 0 | 0 | 0 | 331.94 | 0 |  | 0 |  | 0
699 | 61617792 | 61621599 | 56574852 | 1 | 1 | 1 | 3 | 01.3.01.06-0051 | ФСБЦ-2022, 01.3.01.06-0051, приказ Минстроя России от 18.05.2022 г. № 378/пр | Смазка солидол жировой Ж | 1346 | 1009 | кг | кг | 1 | 0 | -448438601 | 0.03 | 159.24 | 0 | 0 | 0 | 80.02 | 0 | 0 | 0 | 1.99 | 1 | 1 | 1 | 2 | 0 | 0 | 1 | 1 | 0 | 0.03 |  | 0 | 2 | 61621623 | 1 | 0 | 691 | 1 | 0 | 0 | 0 | 0 | 0 | 0 | 0 | 2.4006 | 0 | 0 | 0 | 0 | 0 | 1 | 2.4006 | 0 | 0 | 0 | 0 | 0 | 1 |  | 0 | 0 | 0.21 | 159.24 | 80.02 | 1.99 | 2.4 | 0 | 33.44 | 0 | 0 | 0 | 33.44 | 0 |  | 0 |  | 0
699 | 61617792 | 61621599 | 56580368 | 1 | 1 | 1 | 3 | 01.7.15.03-0042 | ФСБЦ-2022, 01.7.15.03-0042, приказ Минстроя России от 18.05.2022 г. № 378/пр | Болты с гайками и шайбами строительные | 1346 | 1009 | кг | кг | 1 | 0 | -385218612 | 0 | 194.17 | 0 | 0 | 0 | 174.93 | 0 | 0 | 0 | 1.11 | 1 | 1 | 1 | 2 | 1 | 0 | 1 | 1 | 0 | 0 |  | 0 | 2 | 61621624 | 1 | 0 | 692 | 1 | 0 | 0 | 0 | 0 | 0 | 0 | 0 | 0 | 0 | 0 | 0 | 0 | 0 | 0 | 0 | 0 | 0 | 0 | 0 | 0 | 0 |  | 0 | 0 | 0 | 194.17 | 174.93 | 1.11 | 0 | 0 | 0 | 0 | 0 | 0 | 0 | 0 |  | 0 |  | 0
699 | 61617792 | 61621599 | 56582407 | 1 | 1 | 1 | 3 | 01.7.20.08-0051 | ФСБЦ-2022 доп.8, 01.7.20.08-0051, приказ Минстроя России от 14.11.2023 г. № 817/пр | Ветошь хлопчатобумажная цветная | 1346 | 1009 | кг | кг | 1 | 0 | -529816839 | 0.02 | 103.8 | 0 | 0 | 0 | 56.11 | 0 | 0 | 0 | 1.85 | 1 | 1 | 1 | 2 | 0 | 0 | 1 | 1 | 0 | 0.02 |  | 0 | 2 | 61621625 | 1 | 0 | 693 | 1 | 0 | 0 | 0 | 0 | 0 | 0 | 0 | 1.1222 | 0 | 0 | 0 | 0 | 0 | 1 | 1.1222 | 0 | 0 | 0 | 0 | 0 | 1 |  | 0 | 0 | 0.14 | 103.8 | 56.11 | 1.85 | 1.12 | 0 | 14.53 | 0 | 0 | 0 | 14.53 | 0 |  | 0 |  | 0
699 | 61617792 | 61621599 | 56218924 | 108 | 1 | 1 | 3 | 05.1.02.07 |  | Стойка железобетонная вибрированная для опор | 1371 | 1013 | ШТ | ШТ | 1 | 0 | 457934895 | 0 | 0 | 0 | 0 | 0 | 0 | 0 | 0 | 0 | 1 | 1 | 1 | 1 | -2 | 1 | 0 | 1 | 1 | 0 | 0 |  | 0 | 2 | 61621626 | 1 | 0 | 694 | 1 | 0 | 0 | 0 | 0 | 0 | 0 | 0 | 0 | 0 | 0 | 0 | 0 | 0 | 0 | 0 | 0 | 0 | 0 | 0 | 0 | 0 |  | 0 | 0 | 0 | 0 | 0 | 1 | 0 | 0 | 0 | 0 | 0 | 0 | 0 | 0 |  | 0 |  | 0
699 | 61617792 | 61621599 | 56219626 | 108 | 1 | 1 | 3 | 07.2.02.05 |  | Траверсы стальные | 1348 | 1009 | т | т | 1000 | 0 | 1602794472 | 0 | 0 | 0 | 0 | 0 | 0 | 0 | 0 | 0 | 1 | 1 | 1 | 1 | -2 | 1 | 0 | 1 | 1 | 0 | 0 |  | 0 | 2 | 61621627 | 1 | 0 | 695 | 1 | 0 | 0 | 0 | 0 | 0 | 0 | 0 | 0 | 0 | 0 | 0 | 0 | 0 | 0 | 0 | 0 | 0 | 0 | 0 | 0 | 0 |  | 0 | 0 | 0 | 0 | 0 | 1 | 0 | 0 | 0 | 0 | 0 | 0 | 0 | 0 |  | 0 |  | 0
699 | 61617792 | 61621599 | 56219801 | 108 | 1 | 1 | 3 | 07.2.07.13 |  | Хомуты стальные | 1346 | 1009 | кг | кг | 1 | 0 | -1111733769 | 0 | 0 | 0 | 0 | 0 | 0 | 0 | 0 | 0 | 1 | 1 | 1 | 1 | -2 | 1 | 0 | 1 | 1 | 0 | 0 |  | 0 | 2 | 61621628 | 1 | 0 | 696 | 1 | 0 | 0 | 0 | 0 | 0 | 0 | 0 | 0 | 0 | 0 | 0 | 0 | 0 | 0 | 0 | 0 | 0 | 0 | 0 | 0 | 0 |  | 0 | 0 | 0 | 0 | 0 | 1 | 0 | 0 | 0 | 0 | 0 | 0 | 0 | 0 |  | 0 |  | 0
699 | 61617792 | 61621599 | 56220121 | 108 | 1 | 1 | 3 | 08.3.04.02 |  | Сталь стержневая диаметром до 10 мм | 1348 | 1009 | т | т | 1000 | 0 | 1613753229 | 0 | 0 | 0 | 0 | 0 | 0 | 0 | 0 | 0 | 1 | 1 | 1 | 1 | -2 | 1 | 0 | 1 | 1 | 0 | 0 |  | 0 | 2 | 61621629 | 1 | 0 | 697 | 1 | 0 | 0 | 0 | 0 | 0 | 0 | 0 | 0 | 0 | 0 | 0 | 0 | 0 | 0 | 0 | 0 | 0 | 0 | 0 | 0 | 0 |  | 0 | 0 | 0 | 0 | 0 | 1 | 0 | 0 | 0 | 0 | 0 | 0 | 0 | 0 |  | 0 |  | 0
699 | 61617792 | 61621599 | 56610096 | 1 | 1 | 1 | 3 | 14.4.02.04-0182 | ФСБЦ-2022, 14.4.02.04-0182, приказ Минстроя России от 18.05.2022 г. № 378/пр | Краска масляная МА-15, цветная | 1348 | 1009 | т | т | 1000 | 0 | 678890941 | 0.0004 | 79645.01 | 0 | 0 | 0 | 61265.39 | 0 | 0 | 0 | 1.3 | 1 | 1 | 1 | 2 | 0 | 0 | 1 | 1 | 0 | 0.0004 |  | 0 | 2 | 61621630 | 1 | 0 | 698 | 1 | 0 | 0 | 0 | 0 | 0 | 0 | 0 | 24.5062 | 0 | 0 | 0 | 0 | 0 | 1 | 24.5062 | 0 | 0 | 0 | 0 | 0 | 1 |  | 0 | 0 | 0.0028 | 79645.01 | 61265.39 | 1.3 | 24.51 | 0 | 223.01 | 0 | 0 | 0 | 223.01 | 0 |  | 0 |  | 0
699 | 61617792 | 61621599 | 56610133 | 1 | 1 | 1 | 3 | 14.4.03.03-0102 | ФСБЦ-2022 доп.4, 14.4.03.03-0102, приказ Минстроя России от 27.12.2022 г. № 1133/пр | Лак битумный БТ-577 | 1348 | 1009 | т | т | 1000 | 0 | -548549702 | 0.0001 | 86422.66 | 0 | 0 | 0 | 80020.98 | 0 | 0 | 0 | 1.08 | 1 | 1 | 1 | 2 | 0 | 0 | 1 | 1 | 0 | 0.0001 |  | 0 | 2 | 61621631 | 1 | 0 | 699 | 1 | 0 | 0 | 0 | 0 | 0 | 0 | 0 | 8.0021 | 0 | 0 | 0 | 0 | 0 | 1 | 8.0021 | 0 | 0 | 0 | 0 | 0 | 1 |  | 0 | 0 | 0.0007 | 86422.66 | 80020.98 | 1.08 | 8 | 0 | 60.5 | 0 | 0 | 0 | 60.5 | 0 |  | 0 |  | 0
699 | 61617792 | 61621599 | 56622775 | 1 | 1 | 1 | 3 | 20.2.02.04-0006 | ФСБЦ-2022, 20.2.02.04-0006, приказ Минстроя России от 18.05.2022 г. № 378/пр | Колпачки полиэтиленовые К-6 | 1425 | 1013 | 100 ШТ | 100 ШТ | 1 | 0 | 359643171 | 0.06 | 1310.3 | 0 | 0 | 0 | 1031.73 | 0 | 0 | 0 | 1.27 | 1 | 1 | 1 | 2 | 0 | 0 | 1 | 1 | 0 | 0.06 |  | 0 | 2 | 61621632 | 1 | 0 | 700 | 1 | 0 | 0 | 0 | 0 | 0 | 0 | 0 | 61.9038 | 0 | 0 | 0 | 0 | 0 | 1 | 61.9038 | 0 | 0 | 0 | 0 | 0 | 1 |  | 0 | 0 | 0.42 | 1310.3 | 1031.73 | 1.27 | 61.9 | 0 | 550.33 | 0 | 0 | 0 | 550.33 | 0 |  | 0 |  | 0
699 | 61617792 | 61621599 | 56222457 | 108 | 1 | 1 | 3 | 22.2.01.04 |  | Изоляторы штыревые | 1371 | 1013 | ШТ | ШТ | 1 | 0 | -950997571 | 0 | 0 | 0 | 0 | 0 | 0 | 0 | 0 | 0 | 1 | 1 | 1 | 1 | -2 | 1 | 0 | 1 | 1 | 0 | 0 |  | 0 | 2 | 61621633 | 1 | 0 | 701 | 1 | 0 | 0 | 0 | 0 | 0 | 0 | 0 | 0 | 0 | 0 | 0 | 0 | 0 | 0 | 0 | 0 | 0 | 0 | 0 | 0 | 0 |  | 0 | 0 | 0 | 0 | 0 | 1 | 0 | 0 | 0 | 0 | 0 | 0 | 0 | 0 |  | 0 |  | 0
699 | 61617792 | 61621599 | 56222504 | 108 | 1 | 1 | 3 | 22.2.02.21 |  | Штыри | 1371 | 1013 | ШТ | ШТ | 1 | 0 | -320198552 | 0 | 0 | 0 | 0 | 0 | 0 | 0 | 0 | 0 | 1 | 1 | 1 | 1 | -2 | 1 | 0 | 1 | 1 | 0 | 0 |  | 0 | 2 | 61621634 | 1 | 0 | 702 | 1 | 0 | 0 | 0 | 0 | 0 | 0 | 0 | 0 | 0 | 0 | 0 | 0 | 0 | 0 | 0 | 0 | 0 | 0 | 0 | 0 | 0 |  | 0 | 0 | 0 | 0 | 0 | 1 | 0 | 0 | 0 | 0 | 0 | 0 | 0 | 0 |  | 0 |  | 0
699 | 61617792 | 61621599 | 56222508 | 108 | 1 | 1 | 3 | 22.2.02.23 |  | Металлические плакаты | 1371 | 1013 | ШТ | ШТ | 1 | 0 | 326010188 | 0.1 | 0 | 0 | 0 | 0 | 0 | 0 | 0 | 0 | 1 | 1 | 1 | 1 | -2 | 0 | 0 | 1 | 1 | 0 | 0.1 |  | 0 | 2 | 61621635 | 1 | 0 | 703 | 1 | 0 | 0 | 0 | 0 | 0 | 0 | 0 | 0 | 0 | 0 | 0 | 0 | 0 | 0 | 0 | 0 | 0 | 0 | 0 | 0 | 0 |  | 0 | 0 | 0.7 | 0 | 0 | 1 | 0 | 0 | 0 | 0 | 0 | 0 | 0 | 0 |  | 0 |  | 0
700 | 61617792 | 61621636 | 37064978 | 108 | 1 | 1 | 1 | 1-100-33 |  | Затраты труда рабочих (Средний разряд - 3,3) | 1191 | 1013 | чел.-ч. | чел.-ч. | 1 | 0 | -1759674247 | 5.98 | 0 | 0 | 0 | 410.04 | 0 | 0 | 0 | 410.04 | 1 | 1 | 1 | 1 | -2 | 0 | 0 | 1 | 1 | 0 | 5.98 |  | 1 | 2 | 61621657 | 1 | 0 | 704 | 1 | 0 | 0 | 0 | 0 | 0 | 0 | 0 | 0 | 0 | 0 | 2452.0392 | 5.98 | 0 | 1 | 0 | 0 | 0 | 2452.0392 | 5.98 | 0 | 1 | 2452.04 | 5.98 | 0 | 5.98 | 410.04 | 410.04 | 1 | 2452.04 | 0 | 0 | 0 | 0 | 2452.04 | 2452.04 | 1 |  | 0 |  | 0
700 | 61617792 | 61621636 | 37064876 | 108 | 1 | 1 | 1 | 4-100-00 |  | Затраты труда машинистов | 1191 | 1013 | чел.-ч. | чел.-ч. | 1 | 0 | -1417349443 | 2 | 0 | 0 | 0 | 0 | 0 | 0 | 0 | 0 | 1 | 1 | 1 | 1 | -2 | 0 | 0 | 1 | 1 | 0 | 2 |  | 2 | 2 | 61621658 | 1 | 0 | 705 | 1 | 0 | 0 | 0 | 0 | 0 | 0 | 0 | 0 | 0 | 0 | 0 | 0 | 0 | 0 | 0 | 0 | 0 | 0 | 0 | 0 | 0 |  | 0 | 0 | 2 | 0 | 0 | 1 | 0 | 0 | 0 | 0 | 0 | 0 | 0 | 0 |  | 0 |  | 0
700 | 61617792 | 61621636 | 56571218 | 1 | 1 | 1 | 2 | 91.04.01-031 | ФСЭМ-2022, 91.04.01-031, приказ Минстроя России от 18.05.2022 г. № 378/пр | Машины бурильно-крановые на автомобильном ходу, диаметр бурения до 800 мм, глубина бурения до 5 м | 1368 | 1011 | маш.-ч | маш.-ч | 1 | 0 | 766822283 | 1.6 | 0 | 1814.27 | 511.31 | 0 | 0 | 1814.27 | 511.31 | 0 | 1 | 1 | 1 | 1 | -2 | 0 | 0 | 1 | 1 | 0 | 1.6 |  | 1 | 2 | 61621659 | 1 | 0 | 706 | 1 | 0 | 0 | 0 | 0 | 0 | 0 | 0 | 0 | 2902.832 | 818.096 | 0 | 0 | 1.6 | 1 | 0 | 2902.832 | 818.096 | 0 | 0 | 1.6 | 1 |  | 0 | 1.6 | 1.6 | 1814.27 | 1814.27 | 1 | 2902.83 | 818.1 | 0 | 2902.83 | 818.1 | 0 | 3720.93 | 1 | 4-100-050 | 5 | чел.-ч. | 1
700 | 61617792 | 61621636 | 56572833 | 1 | 1 | 1 | 2 | 91.14.02-001 | ФСЭМ-2022 доп.7, 91.14.02-001, приказ Минстроя России от 02.08.2023 г. № 551/пр | Автомобили бортовые, грузоподъемность до 5 т | 1368 | 1011 | маш.-ч | маш.-ч | 1 | 0 | 1230426758 | 0.4 | 0 | 546.22 | 444.91 | 0 | 0 | 546.22 | 444.91 | 0 | 1 | 1 | 1 | 1 | -2 | 0 | 0 | 1 | 1 | 0 | 0.4 |  | 1 | 2 | 61621660 | 1 | 0 | 707 | 1 | 0 | 0 | 0 | 0 | 0 | 0 | 0 | 0 | 218.488 | 177.964 | 0 | 0 | 0.4 | 1 | 0 | 218.488 | 177.964 | 0 | 0 | 0.4 | 1 |  | 0 | 0.4 | 0.4 | 546.22 | 546.22 | 1 | 218.49 | 177.96 | 0 | 218.49 | 177.96 | 0 | 396.45 | 1 | 4-100-040 | 4 | чел.-ч. | 1
700 | 61617792 | 61621636 | 56574842 | 1 | 1 | 1 | 3 | 01.3.01.06-0038 | ФСБЦ-2022, 01.3.01.06-0038, приказ Минстроя России от 18.05.2022 г. № 378/пр | Смазка защитная электросетевая | 1346 | 1009 | кг | кг | 1 | 0 | -306422680 | 0.1 | 474.2 | 0 | 0 | 0 | 238.29 | 0 | 0 | 0 | 1.99 | 1 | 1 | 1 | 2 | 0 | 0 | 1 | 1 | 0 | 0.1 |  | 0 | 2 | 61621661 | 1 | 0 | 708 | 1 | 0 | 0 | 0 | 0 | 0 | 0 | 0 | 23.829 | 0 | 0 | 0 | 0 | 0 | 1 | 23.829 | 0 | 0 | 0 | 0 | 0 | 1 |  | 0 | 0 | 0.1 | 474.2 | 238.29 | 1.99 | 23.83 | 0 | 47.42 | 0 | 0 | 0 | 47.42 | 0 |  | 0 |  | 0
700 | 61617792 | 61621636 | 56574852 | 1 | 1 | 1 | 3 | 01.3.01.06-0051 | ФСБЦ-2022, 01.3.01.06-0051, приказ Минстроя России от 18.05.2022 г. № 378/пр | Смазка солидол жировой Ж | 1346 | 1009 | кг | кг | 1 | 0 | -448438601 | 0.03 | 159.24 | 0 | 0 | 0 | 80.02 | 0 | 0 | 0 | 1.99 | 1 | 1 | 1 | 2 | 0 | 0 | 1 | 1 | 0 | 0.03 |  | 0 | 2 | 61621662 | 1 | 0 | 709 | 1 | 0 | 0 | 0 | 0 | 0 | 0 | 0 | 2.4006 | 0 | 0 | 0 | 0 | 0 | 1 | 2.4006 | 0 | 0 | 0 | 0 | 0 | 1 |  | 0 | 0 | 0.03 | 159.24 | 80.02 | 1.99 | 2.4 | 0 | 4.78 | 0 | 0 | 0 | 4.78 | 0 |  | 0 |  | 0
700 | 61617792 | 61621636 | 56580368 | 1 | 1 | 1 | 3 | 01.7.15.03-0042 | ФСБЦ-2022, 01.7.15.03-0042, приказ Минстроя России от 18.05.2022 г. № 378/пр | Болты с гайками и шайбами строительные | 1346 | 1009 | кг | кг | 1 | 0 | -385218612 | 0 | 194.17 | 0 | 0 | 0 | 174.93 | 0 | 0 | 0 | 1.11 | 1 | 1 | 1 | 2 | 1 | 0 | 1 | 1 | 0 | 0 |  | 0 | 2 | 61621663 | 1 | 0 | 710 | 1 | 0 | 0 | 0 | 0 | 0 | 0 | 0 | 0 | 0 | 0 | 0 | 0 | 0 | 0 | 0 | 0 | 0 | 0 | 0 | 0 | 0 |  | 0 | 0 | 0 | 194.17 | 174.93 | 1.11 | 0 | 0 | 0 | 0 | 0 | 0 | 0 | 0 |  | 0 |  | 0
700 | 61617792 | 61621636 | 56582407 | 1 | 1 | 1 | 3 | 01.7.20.08-0051 | ФСБЦ-2022 доп.8, 01.7.20.08-0051, приказ Минстроя России от 14.11.2023 г. № 817/пр | Ветошь хлопчатобумажная цветная | 1346 | 1009 | кг | кг | 1 | 0 | -529816839 | 0.02 | 103.8 | 0 | 0 | 0 | 56.11 | 0 | 0 | 0 | 1.85 | 1 | 1 | 1 | 2 | 0 | 0 | 1 | 1 | 0 | 0.02 |  | 0 | 2 | 61621664 | 1 | 0 | 711 | 1 | 0 | 0 | 0 | 0 | 0 | 0 | 0 | 1.1222 | 0 | 0 | 0 | 0 | 0 | 1 | 1.1222 | 0 | 0 | 0 | 0 | 0 | 1 |  | 0 | 0 | 0.02 | 103.8 | 56.11 | 1.85 | 1.12 | 0 | 2.08 | 0 | 0 | 0 | 2.08 | 0 |  | 0 |  | 0
700 | 61617792 | 61621636 | 56218924 | 108 | 1 | 1 | 3 | 05.1.02.07 |  | Стойка железобетонная вибрированная для опор | 1371 | 1013 | ШТ | ШТ | 1 | 0 | 457934895 | 0 | 0 | 0 | 0 | 0 | 0 | 0 | 0 | 0 | 1 | 1 | 1 | 1 | -2 | 1 | 0 | 1 | 1 | 0 | 0 |  | 0 | 2 | 61621665 | 1 | 0 | 712 | 1 | 0 | 0 | 0 | 0 | 0 | 0 | 0 | 0 | 0 | 0 | 0 | 0 | 0 | 0 | 0 | 0 | 0 | 0 | 0 | 0 | 0 |  | 0 | 0 | 0 | 0 | 0 | 1 | 0 | 0 | 0 | 0 | 0 | 0 | 0 | 0 |  | 0 |  | 0
700 | 61617792 | 61621636 | 56219626 | 108 | 1 | 1 | 3 | 07.2.02.05 |  | Траверсы стальные | 1348 | 1009 | т | т | 1000 | 0 | 1602794472 | 0 | 0 | 0 | 0 | 0 | 0 | 0 | 0 | 0 | 1 | 1 | 1 | 1 | -2 | 1 | 0 | 1 | 1 | 0 | 0 |  | 0 | 2 | 61621666 | 1 | 0 | 713 | 1 | 0 | 0 | 0 | 0 | 0 | 0 | 0 | 0 | 0 | 0 | 0 | 0 | 0 | 0 | 0 | 0 | 0 | 0 | 0 | 0 | 0 |  | 0 | 0 | 0 | 0 | 0 | 1 | 0 | 0 | 0 | 0 | 0 | 0 | 0 | 0 |  | 0 |  | 0
700 | 61617792 | 61621636 | 56219801 | 108 | 1 | 1 | 3 | 07.2.07.13 |  | Хомуты стальные | 1346 | 1009 | кг | кг | 1 | 0 | -1111733769 | 0 | 0 | 0 | 0 | 0 | 0 | 0 | 0 | 0 | 1 | 1 | 1 | 1 | -2 | 1 | 0 | 1 | 1 | 0 | 0 |  | 0 | 2 | 61621667 | 1 | 0 | 714 | 1 | 0 | 0 | 0 | 0 | 0 | 0 | 0 | 0 | 0 | 0 | 0 | 0 | 0 | 0 | 0 | 0 | 0 | 0 | 0 | 0 | 0 |  | 0 | 0 | 0 | 0 | 0 | 1 | 0 | 0 | 0 | 0 | 0 | 0 | 0 | 0 |  | 0 |  | 0
700 | 61617792 | 61621636 | 56220121 | 108 | 1 | 1 | 3 | 08.3.04.02 |  | Сталь стержневая диаметром до 10 мм | 1348 | 1009 | т | т | 1000 | 0 | 1613753229 | 0 | 0 | 0 | 0 | 0 | 0 | 0 | 0 | 0 | 1 | 1 | 1 | 1 | -2 | 1 | 0 | 1 | 1 | 0 | 0 |  | 0 | 2 | 61621668 | 1 | 0 | 715 | 1 | 0 | 0 | 0 | 0 | 0 | 0 | 0 | 0 | 0 | 0 | 0 | 0 | 0 | 0 | 0 | 0 | 0 | 0 | 0 | 0 | 0 |  | 0 | 0 | 0 | 0 | 0 | 1 | 0 | 0 | 0 | 0 | 0 | 0 | 0 | 0 |  | 0 |  | 0
700 | 61617792 | 61621636 | 56610096 | 1 | 1 | 1 | 3 | 14.4.02.04-0182 | ФСБЦ-2022, 14.4.02.04-0182, приказ Минстроя России от 18.05.2022 г. № 378/пр | Краска масляная МА-15, цветная | 1348 | 1009 | т | т | 1000 | 0 | 678890941 | 0.0004 | 79645.01 | 0 | 0 | 0 | 61265.39 | 0 | 0 | 0 | 1.3 | 1 | 1 | 1 | 2 | 0 | 0 | 1 | 1 | 0 | 0.0004 |  | 0 | 2 | 61621669 | 1 | 0 | 716 | 1 | 0 | 0 | 0 | 0 | 0 | 0 | 0 | 24.5062 | 0 | 0 | 0 | 0 | 0 | 1 | 24.5062 | 0 | 0 | 0 | 0 | 0 | 1 |  | 0 | 0 | 0.0004 | 79645.01 | 61265.39 | 1.3 | 24.51 | 0 | 31.86 | 0 | 0 | 0 | 31.86 | 0 |  | 0 |  | 0
700 | 61617792 | 61621636 | 56610133 | 1 | 1 | 1 | 3 | 14.4.03.03-0102 | ФСБЦ-2022 доп.4, 14.4.03.03-0102, приказ Минстроя России от 27.12.2022 г. № 1133/пр | Лак битумный БТ-577 | 1348 | 1009 | т | т | 1000 | 0 | -548549702 | 0.0001 | 86422.66 | 0 | 0 | 0 | 80020.98 | 0 | 0 | 0 | 1.08 | 1 | 1 | 1 | 2 | 0 | 0 | 1 | 1 | 0 | 0.0001 |  | 0 | 2 | 61621670 | 1 | 0 | 717 | 1 | 0 | 0 | 0 | 0 | 0 | 0 | 0 | 8.0021 | 0 | 0 | 0 | 0 | 0 | 1 | 8.0021 | 0 | 0 | 0 | 0 | 0 | 1 |  | 0 | 0 | 0.0001 | 86422.66 | 80020.98 | 1.08 | 8 | 0 | 8.64 | 0 | 0 | 0 | 8.64 | 0 |  | 0 |  | 0
700 | 61617792 | 61621636 | 56622775 | 1 | 1 | 1 | 3 | 20.2.02.04-0006 | ФСБЦ-2022, 20.2.02.04-0006, приказ Минстроя России от 18.05.2022 г. № 378/пр | Колпачки полиэтиленовые К-6 | 1425 | 1013 | 100 ШТ | 100 ШТ | 1 | 0 | 359643171 | 0.06 | 1310.3 | 0 | 0 | 0 | 1031.73 | 0 | 0 | 0 | 1.27 | 1 | 1 | 1 | 2 | 0 | 0 | 1 | 1 | 0 | 0.06 |  | 0 | 2 | 61621671 | 1 | 0 | 718 | 1 | 0 | 0 | 0 | 0 | 0 | 0 | 0 | 61.9038 | 0 | 0 | 0 | 0 | 0 | 1 | 61.9038 | 0 | 0 | 0 | 0 | 0 | 1 |  | 0 | 0 | 0.06 | 1310.3 | 1031.73 | 1.27 | 61.9 | 0 | 78.62 | 0 | 0 | 0 | 78.62 | 0 |  | 0 |  | 0
700 | 61617792 | 61621636 | 56222457 | 108 | 1 | 1 | 3 | 22.2.01.04 |  | Изоляторы штыревые | 1371 | 1013 | ШТ | ШТ | 1 | 0 | -950997571 | 0 | 0 | 0 | 0 | 0 | 0 | 0 | 0 | 0 | 1 | 1 | 1 | 1 | -2 | 1 | 0 | 1 | 1 | 0 | 0 |  | 0 | 2 | 61621672 | 1 | 0 | 719 | 1 | 0 | 0 | 0 | 0 | 0 | 0 | 0 | 0 | 0 | 0 | 0 | 0 | 0 | 0 | 0 | 0 | 0 | 0 | 0 | 0 | 0 |  | 0 | 0 | 0 | 0 | 0 | 1 | 0 | 0 | 0 | 0 | 0 | 0 | 0 | 0 |  | 0 |  | 0
700 | 61617792 | 61621636 | 56222471 | 108 | 1 | 1 | 3 | 22.2.02.07 |  | Детали крепления стальные | 1346 | 1009 | кг | кг | 1 | 0 | -1307724210 | 0 | 0 | 0 | 0 | 0 | 0 | 0 | 0 | 0 | 1 | 1 | 1 | 1 | -2 | 1 | 0 | 1 | 1 | 0 | 0 |  | 0 | 2 | 61621673 | 1 | 0 | 720 | 1 | 0 | 0 | 0 | 0 | 0 | 0 | 0 | 0 | 0 | 0 | 0 | 0 | 0 | 0 | 0 | 0 | 0 | 0 | 0 | 0 | 0 |  | 0 | 0 | 0 | 0 | 0 | 1 | 0 | 0 | 0 | 0 | 0 | 0 | 0 | 0 |  | 0 |  | 0
700 | 61617792 | 61621636 | 56222481 | 108 | 1 | 1 | 3 | 22.2.02.09 |  | Детали крепления стальные | 1346 | 1009 | кг | кг | 1 | 0 | 644915416 | 0 | 0 | 0 | 0 | 0 | 0 | 0 | 0 | 0 | 1 | 1 | 1 | 1 | -2 | 1 | 0 | 1 | 1 | 0 | 0 |  | 0 | 2 | 61621674 | 1 | 0 | 721 | 1 | 0 | 0 | 0 | 0 | 0 | 0 | 0 | 0 | 0 | 0 | 0 | 0 | 0 | 0 | 0 | 0 | 0 | 0 | 0 | 0 | 0 |  | 0 | 0 | 0 | 0 | 0 | 1 | 0 | 0 | 0 | 0 | 0 | 0 | 0 | 0 |  | 0 |  | 0
700 | 61617792 | 61621636 | 56222504 | 108 | 1 | 1 | 3 | 22.2.02.21 |  | Штыри | 1371 | 1013 | ШТ | ШТ | 1 | 0 | -320198552 | 0 | 0 | 0 | 0 | 0 | 0 | 0 | 0 | 0 | 1 | 1 | 1 | 1 | -2 | 1 | 0 | 1 | 1 | 0 | 0 |  | 0 | 2 | 61621675 | 1 | 0 | 722 | 1 | 0 | 0 | 0 | 0 | 0 | 0 | 0 | 0 | 0 | 0 | 0 | 0 | 0 | 0 | 0 | 0 | 0 | 0 | 0 | 0 | 0 |  | 0 | 0 | 0 | 0 | 0 | 1 | 0 | 0 | 0 | 0 | 0 | 0 | 0 | 0 |  | 0 |  | 0
700 | 61617792 | 61621636 | 56222508 | 108 | 1 | 1 | 3 | 22.2.02.23 |  | Металлические плакаты | 1371 | 1013 | ШТ | ШТ | 1 | 0 | 326010188 | 0.1 | 0 | 0 | 0 | 0 | 0 | 0 | 0 | 0 | 1 | 1 | 1 | 1 | -2 | 0 | 0 | 1 | 1 | 0 | 0.1 |  | 0 | 2 | 61621676 | 1 | 0 | 723 | 1 | 0 | 0 | 0 | 0 | 0 | 0 | 0 | 0 | 0 | 0 | 0 | 0 | 0 | 0 | 0 | 0 | 0 | 0 | 0 | 0 | 0 |  | 0 | 0 | 0.1 | 0 | 0 | 1 | 0 | 0 | 0 | 0 | 0 | 0 | 0 | 0 |  | 0 |  | 0
701 | 61617792 | 61621677 | 37064978 | 108 | 1 | 1 | 1 | 1-100-33 |  | Затраты труда рабочих (Средний разряд - 3,3) | 1191 | 1013 | чел.-ч. | чел.-ч. | 1 | 0 | -1759674247 | 9 | 0 | 0 | 0 | 410.04 | 0 | 0 | 0 | 410.04 | 1 | 1 | 1 | 1 | -2 | 0 | 0 | 1 | 1 | 0 | 9 |  | 1 | 2 | 61621698 | 1 | 0 | 724 | 1 | 0 | 0 | 0 | 0 | 0 | 0 | 0 | 0 | 0 | 0 | 3690.36 | 9 | 0 | 1 | 0 | 0 | 0 | 3690.36 | 9 | 0 | 1 | 7380.72 | 18 | 0 | 18 | 410.04 | 410.04 | 1 | 3690.36 | 0 | 0 | 0 | 0 | 7380.72 | 7380.72 | 1 |  | 0 |  | 0
701 | 61617792 | 61621677 | 37064876 | 108 | 1 | 1 | 1 | 4-100-00 |  | Затраты труда машинистов | 1191 | 1013 | чел.-ч. | чел.-ч. | 1 | 0 | -1417349443 | 3.21 | 0 | 0 | 0 | 0 | 0 | 0 | 0 | 0 | 1 | 1 | 1 | 1 | -2 | 0 | 0 | 1 | 1 | 0 | 3.21 |  | 2 | 2 | 61621699 | 1 | 0 | 725 | 1 | 0 | 0 | 0 | 0 | 0 | 0 | 0 | 0 | 0 | 0 | 0 | 0 | 0 | 0 | 0 | 0 | 0 | 0 | 0 | 0 | 0 |  | 0 | 0 | 6.42 | 0 | 0 | 1 | 0 | 0 | 0 | 0 | 0 | 0 | 0 | 0 |  | 0 |  | 0
701 | 61617792 | 61621677 | 56571218 | 1 | 1 | 1 | 2 | 91.04.01-031 | ФСЭМ-2022, 91.04.01-031, приказ Минстроя России от 18.05.2022 г. № 378/пр | Машины бурильно-крановые на автомобильном ходу, диаметр бурения до 800 мм, глубина бурения до 5 м | 1368 | 1011 | маш.-ч | маш.-ч | 1 | 0 | 766822283 | 2.6 | 0 | 1814.27 | 511.31 | 0 | 0 | 1814.27 | 511.31 | 0 | 1 | 1 | 1 | 1 | -2 | 0 | 0 | 1 | 1 | 0 | 2.6 |  | 1 | 2 | 61621700 | 1 | 0 | 726 | 1 | 0 | 0 | 0 | 0 | 0 | 0 | 0 | 0 | 4717.102 | 1329.406 | 0 | 0 | 2.6 | 1 | 0 | 4717.102 | 1329.406 | 0 | 0 | 2.6 | 1 |  | 0 | 5.2 | 5.2 | 1814.27 | 1814.27 | 1 | 4717.1 | 1329.41 | 0 | 9434.2 | 2658.81 | 0 | 12093.01 | 1 | 4-100-050 | 5 | чел.-ч. | 1
701 | 61617792 | 61621677 | 56572833 | 1 | 1 | 1 | 2 | 91.14.02-001 | ФСЭМ-2022 доп.7, 91.14.02-001, приказ Минстроя России от 02.08.2023 г. № 551/пр | Автомобили бортовые, грузоподъемность до 5 т | 1368 | 1011 | маш.-ч | маш.-ч | 1 | 0 | 1230426758 | 0.61 | 0 | 546.22 | 444.91 | 0 | 0 | 546.22 | 444.91 | 0 | 1 | 1 | 1 | 1 | -2 | 0 | 0 | 1 | 1 | 0 | 0.61 |  | 1 | 2 | 61621701 | 1 | 0 | 727 | 1 | 0 | 0 | 0 | 0 | 0 | 0 | 0 | 0 | 333.1942 | 271.3951 | 0 | 0 | 0.61 | 1 | 0 | 333.1942 | 271.3951 | 0 | 0 | 0.61 | 1 |  | 0 | 1.22 | 1.22 | 546.22 | 546.22 | 1 | 333.19 | 271.4 | 0 | 666.39 | 542.79 | 0 | 1209.18 | 1 | 4-100-040 | 4 | чел.-ч. | 1
701 | 61617792 | 61621677 | 56574842 | 1 | 1 | 1 | 3 | 01.3.01.06-0038 | ФСБЦ-2022, 01.3.01.06-0038, приказ Минстроя России от 18.05.2022 г. № 378/пр | Смазка защитная электросетевая | 1346 | 1009 | кг | кг | 1 | 0 | -306422680 | 0.1 | 474.2 | 0 | 0 | 0 | 238.29 | 0 | 0 | 0 | 1.99 | 1 | 1 | 1 | 2 | 0 | 0 | 1 | 1 | 0 | 0.1 |  | 0 | 2 | 61621702 | 1 | 0 | 728 | 1 | 0 | 0 | 0 | 0 | 0 | 0 | 0 | 23.829 | 0 | 0 | 0 | 0 | 0 | 1 | 23.829 | 0 | 0 | 0 | 0 | 0 | 1 |  | 0 | 0 | 0.2 | 474.2 | 238.29 | 1.99 | 23.83 | 0 | 94.84 | 0 | 0 | 0 | 94.84 | 0 |  | 0 |  | 0
701 | 61617792 | 61621677 | 56574852 | 1 | 1 | 1 | 3 | 01.3.01.06-0051 | ФСБЦ-2022, 01.3.01.06-0051, приказ Минстроя России от 18.05.2022 г. № 378/пр | Смазка солидол жировой Ж | 1346 | 1009 | кг | кг | 1 | 0 | -448438601 | 0.03 | 159.24 | 0 | 0 | 0 | 80.02 | 0 | 0 | 0 | 1.99 | 1 | 1 | 1 | 2 | 0 | 0 | 1 | 1 | 0 | 0.03 |  | 0 | 2 | 61621703 | 1 | 0 | 729 | 1 | 0 | 0 | 0 | 0 | 0 | 0 | 0 | 2.4006 | 0 | 0 | 0 | 0 | 0 | 1 | 2.4006 | 0 | 0 | 0 | 0 | 0 | 1 |  | 0 | 0 | 0.06 | 159.24 | 80.02 | 1.99 | 2.4 | 0 | 9.55 | 0 | 0 | 0 | 9.55 | 0 |  | 0 |  | 0
701 | 61617792 | 61621677 | 56580368 | 1 | 1 | 1 | 3 | 01.7.15.03-0042 | ФСБЦ-2022, 01.7.15.03-0042, приказ Минстроя России от 18.05.2022 г. № 378/пр | Болты с гайками и шайбами строительные | 1346 | 1009 | кг | кг | 1 | 0 | -385218612 | 0 | 194.17 | 0 | 0 | 0 | 174.93 | 0 | 0 | 0 | 1.11 | 1 | 1 | 1 | 2 | 1 | 0 | 1 | 1 | 0 | 0 |  | 0 | 2 | 61621704 | 1 | 0 | 730 | 1 | 0 | 0 | 0 | 0 | 0 | 0 | 0 | 0 | 0 | 0 | 0 | 0 | 0 | 0 | 0 | 0 | 0 | 0 | 0 | 0 | 0 |  | 0 | 0 | 0 | 194.17 | 174.93 | 1.11 | 0 | 0 | 0 | 0 | 0 | 0 | 0 | 0 |  | 0 |  | 0
701 | 61617792 | 61621677 | 56582407 | 1 | 1 | 1 | 3 | 01.7.20.08-0051 | ФСБЦ-2022 доп.8, 01.7.20.08-0051, приказ Минстроя России от 14.11.2023 г. № 817/пр | Ветошь хлопчатобумажная цветная | 1346 | 1009 | кг | кг | 1 | 0 | -529816839 | 0.02 | 103.8 | 0 | 0 | 0 | 56.11 | 0 | 0 | 0 | 1.85 | 1 | 1 | 1 | 2 | 0 | 0 | 1 | 1 | 0 | 0.02 |  | 0 | 2 | 61621705 | 1 | 0 | 731 | 1 | 0 | 0 | 0 | 0 | 0 | 0 | 0 | 1.1222 | 0 | 0 | 0 | 0 | 0 | 1 | 1.1222 | 0 | 0 | 0 | 0 | 0 | 1 |  | 0 | 0 | 0.04 | 103.8 | 56.11 | 1.85 | 1.12 | 0 | 4.15 | 0 | 0 | 0 | 4.15 | 0 |  | 0 |  | 0
701 | 61617792 | 61621677 | 56218924 | 108 | 1 | 1 | 3 | 05.1.02.07 |  | Стойка железобетонная вибрированная для опор | 1371 | 1013 | ШТ | ШТ | 1 | 0 | 457934895 | 0 | 0 | 0 | 0 | 0 | 0 | 0 | 0 | 0 | 1 | 1 | 1 | 1 | -2 | 1 | 0 | 1 | 1 | 0 | 0 |  | 0 | 2 | 61621706 | 1 | 0 | 732 | 1 | 0 | 0 | 0 | 0 | 0 | 0 | 0 | 0 | 0 | 0 | 0 | 0 | 0 | 0 | 0 | 0 | 0 | 0 | 0 | 0 | 0 |  | 0 | 0 | 0 | 0 | 0 | 1 | 0 | 0 | 0 | 0 | 0 | 0 | 0 | 0 |  | 0 |  | 0
701 | 61617792 | 61621677 | 56219626 | 108 | 1 | 1 | 3 | 07.2.02.05 |  | Траверсы стальные | 1348 | 1009 | т | т | 1000 | 0 | 1602794472 | 0 | 0 | 0 | 0 | 0 | 0 | 0 | 0 | 0 | 1 | 1 | 1 | 1 | -2 | 1 | 0 | 1 | 1 | 0 | 0 |  | 0 | 2 | 61621707 | 1 | 0 | 733 | 1 | 0 | 0 | 0 | 0 | 0 | 0 | 0 | 0 | 0 | 0 | 0 | 0 | 0 | 0 | 0 | 0 | 0 | 0 | 0 | 0 | 0 |  | 0 | 0 | 0 | 0 | 0 | 1 | 0 | 0 | 0 | 0 | 0 | 0 | 0 | 0 |  | 0 |  | 0
701 | 61617792 | 61621677 | 56219801 | 108 | 1 | 1 | 3 | 07.2.07.13 |  | Хомуты стальные | 1346 | 1009 | кг | кг | 1 | 0 | -1111733769 | 0 | 0 | 0 | 0 | 0 | 0 | 0 | 0 | 0 | 1 | 1 | 1 | 1 | -2 | 1 | 0 | 1 | 1 | 0 | 0 |  | 0 | 2 | 61621708 | 1 | 0 | 734 | 1 | 0 | 0 | 0 | 0 | 0 | 0 | 0 | 0 | 0 | 0 | 0 | 0 | 0 | 0 | 0 | 0 | 0 | 0 | 0 | 0 | 0 |  | 0 | 0 | 0 | 0 | 0 | 1 | 0 | 0 | 0 | 0 | 0 | 0 | 0 | 0 |  | 0 |  | 0
701 | 61617792 | 61621677 | 56220121 | 108 | 1 | 1 | 3 | 08.3.04.02 |  | Сталь стержневая диаметром до 10 мм | 1348 | 1009 | т | т | 1000 | 0 | 1613753229 | 0 | 0 | 0 | 0 | 0 | 0 | 0 | 0 | 0 | 1 | 1 | 1 | 1 | -2 | 1 | 0 | 1 | 1 | 0 | 0 |  | 0 | 2 | 61621709 | 1 | 0 | 735 | 1 | 0 | 0 | 0 | 0 | 0 | 0 | 0 | 0 | 0 | 0 | 0 | 0 | 0 | 0 | 0 | 0 | 0 | 0 | 0 | 0 | 0 |  | 0 | 0 | 0 | 0 | 0 | 1 | 0 | 0 | 0 | 0 | 0 | 0 | 0 | 0 |  | 0 |  | 0
701 | 61617792 | 61621677 | 56610096 | 1 | 1 | 1 | 3 | 14.4.02.04-0182 | ФСБЦ-2022, 14.4.02.04-0182, приказ Минстроя России от 18.05.2022 г. № 378/пр | Краска масляная МА-15, цветная | 1348 | 1009 | т | т | 1000 | 0 | 678890941 | 0.0004 | 79645.01 | 0 | 0 | 0 | 61265.39 | 0 | 0 | 0 | 1.3 | 1 | 1 | 1 | 2 | 0 | 0 | 1 | 1 | 0 | 0.0004 |  | 0 | 2 | 61621710 | 1 | 0 | 736 | 1 | 0 | 0 | 0 | 0 | 0 | 0 | 0 | 24.5062 | 0 | 0 | 0 | 0 | 0 | 1 | 24.5062 | 0 | 0 | 0 | 0 | 0 | 1 |  | 0 | 0 | 0.0008 | 79645.01 | 61265.39 | 1.3 | 24.51 | 0 | 63.72 | 0 | 0 | 0 | 63.72 | 0 |  | 0 |  | 0
701 | 61617792 | 61621677 | 56610133 | 1 | 1 | 1 | 3 | 14.4.03.03-0102 | ФСБЦ-2022 доп.4, 14.4.03.03-0102, приказ Минстроя России от 27.12.2022 г. № 1133/пр | Лак битумный БТ-577 | 1348 | 1009 | т | т | 1000 | 0 | -548549702 | 0.0001 | 86422.66 | 0 | 0 | 0 | 80020.98 | 0 | 0 | 0 | 1.08 | 1 | 1 | 1 | 2 | 0 | 0 | 1 | 1 | 0 | 0.0001 |  | 0 | 2 | 61621711 | 1 | 0 | 737 | 1 | 0 | 0 | 0 | 0 | 0 | 0 | 0 | 8.0021 | 0 | 0 | 0 | 0 | 0 | 1 | 8.0021 | 0 | 0 | 0 | 0 | 0 | 1 |  | 0 | 0 | 0.0002 | 86422.66 | 80020.98 | 1.08 | 8 | 0 | 17.28 | 0 | 0 | 0 | 17.28 | 0 |  | 0 |  | 0
701 | 61617792 | 61621677 | 56622775 | 1 | 1 | 1 | 3 | 20.2.02.04-0006 | ФСБЦ-2022, 20.2.02.04-0006, приказ Минстроя России от 18.05.2022 г. № 378/пр | Колпачки полиэтиленовые К-6 | 1425 | 1013 | 100 ШТ | 100 ШТ | 1 | 0 | 359643171 | 0.06 | 1310.3 | 0 | 0 | 0 | 1031.73 | 0 | 0 | 0 | 1.27 | 1 | 1 | 1 | 2 | 0 | 0 | 1 | 1 | 0 | 0.06 |  | 0 | 2 | 61621712 | 1 | 0 | 738 | 1 | 0 | 0 | 0 | 0 | 0 | 0 | 0 | 61.9038 | 0 | 0 | 0 | 0 | 0 | 1 | 61.9038 | 0 | 0 | 0 | 0 | 0 | 1 |  | 0 | 0 | 0.12 | 1310.3 | 1031.73 | 1.27 | 61.9 | 0 | 157.24 | 0 | 0 | 0 | 157.24 | 0 |  | 0 |  | 0
701 | 61617792 | 61621677 | 56222457 | 108 | 1 | 1 | 3 | 22.2.01.04 |  | Изоляторы штыревые | 1371 | 1013 | ШТ | ШТ | 1 | 0 | -950997571 | 0 | 0 | 0 | 0 | 0 | 0 | 0 | 0 | 0 | 1 | 1 | 1 | 1 | -2 | 1 | 0 | 1 | 1 | 0 | 0 |  | 0 | 2 | 61621713 | 1 | 0 | 739 | 1 | 0 | 0 | 0 | 0 | 0 | 0 | 0 | 0 | 0 | 0 | 0 | 0 | 0 | 0 | 0 | 0 | 0 | 0 | 0 | 0 | 0 |  | 0 | 0 | 0 | 0 | 0 | 1 | 0 | 0 | 0 | 0 | 0 | 0 | 0 | 0 |  | 0 |  | 0
701 | 61617792 | 61621677 | 56222471 | 108 | 1 | 1 | 3 | 22.2.02.07 |  | Детали крепления стальные | 1346 | 1009 | кг | кг | 1 | 0 | -1307724210 | 0 | 0 | 0 | 0 | 0 | 0 | 0 | 0 | 0 | 1 | 1 | 1 | 1 | -2 | 1 | 0 | 1 | 1 | 0 | 0 |  | 0 | 2 | 61621714 | 1 | 0 | 740 | 1 | 0 | 0 | 0 | 0 | 0 | 0 | 0 | 0 | 0 | 0 | 0 | 0 | 0 | 0 | 0 | 0 | 0 | 0 | 0 | 0 | 0 |  | 0 | 0 | 0 | 0 | 0 | 1 | 0 | 0 | 0 | 0 | 0 | 0 | 0 | 0 |  | 0 |  | 0
701 | 61617792 | 61621677 | 56222481 | 108 | 1 | 1 | 3 | 22.2.02.09 |  | Детали крепления стальные | 1346 | 1009 | кг | кг | 1 | 0 | 644915416 | 0 | 0 | 0 | 0 | 0 | 0 | 0 | 0 | 0 | 1 | 1 | 1 | 1 | -2 | 1 | 0 | 1 | 1 | 0 | 0 |  | 0 | 2 | 61621715 | 1 | 0 | 741 | 1 | 0 | 0 | 0 | 0 | 0 | 0 | 0 | 0 | 0 | 0 | 0 | 0 | 0 | 0 | 0 | 0 | 0 | 0 | 0 | 0 | 0 |  | 0 | 0 | 0 | 0 | 0 | 1 | 0 | 0 | 0 | 0 | 0 | 0 | 0 | 0 |  | 0 |  | 0
701 | 61617792 | 61621677 | 56222504 | 108 | 1 | 1 | 3 | 22.2.02.21 |  | Штыри | 1371 | 1013 | ШТ | ШТ | 1 | 0 | -320198552 | 0 | 0 | 0 | 0 | 0 | 0 | 0 | 0 | 0 | 1 | 1 | 1 | 1 | -2 | 1 | 0 | 1 | 1 | 0 | 0 |  | 0 | 2 | 61621716 | 1 | 0 | 742 | 1 | 0 | 0 | 0 | 0 | 0 | 0 | 0 | 0 | 0 | 0 | 0 | 0 | 0 | 0 | 0 | 0 | 0 | 0 | 0 | 0 | 0 |  | 0 | 0 | 0 | 0 | 0 | 1 | 0 | 0 | 0 | 0 | 0 | 0 | 0 | 0 |  | 0 |  | 0
701 | 61617792 | 61621677 | 56222508 | 108 | 1 | 1 | 3 | 22.2.02.23 |  | Металлические плакаты | 1371 | 1013 | ШТ | ШТ | 1 | 0 | 326010188 | 0.1 | 0 | 0 | 0 | 0 | 0 | 0 | 0 | 0 | 1 | 1 | 1 | 1 | -2 | 0 | 0 | 1 | 1 | 0 | 0.1 |  | 0 | 2 | 61621717 | 1 | 0 | 743 | 1 | 0 | 0 | 0 | 0 | 0 | 0 | 0 | 0 | 0 | 0 | 0 | 0 | 0 | 0 | 0 | 0 | 0 | 0 | 0 | 0 | 0 |  | 0 | 0 | 0.2 | 0 | 0 | 1 | 0 | 0 | 0 | 0 | 0 | 0 | 0 | 0 |  | 0 |  | 0
702 | 61617792 | 61621727 | 56217408 | 108 | 1 | 1 | 1 | 2-100-02 |  | Рабочий 2 разряда | 1369 | 1013 | чел.-ч | чел.-ч | 1 | 0 | -236928766 | 0.91 | 0 | 0 | 0 | 361.9 | 0 | 0 | 0 | 361.9 | 1 | 1 | 1 | 1 | -2 | 0 | 0 | 1 | 1 | 0 | 0.91 |  | 1 | 2 | 61621741 | 1 | 0 | 744 | 1 | 0 | 0 | 0 | 0 | 0 | 0 | 0 | 0 | 0 | 0 | 329.329 | 0.91 | 0 | 1 | 0 | 0 | 0 | 329.329 | 0.91 | 0 | 1 | 199.9 | 0.55237 | 0 | 0.55237 | 361.9 | 361.9 | 1 | 329.33 | 0 | 0 | 0 | 0 | 199.9 | 199.9 | 1 |  | 0 |  | 0
702 | 61617792 | 61621727 | 56217411 | 108 | 1 | 1 | 1 | 2-100-03 |  | Рабочий 3 разряда | 1369 | 1013 | чел.-ч | чел.-ч | 1 | 0 | -587036825 | 38.89 | 0 | 0 | 0 | 395.1 | 0 | 0 | 0 | 395.1 | 1 | 1 | 1 | 1 | -2 | 0 | 0 | 1 | 1 | 0 | 38.89 |  | 1 | 2 | 61621742 | 1 | 0 | 745 | 1 | 0 | 0 | 0 | 0 | 0 | 0 | 0 | 0 | 0 | 0 | 15365.439 | 38.89 | 0 | 1 | 0 | 0 | 0 | 15365.439 | 38.89 | 0 | 1 | 9326.82 | 23.6062 | 0 | 23.6062 | 395.1 | 395.1 | 1 | 15365.44 | 0 | 0 | 0 | 0 | 9326.82 | 9326.82 | 1 |  | 0 |  | 0
702 | 61617792 | 61621727 | 56217415 | 108 | 1 | 1 | 1 | 2-100-04 |  | Рабочий 4 разряда | 1369 | 1013 | чел.-ч | чел.-ч | 1 | 0 | -512803540 | 19.24 | 0 | 0 | 0 | 444.91 | 0 | 0 | 0 | 444.91 | 1 | 1 | 1 | 1 | -2 | 0 | 0 | 1 | 1 | 0 | 19.24 |  | 1 | 2 | 61621743 | 1 | 0 | 746 | 1 | 0 | 0 | 0 | 0 | 0 | 0 | 0 | 0 | 0 | 0 | 8560.0684 | 19.24 | 0 | 1 | 0 | 0 | 0 | 8560.0684 | 19.24 | 0 | 1 | 5195.96 | 11.6787 | 0 | 11.6787 | 444.91 | 444.91 | 1 | 8560.07 | 0 | 0 | 0 | 0 | 5195.96 | 5195.96 | 1 |  | 0 |  | 0
702 | 61617792 | 61621727 | 56217418 | 108 | 1 | 1 | 1 | 2-100-05 |  | Рабочий 5 разряда | 1369 | 1013 | чел.-ч | чел.-ч | 1 | 0 | 1518711480 | 19.24 | 0 | 0 | 0 | 511.31 | 0 | 0 | 0 | 511.31 | 1 | 1 | 1 | 1 | -2 | 0 | 0 | 1 | 1 | 0 | 19.24 |  | 1 | 2 | 61621744 | 1 | 0 | 747 | 1 | 0 | 0 | 0 | 0 | 0 | 0 | 0 | 0 | 0 | 0 | 9837.6044 | 19.24 | 0 | 1 | 0 | 0 | 0 | 9837.6044 | 19.24 | 0 | 1 | 5971.43 | 11.6787 | 0 | 11.6787 | 511.31 | 511.31 | 1 | 9837.6 | 0 | 0 | 0 | 0 | 5971.43 | 5971.43 | 1 |  | 0 |  | 0
702 | 61617792 | 61621727 | 37064876 | 108 | 1 | 1 | 1 | 4-100-00 |  | Затраты труда машинистов | 1191 | 1013 | чел.-ч. | чел.-ч. | 1 | 0 | -1417349443 | 22.24 | 0 | 0 | 0 | 0 | 0 | 0 | 0 | 0 | 1 | 1 | 1 | 1 | -2 | 0 | 0 | 1 | 1 | 0 | 22.24 |  | 2 | 2 | 61621745 | 1 | 0 | 748 | 1 | 0 | 0 | 0 | 0 | 0 | 0 | 0 | 0 | 0 | 0 | 0 | 0 | 0 | 0 | 0 | 0 | 0 | 0 | 0 | 0 | 0 |  | 0 | 0 | 13.4997 | 0 | 0 | 1 | 0 | 0 | 0 | 0 | 0 | 0 | 0 | 0 |  | 0 |  | 0
702 | 61617792 | 61621727 | 56571417 | 1 | 1 | 1 | 2 | 91.05.05-015 | ФСЭМ-2022, 91.05.05-015, приказ Минстроя России от 18.05.2022 г. № 378/пр | Краны на автомобильном ходу, грузоподъемность 16 т | 1368 | 1011 | маш.-ч | маш.-ч | 1 | 0 | -848025172 | 0.64 | 0 | 1406.6 | 597.64 | 0 | 0 | 1406.6 | 597.64 | 0 | 1 | 1 | 1 | 1 | -2 | 0 | 0 | 1 | 1 | 0 | 0.64 |  | 1 | 2 | 61621746 | 1 | 0 | 749 | 1 | 0 | 0 | 0 | 0 | 0 | 0 | 0 | 0 | 900.224 | 382.4896 | 0 | 0 | 0.64 | 1 | 0 | 900.224 | 382.4896 | 0 | 0 | 0.64 | 1 |  | 0 | 0.38848 | 0.38848 | 1406.6 | 1406.6 | 1 | 900.22 | 382.49 | 0 | 546.44 | 232.17 | 0 | 778.61 | 1 | 4-100-060 | 6 | чел.-ч. | 1
702 | 61617792 | 61621727 | 56571637 | 1 | 1 | 1 | 2 | 91.06.03-055 | ФСЭМ-2022, 91.06.03-055, приказ Минстроя России от 18.05.2022 г. № 378/пр | Лебедки электрические тяговым усилием 19,62 кН (2 т) | 1368 | 1011 | маш.-ч | маш.-ч | 1 | 0 | -1236030678 | 2.4 | 0 | 14.31 | 0 | 0 | 0 | 11.45 | 0 | 0 | 1 | 1.25 | 1 | 1 | 2 | 0 | 0 | 1 | 1 | 0 | 2.4 |  | 1 | 2 | 61621747 | 1 | 0 | 750 | 1 | 0 | 0 | 0 | 0 | 0 | 0 | 0 | 0 | 27.48 | 0 | 0 | 0 | 0 | 1 | 0 | 27.48 | 0 | 0 | 0 | 0 | 1 |  | 0 | 0 | 1.4568 | 14.31 | 11.45 | 1.25 | 27.48 | 0 | 0 | 20.85 | 0 | 0 | 20.85 | 1 |  | 0 |  | 0
702 | 61617792 | 61621727 | 56571702 | 1 | 1 | 1 | 2 | 91.06.06-011 | ФСЭМ-2022, 91.06.06-011, приказ Минстроя России от 18.05.2022 г. № 378/пр | Автогидроподъемники, высота подъема 12 м | 1368 | 1011 | маш.-ч | маш.-ч | 1 | 0 | -1146903463 | 18.68 | 0 | 426.48 | 444.91 | 0 | 0 | 346.73 | 444.91 | 0 | 1 | 1.23 | 1 | 1 | 2 | 0 | 0 | 1 | 1 | 0 | 18.68 |  | 1 | 2 | 61621748 | 1 | 0 | 751 | 1 | 0 | 0 | 0 | 0 | 0 | 0 | 0 | 0 | 6476.9164 | 8310.9188 | 0 | 0 | 18.68 | 1 | 0 | 6476.9164 | 8310.9188 | 0 | 0 | 18.68 | 1 |  | 0 | 11.3388 | 11.3388 | 426.48 | 346.73 | 1.23 | 6476.92 | 8310.92 | 0 | 4835.75 | 5044.73 | 0 | 9880.48 | 1 | 4-100-040 | 4 | чел.-ч. | 1
702 | 61617792 | 61621727 | 56572833 | 1 | 1 | 1 | 2 | 91.14.02-001 | ФСЭМ-2022 доп.7, 91.14.02-001, приказ Минстроя России от 02.08.2023 г. № 551/пр | Автомобили бортовые, грузоподъемность до 5 т | 1368 | 1011 | маш.-ч | маш.-ч | 1 | 0 | 1230426758 | 0.52 | 0 | 546.22 | 444.91 | 0 | 0 | 546.22 | 444.91 | 0 | 1 | 1 | 1 | 1 | -2 | 0 | 0 | 1 | 1 | 0 | 0.52 |  | 1 | 2 | 61621749 | 1 | 0 | 752 | 1 | 0 | 0 | 0 | 0 | 0 | 0 | 0 | 0 | 284.0344 | 231.3532 | 0 | 0 | 0.52 | 1 | 0 | 284.0344 | 231.3532 | 0 | 0 | 0.52 | 1 |  | 0 | 0.31564 | 0.31564 | 546.22 | 546.22 | 1 | 284.03 | 231.35 | 0 | 172.41 | 140.43 | 0 | 312.84 | 1 | 4-100-040 | 4 | чел.-ч. | 1
702 | 61617792 | 61621727 | 56573157 | 1 | 1 | 1 | 2 | 91.17.04-544 | ФСЭМ-2022, 91.17.04-544, приказ Минстроя России от 18.05.2022 г. № 378/пр | Генераторы бензиновые портативные, мощность до 6 кВт | 1368 | 1011 | маш.-ч | маш.-ч | 1 | 0 | 1608197590 | 2.4 | 0 | 161.43 | 444.91 | 0 | 0 | 161.43 | 444.91 | 0 | 1 | 1 | 1 | 1 | -2 | 0 | 0 | 1 | 1 | 0 | 2.4 |  | 1 | 2 | 61621750 | 1 | 0 | 753 | 1 | 0 | 0 | 0 | 0 | 0 | 0 | 0 | 0 | 387.432 | 1067.784 | 0 | 0 | 2.4 | 1 | 0 | 387.432 | 1067.784 | 0 | 0 | 2.4 | 1 |  | 0 | 1.4568 | 1.4568 | 161.43 | 161.43 | 1 | 387.43 | 1067.78 | 0 | 235.17 | 648.14 | 0 | 883.31 | 1 | 4-100-040 | 4 | чел.-ч. | 1
702 | 61617792 | 61621727 | 56222244 | 108 | 1 | 1 | 3 | 20.1.01.01 |  | Комплект креплений для анкерных опор | 1371 | 1013 | ШТ | ШТ | 1 | 0 | 1249585591 | 0 | 0 | 0 | 0 | 0 | 0 | 0 | 0 | 0 | 1 | 1 | 1 | 1 | -2 | 1 | 0 | 1 | 1 | 0 | 0 |  | 0 | 2 | 61621751 | 1 | 0 | 754 | 1 | 0 | 0 | 0 | 0 | 0 | 0 | 0 | 0 | 0 | 0 | 0 | 0 | 0 | 0 | 0 | 0 | 0 | 0 | 0 | 0 | 0 |  | 0 | 0 | 0 | 0 | 0 | 1 | 0 | 0 | 0 | 0 | 0 | 0 | 0 | 0 |  | 0 |  | 0
702 | 61617792 | 61621727 | 56222257 | 108 | 1 | 1 | 3 | 20.1.01.12 |  | Комплект креплений для промежуточных опор | 1371 | 1013 | ШТ | ШТ | 1 | 0 | -363412765 | 0 | 0 | 0 | 0 | 0 | 0 | 0 | 0 | 0 | 1 | 1 | 1 | 1 | -2 | 1 | 0 | 1 | 1 | 0 | 0 |  | 0 | 2 | 61621752 | 1 | 0 | 755 | 1 | 0 | 0 | 0 | 0 | 0 | 0 | 0 | 0 | 0 | 0 | 0 | 0 | 0 | 0 | 0 | 0 | 0 | 0 | 0 | 0 | 0 |  | 0 | 0 | 0 | 0 | 0 | 1 | 0 | 0 | 0 | 0 | 0 | 0 | 0 | 0 |  | 0 |  | 0
702 | 61617792 | 61621727 | 56222422 | 108 | 1 | 1 | 3 | 21.2.01.01 |  | Провода самонесущие изолированные | 1477 | 1013 | 1000 м | 1000 М | 1 | 0 | -1470222029 | 3.06 | 0 | 0 | 0 | 0 | 0 | 0 | 0 | 0 | 1 | 1 | 1 | 1 | -2 | 0 | 0 | 1 | 1 | 0 | 3.06 |  | 0 | 2 | 61621753 | 1 | 0 | 756 | 1 | 0 | 0 | 0 | 0 | 0 | 0 | 0 | 0 | 0 | 0 | 0 | 0 | 0 | 0 | 0 | 0 | 0 | 0 | 0 | 0 | 0 |  | 0 | 0 | 1.8574 | 0 | 0 | 1 | 0 | 0 | 0 | 0 | 0 | 0 | 0 | 0 |  | 0 |  | 0
703 | 61617792 | 61621754 | 37071037 | 108 | 1 | 1 | 1 | 1-100-40 |  | Затраты труда рабочих (Средний разряд - 4) | 1191 | 1013 | чел.-ч. | чел.-ч. | 1 | 0 | -1111239348 | 41.2 | 0 | 0 | 0 | 444.91 | 0 | 0 | 0 | 444.91 | 1 | 1 | 1 | 1 | -2 | 0 | 0 | 0 | 1 | 0 | 41.2 |  | 1 | 2 | 61621764 | 1 | 0 | 757 | 1 | 0 | 0 | 0 | 0 | 0 | 0 | 0 | 0 | 0 | 0 | 18330.292 | 41.2 | 0 | 1 | 0 | 0 | 0 | 18330.292 | 41.2 | 0 | 1 | 24745.89 | 55.62 | 0 | 55.62 | 444.91 | 444.91 | 1 | 18330.29 | 0 | 0 | 0 | 0 | 24745.89 | 24745.89 | 1 |  | 0 |  | 0
703 | 61617792 | 61621754 | 37064876 | 108 | 1 | 1 | 1 | 4-100-00 |  | Затраты труда машинистов | 1191 | 1013 | чел.-ч. | чел.-ч. | 1 | 0 | -1417349443 | 0.2 | 0 | 0 | 0 | 0 | 0 | 0 | 0 | 0 | 1 | 1 | 1 | 1 | -2 | 0 | 0 | 0 | 1 | 0 | 0.2 |  | 2 | 2 | 61621765 | 1 | 0 | 758 | 1 | 0 | 0 | 0 | 0 | 0 | 0 | 0 | 0 | 0 | 0 | 0 | 0 | 0 | 0 | 0 | 0 | 0 | 0 | 0 | 0 | 0 |  | 0 | 0 | 0.27 | 0 | 0 | 1 | 0 | 0 | 0 | 0 | 0 | 0 | 0 | 0 |  | 0 |  | 0
703 | 61617792 | 61621754 | 56571417 | 1 | 1 | 1 | 2 | 91.05.05-015 | ФСЭМ-2022, 91.05.05-015, приказ Минстроя России от 18.05.2022 г. № 378/пр | Краны на автомобильном ходу, грузоподъемность 16 т | 1368 | 1011 | маш.-ч | маш.-ч | 1 | 0 | -848025172 | 0.1 | 0 | 1406.6 | 597.64 | 0 | 0 | 1406.6 | 597.64 | 0 | 1 | 1 | 1 | 1 | -2 | 0 | 0 | 0 | 1 | 0 | 0.1 |  | 1 | 2 | 61621766 | 1 | 0 | 759 | 1 | 0 | 0 | 0 | 0 | 0 | 0 | 0 | 0 | 140.66 | 59.764 | 0 | 0 | 0.1 | 1 | 0 | 140.66 | 59.764 | 0 | 0 | 0.1 | 1 |  | 0 | 0.135 | 0.135 | 1406.6 | 1406.6 | 1 | 140.66 | 59.76 | 0 | 189.89 | 80.68 | 0 | 270.57 | 1 | 4-100-060 | 6 | чел.-ч. | 1
703 | 61617792 | 61621754 | 56572833 | 1 | 1 | 1 | 2 | 91.14.02-001 | ФСЭМ-2022 доп.7, 91.14.02-001, приказ Минстроя России от 02.08.2023 г. № 551/пр | Автомобили бортовые, грузоподъемность до 5 т | 1368 | 1011 | маш.-ч | маш.-ч | 1 | 0 | 1230426758 | 0.1 | 0 | 546.22 | 444.91 | 0 | 0 | 546.22 | 444.91 | 0 | 1 | 1 | 1 | 1 | -2 | 0 | 0 | 0 | 1 | 0 | 0.1 |  | 1 | 2 | 61621767 | 1 | 0 | 760 | 1 | 0 | 0 | 0 | 0 | 0 | 0 | 0 | 0 | 54.622 | 44.491 | 0 | 0 | 0.1 | 1 | 0 | 54.622 | 44.491 | 0 | 0 | 0.1 | 1 |  | 0 | 0.135 | 0.135 | 546.22 | 546.22 | 1 | 54.62 | 44.49 | 0 | 73.74 | 60.06 | 0 | 133.8 | 1 | 4-100-040 | 4 | чел.-ч. | 1
703 | 61617792 | 61621754 | 56573153 | 1 | 1 | 1 | 2 | 91.17.04-233 | ФСЭМ-2022, 91.17.04-233, приказ Минстроя России от 18.05.2022 г. № 378/пр | Аппараты сварочные для ручной дуговой сварки, сварочный ток до 350 А | 1368 | 1011 | маш.-ч | маш.-ч | 1 | 0 | 1280601743 | 0.16 | 0 | 26.33 | 0 | 0 | 0 | 26.33 | 0 | 0 | 1 | 1 | 1 | 1 | -2 | 0 | 0 | 0 | 1 | 0 | 0.16 |  | 1 | 2 | 61621768 | 1 | 0 | 761 | 1 | 0 | 0 | 0 | 0 | 0 | 0 | 0 | 0 | 4.2128 | 0 | 0 | 0 | 0 | 1 | 0 | 4.2128 | 0 | 0 | 0 | 0 | 1 |  | 0 | 0 | 0.216 | 26.33 | 26.33 | 1 | 4.21 | 0 | 0 | 5.69 | 0 | 0 | 5.69 | 1 |  | 0 |  | 0
703 | 61617792 | 61621754 | 56592838 | 1 | 1 | 1 | 3 | 08.3.07.01-0052 | ФСБЦ-2022 доп.4, 08.3.07.01-0052, приказ Минстроя России от 27.12.2022 г. № 1133/пр | Прокат стальной горячекатаный полосовой, марки стали Ст3сп, Ст3пс, размеры 50х5 мм | 1348 | 1009 | т | т | 1000 | 0 | 1567871126 | 0.003 | 61873.2 | 0 | 0 | 0 | 70310.45 | 0 | 0 | 0 | 0.88 | 1 | 1 | 1 | 2 | 0 | 0 | 0 | 1 | 0 | 0.003 |  | 0 | 2 | 61621769 | 1 | 0 | 762 | 1 | 0 | 0 | 0 | 0 | 0 | 0 | 0 | 210.9314 | 0 | 0 | 0 | 0 | 0 | 1 | 210.9314 | 0 | 0 | 0 | 0 | 0 | 1 |  | 0 | 0 | 0.00405 | 61873.2 | 70310.45 | 0.88 | 210.93 | 0 | 250.59 | 0 | 0 | 0 | 250.59 | 0 |  | 0 |  | 0
703 | 61617792 | 61621754 | 56610084 | 1 | 1 | 1 | 3 | 14.4.02.04-0142 | ФСБЦ-2022, 14.4.02.04-0142, приказ Минстроя России от 18.05.2022 г. № 378/пр | Краска масляная МА-0115, мумия, сурик железный | 1346 | 1009 | кг | кг | 1 | 0 | 50985725 | 0.8 | 103.84 | 0 | 0 | 0 | 79.88 | 0 | 0 | 0 | 1.3 | 1 | 1 | 1 | 2 | 0 | 0 | 0 | 1 | 0 | 0.8 |  | 0 | 2 | 61621770 | 1 | 0 | 763 | 1 | 0 | 0 | 0 | 0 | 0 | 0 | 0 | 63.904 | 0 | 0 | 0 | 0 | 0 | 1 | 63.904 | 0 | 0 | 0 | 0 | 0 | 1 |  | 0 | 0 | 1.08 | 103.84 | 79.88 | 1.3 | 63.9 | 0 | 112.15 | 0 | 0 | 0 | 112.15 | 0 |  | 0 |  | 0
703 | 61617792 | 61621754 | 56628169 | 1 | 1 | 1 | 3 | 20.5.04.03-0002 | ФСБЦ-2022, 20.5.04.03-0002, приказ Минстроя России от 18.05.2022 г. № 378/пр | Зажимы наборные проходные ЗН24-4П25 | 1425 | 1013 | 100 ШТ | 100 ШТ | 1 | 0 | 525231442 | 1.02 | 654.45 | 0 | 0 | 0 | 896.51 | 0 | 0 | 0 | 0.73 | 1 | 1 | 1 | 2 | 0 | 0 | 0 | 1 | 0 | 1.02 |  | 0 | 2 | 61621771 | 1 | 0 | 764 | 1 | 0 | 0 | 0 | 0 | 0 | 0 | 0 | 914.4402 | 0 | 0 | 0 | 0 | 0 | 1 | 914.4402 | 0 | 0 | 0 | 0 | 0 | 1 |  | 0 | 0 | 1.377 | 654.45 | 896.51 | 0.73 | 914.44 | 0 | 901.18 | 0 | 0 | 0 | 901.18 | 0 |  | 0 |  | 0
703 | 61617792 | 61621754 | 56223463 | 108 | 1 | 1 | 3 | 421/пр_2020_п.75_пп.а |  | Сметная стоимость вспомогательных ненормируемых материальных ресурсов, не учтенная в сметной норме, 2% | 3277935 | 1013 | % | % | 1 | 0 | 274903907 | 2 | 0 | 0 | 0 | 0 | 0 | 0 | 0 | 0 | 1 | 1 | 1 | 1 | -2 | 0 | 0 | 0 | 1 | 0 | 2 |  | 0 | 2 | 61621772 | 1 | 0 | 765 | 1 | 0 | 0 | 0 | 0 | 0 | 0 | 0 | 0 | 0 | 0 | 0 | 0 | 0 | 0 | 0 | 0 | 0 | 0 | 0 | 0 | 0 |  | 0 | 0 | 2.7 | 0 | 0 | 1 | 0 | 0 | 0 | 0 | 0 | 0 | 0 | 0 |  | 0 |  | 0
704 | 61617792 | 61621773 | 37064978 | 108 | 1 | 1 | 1 | 1-100-33 |  | Затраты труда рабочих (Средний разряд - 3,3) | 1191 | 1013 | чел.-ч. | чел.-ч. | 1 | 0 | -1759674247 | 3.76 | 0 | 0 | 0 | 410.04 | 0 | 0 | 0 | 410.04 | 1 | 1 | 1 | 1 | -2 | 0 | 0 | 0 | 1 | 0 | 3.76 |  | 1 | 2 | 61621788 | 1 | 0 | 766 | 1 | 0 | 0 | 0 | 0 | 0 | 0 | 0 | 0 | 0 | 0 | 1541.7504 | 3.76 | 0 | 1 | 0 | 0 | 0 | 1541.7504 | 3.76 | 0 | 1 | 16959.25 | 41.36 | 0 | 41.36 | 410.04 | 410.04 | 1 | 1541.75 | 0 | 0 | 0 | 0 | 16959.25 | 16959.25 | 1 |  | 0 |  | 0
704 | 61617792 | 61621773 | 37064876 | 108 | 1 | 1 | 1 | 4-100-00 |  | Затраты труда машинистов | 1191 | 1013 | чел.-ч. | чел.-ч. | 1 | 0 | -1417349443 | 1.07 | 0 | 0 | 0 | 0 | 0 | 0 | 0 | 0 | 1 | 1 | 1 | 1 | -2 | 0 | 0 | 0 | 1 | 0 | 1.07 |  | 2 | 2 | 61621789 | 1 | 0 | 767 | 1 | 0 | 0 | 0 | 0 | 0 | 0 | 0 | 0 | 0 | 0 | 0 | 0 | 0 | 0 | 0 | 0 | 0 | 0 | 0 | 0 | 0 |  | 0 | 0 | 11.77 | 0 | 0 | 1 | 0 | 0 | 0 | 0 | 0 | 0 | 0 | 0 |  | 0 |  | 0
704 | 61617792 | 61621773 | 56571702 | 1 | 1 | 1 | 2 | 91.06.06-011 | ФСЭМ-2022, 91.06.06-011, приказ Минстроя России от 18.05.2022 г. № 378/пр | Автогидроподъемники, высота подъема 12 м | 1368 | 1011 | маш.-ч | маш.-ч | 1 | 0 | -1146903463 | 0.85 | 0 | 426.48 | 444.91 | 0 | 0 | 346.73 | 444.91 | 0 | 1 | 1.23 | 1 | 1 | 2 | 0 | 0 | 0 | 1 | 0 | 0.85 |  | 1 | 2 | 61621790 | 1 | 0 | 768 | 1 | 0 | 0 | 0 | 0 | 0 | 0 | 0 | 0 | 294.7205 | 378.1735 | 0 | 0 | 0.85 | 1 | 0 | 294.7205 | 378.1735 | 0 | 0 | 0.85 | 1 |  | 0 | 9.35 | 9.35 | 426.48 | 346.73 | 1.23 | 294.72 | 378.17 | 0 | 3987.59 | 4159.91 | 0 | 8147.5 | 1 | 4-100-040 | 4 | чел.-ч. | 1
704 | 61617792 | 61621773 | 56572833 | 1 | 1 | 1 | 2 | 91.14.02-001 | ФСЭМ-2022 доп.7, 91.14.02-001, приказ Минстроя России от 02.08.2023 г. № 551/пр | Автомобили бортовые, грузоподъемность до 5 т | 1368 | 1011 | маш.-ч | маш.-ч | 1 | 0 | 1230426758 | 0.22 | 0 | 546.22 | 444.91 | 0 | 0 | 546.22 | 444.91 | 0 | 1 | 1 | 1 | 1 | -2 | 0 | 0 | 0 | 1 | 0 | 0.22 |  | 1 | 2 | 61621791 | 1 | 0 | 769 | 1 | 0 | 0 | 0 | 0 | 0 | 0 | 0 | 0 | 120.1684 | 97.8802 | 0 | 0 | 0.22 | 1 | 0 | 120.1684 | 97.8802 | 0 | 0 | 0.22 | 1 |  | 0 | 2.42 | 2.42 | 546.22 | 546.22 | 1 | 120.17 | 97.88 | 0 | 1321.85 | 1076.68 | 0 | 2398.53 | 1 | 4-100-040 | 4 | чел.-ч. | 1
704 | 61617792 | 61621773 | 56574842 | 1 | 1 | 1 | 3 | 01.3.01.06-0038 | ФСБЦ-2022, 01.3.01.06-0038, приказ Минстроя России от 18.05.2022 г. № 378/пр | Смазка защитная электросетевая | 1346 | 1009 | кг | кг | 1 | 0 | -306422680 | 0.1 | 474.2 | 0 | 0 | 0 | 238.29 | 0 | 0 | 0 | 1.99 | 1 | 1 | 1 | 2 | 0 | 0 | 0 | 1 | 0 | 0.1 |  | 0 | 2 | 61621792 | 1 | 0 | 770 | 1 | 0 | 0 | 0 | 0 | 0 | 0 | 0 | 23.829 | 0 | 0 | 0 | 0 | 0 | 1 | 23.829 | 0 | 0 | 0 | 0 | 0 | 1 |  | 0 | 0 | 1.1 | 474.2 | 238.29 | 1.99 | 23.83 | 0 | 521.62 | 0 | 0 | 0 | 521.62 | 0 |  | 0 |  | 0
704 | 61617792 | 61621773 | 56574852 | 1 | 1 | 1 | 3 | 01.3.01.06-0051 | ФСБЦ-2022, 01.3.01.06-0051, приказ Минстроя России от 18.05.2022 г. № 378/пр | Смазка солидол жировой Ж | 1346 | 1009 | кг | кг | 1 | 0 | -448438601 | 0.03 | 159.24 | 0 | 0 | 0 | 80.02 | 0 | 0 | 0 | 1.99 | 1 | 1 | 1 | 2 | 0 | 0 | 0 | 1 | 0 | 0.03 |  | 0 | 2 | 61621793 | 1 | 0 | 771 | 1 | 0 | 0 | 0 | 0 | 0 | 0 | 0 | 2.4006 | 0 | 0 | 0 | 0 | 0 | 1 | 2.4006 | 0 | 0 | 0 | 0 | 0 | 1 |  | 0 | 0 | 0.33 | 159.24 | 80.02 | 1.99 | 2.4 | 0 | 52.55 | 0 | 0 | 0 | 52.55 | 0 |  | 0 |  | 0
704 | 61617792 | 61621773 | 56580368 | 1 | 1 | 1 | 3 | 01.7.15.03-0042 | ФСБЦ-2022, 01.7.15.03-0042, приказ Минстроя России от 18.05.2022 г. № 378/пр | Болты с гайками и шайбами строительные | 1346 | 1009 | кг | кг | 1 | 0 | -385218612 | 0 | 194.17 | 0 | 0 | 0 | 174.93 | 0 | 0 | 0 | 1.11 | 1 | 1 | 1 | 2 | 1 | 0 | 0 | 1 | 0 | 0 |  | 0 | 2 | 61621794 | 1 | 0 | 772 | 1 | 0 | 0 | 0 | 0 | 0 | 0 | 0 | 0 | 0 | 0 | 0 | 0 | 0 | 0 | 0 | 0 | 0 | 0 | 0 | 0 | 0 |  | 0 | 0 | 0 | 194.17 | 174.93 | 1.11 | 0 | 0 | 0 | 0 | 0 | 0 | 0 | 0 |  | 0 |  | 0
704 | 61617792 | 61621773 | 56582407 | 1 | 1 | 1 | 3 | 01.7.20.08-0051 | ФСБЦ-2022 доп.8, 01.7.20.08-0051, приказ Минстроя России от 14.11.2023 г. № 817/пр | Ветошь хлопчатобумажная цветная | 1346 | 1009 | кг | кг | 1 | 0 | -529816839 | 0.02 | 103.8 | 0 | 0 | 0 | 56.11 | 0 | 0 | 0 | 1.85 | 1 | 1 | 1 | 2 | 0 | 0 | 0 | 1 | 0 | 0.02 |  | 0 | 2 | 61621795 | 1 | 0 | 773 | 1 | 0 | 0 | 0 | 0 | 0 | 0 | 0 | 1.1222 | 0 | 0 | 0 | 0 | 0 | 1 | 1.1222 | 0 | 0 | 0 | 0 | 0 | 1 |  | 0 | 0 | 0.22 | 103.8 | 56.11 | 1.85 | 1.12 | 0 | 22.84 | 0 | 0 | 0 | 22.84 | 0 |  | 0 |  | 0
704 | 61617792 | 61621773 | 56219801 | 108 | 1 | 1 | 3 | 07.2.07.13 |  | Хомуты стальные | 1346 | 1009 | кг | кг | 1 | 0 | -1111733769 | 0 | 0 | 0 | 0 | 0 | 0 | 0 | 0 | 0 | 1 | 1 | 1 | 1 | -2 | 1 | 0 | 0 | 1 | 0 | 0 |  | 0 | 2 | 61621796 | 1 | 0 | 774 | 1 | 0 | 0 | 0 | 0 | 0 | 0 | 0 | 0 | 0 | 0 | 0 | 0 | 0 | 0 | 0 | 0 | 0 | 0 | 0 | 0 | 0 |  | 0 | 0 | 0 | 0 | 0 | 1 | 0 | 0 | 0 | 0 | 0 | 0 | 0 | 0 |  | 0 |  | 0
704 | 61617792 | 61621773 | 56220121 | 108 | 1 | 1 | 3 | 08.3.04.02 |  | Сталь стержневая диаметром до 10 мм | 1348 | 1009 | т | т | 1000 | 0 | 1613753229 | 0 | 0 | 0 | 0 | 0 | 0 | 0 | 0 | 0 | 1 | 1 | 1 | 1 | -2 | 1 | 0 | 0 | 1 | 0 | 0 |  | 0 | 2 | 61621797 | 1 | 0 | 775 | 1 | 0 | 0 | 0 | 0 | 0 | 0 | 0 | 0 | 0 | 0 | 0 | 0 | 0 | 0 | 0 | 0 | 0 | 0 | 0 | 0 | 0 |  | 0 | 0 | 0 | 0 | 0 | 1 | 0 | 0 | 0 | 0 | 0 | 0 | 0 | 0 |  | 0 |  | 0
704 | 61617792 | 61621773 | 56610133 | 1 | 1 | 1 | 3 | 14.4.03.03-0102 | ФСБЦ-2022 доп.4, 14.4.03.03-0102, приказ Минстроя России от 27.12.2022 г. № 1133/пр | Лак битумный БТ-577 | 1348 | 1009 | т | т | 1000 | 0 | -548549702 | 0.0001 | 86422.66 | 0 | 0 | 0 | 80020.98 | 0 | 0 | 0 | 1.08 | 1 | 1 | 1 | 2 | 0 | 0 | 0 | 1 | 0 | 0.0001 |  | 0 | 2 | 61621798 | 1 | 0 | 776 | 1 | 0 | 0 | 0 | 0 | 0 | 0 | 0 | 8.0021 | 0 | 0 | 0 | 0 | 0 | 1 | 8.0021 | 0 | 0 | 0 | 0 | 0 | 1 |  | 0 | 0 | 0.0011 | 86422.66 | 80020.98 | 1.08 | 8 | 0 | 95.06 | 0 | 0 | 0 | 95.06 | 0 |  | 0 |  | 0
704 | 61617792 | 61621773 | 56610726 | 1 | 1 | 1 | 3 | 14.5.09.11-0102 | ФСБЦ-2022, 14.5.09.11-0102, приказ Минстроя России от 18.05.2022 г. № 378/пр | Уайт-спирит | 1346 | 1009 | кг | кг | 1 | 0 | -710112584 | 0.03 | 66.66 | 0 | 0 | 0 | 60.6 | 0 | 0 | 0 | 1.1 | 1 | 1 | 1 | 2 | 0 | 0 | 0 | 1 | 0 | 0.03 |  | 0 | 2 | 61621799 | 1 | 0 | 777 | 1 | 0 | 0 | 0 | 0 | 0 | 0 | 0 | 1.818 | 0 | 0 | 0 | 0 | 0 | 1 | 1.818 | 0 | 0 | 0 | 0 | 0 | 1 |  | 0 | 0 | 0.33 | 66.66 | 60.6 | 1.1 | 1.82 | 0 | 22 | 0 | 0 | 0 | 22 | 0 |  | 0 |  | 0
704 | 61617792 | 61621773 | 56222458 | 108 | 1 | 1 | 3 | 22.2.01.04 |  | Изоляторы линейные штыревые фарфоровые | 1371 | 1013 | ШТ | ШТ | 1 | 0 | 1740798612 | 0 | 0 | 0 | 0 | 0 | 0 | 0 | 0 | 0 | 1 | 1 | 1 | 1 | -2 | 1 | 0 | 0 | 1 | 0 | 0 |  | 0 | 2 | 61621800 | 1 | 0 | 778 | 1 | 0 | 0 | 0 | 0 | 0 | 0 | 0 | 0 | 0 | 0 | 0 | 0 | 0 | 0 | 0 | 0 | 0 | 0 | 0 | 0 | 0 |  | 0 | 0 | 0 | 0 | 0 | 1 | 0 | 0 | 0 | 0 | 0 | 0 | 0 | 0 |  | 0 |  | 0
704 | 61617792 | 61621773 | 56222467 | 108 | 1 | 1 | 3 | 22.2.02.03 |  | Детали крепления стальные | 1346 | 1009 | кг | кг | 1 | 0 | 1533393836 | 0 | 0 | 0 | 0 | 0 | 0 | 0 | 0 | 0 | 1 | 1 | 1 | 1 | -2 | 1 | 0 | 0 | 1 | 0 | 0 |  | 0 | 2 | 61621801 | 1 | 0 | 779 | 1 | 0 | 0 | 0 | 0 | 0 | 0 | 0 | 0 | 0 | 0 | 0 | 0 | 0 | 0 | 0 | 0 | 0 | 0 | 0 | 0 | 0 |  | 0 | 0 | 0 | 0 | 0 | 1 | 0 | 0 | 0 | 0 | 0 | 0 | 0 | 0 |  | 0 |  | 0
705 | 61617792 | 61621802 | 37075528 | 108 | 1 | 1 | 1 | 1-100-43 |  | Затраты труда рабочих (Средний разряд - 4,3) | 1191 | 1013 | чел.-ч. | чел.-ч. | 1 | 0 | -1841613679 | 7.42 | 0 | 0 | 0 | 464.83 | 0 | 0 | 0 | 464.83 | 1 | 1 | 1 | 1 | -2 | 0 | 0 | 0 | 1 | 0 | 7.42 |  | 1 | 2 | 61621818 | 1 | 0 | 780 | 1 | 0 | 0 | 0 | 0 | 0 | 0 | 0 | 0 | 0 | 0 | 3449.0386 | 7.42 | 0 | 1 | 0 | 0 | 0 | 3449.0386 | 7.42 | 0 | 1 | 3449.04 | 7.42 | 0 | 7.42 | 464.83 | 464.83 | 1 | 3449.04 | 0 | 0 | 0 | 0 | 3449.04 | 3449.04 | 1 |  | 0 |  | 0
705 | 61617792 | 61621802 | 37064876 | 108 | 1 | 1 | 1 | 4-100-00 |  | Затраты труда машинистов | 1191 | 1013 | чел.-ч. | чел.-ч. | 1 | 0 | -1417349443 | 1.02 | 0 | 0 | 0 | 0 | 0 | 0 | 0 | 0 | 1 | 1 | 1 | 1 | -2 | 0 | 0 | 0 | 1 | 0 | 1.02 |  | 2 | 2 | 61621819 | 1 | 0 | 781 | 1 | 0 | 0 | 0 | 0 | 0 | 0 | 0 | 0 | 0 | 0 | 0 | 0 | 0 | 0 | 0 | 0 | 0 | 0 | 0 | 0 | 0 |  | 0 | 0 | 1.02 | 0 | 0 | 1 | 0 | 0 | 0 | 0 | 0 | 0 | 0 | 0 |  | 0 |  | 0
705 | 61617792 | 61621802 | 56571417 | 1 | 1 | 1 | 2 | 91.05.05-015 | ФСЭМ-2022, 91.05.05-015, приказ Минстроя России от 18.05.2022 г. № 378/пр | Краны на автомобильном ходу, грузоподъемность 16 т | 1368 | 1011 | маш.-ч | маш.-ч | 1 | 0 | -848025172 | 0.61 | 0 | 1406.6 | 597.64 | 0 | 0 | 1406.6 | 597.64 | 0 | 1 | 1 | 1 | 1 | -2 | 0 | 0 | 0 | 1 | 0 | 0.61 |  | 1 | 2 | 61621820 | 1 | 0 | 782 | 1 | 0 | 0 | 0 | 0 | 0 | 0 | 0 | 0 | 858.026 | 364.5604 | 0 | 0 | 0.61 | 1 | 0 | 858.026 | 364.5604 | 0 | 0 | 0.61 | 1 |  | 0 | 0.61 | 0.61 | 1406.6 | 1406.6 | 1 | 858.03 | 364.56 | 0 | 858.03 | 364.56 | 0 | 1222.59 | 1 | 4-100-060 | 6 | чел.-ч. | 1
705 | 61617792 | 61621802 | 56572833 | 1 | 1 | 1 | 2 | 91.14.02-001 | ФСЭМ-2022 доп.7, 91.14.02-001, приказ Минстроя России от 02.08.2023 г. № 551/пр | Автомобили бортовые, грузоподъемность до 5 т | 1368 | 1011 | маш.-ч | маш.-ч | 1 | 0 | 1230426758 | 0.41 | 0 | 546.22 | 444.91 | 0 | 0 | 546.22 | 444.91 | 0 | 1 | 1 | 1 | 1 | -2 | 0 | 0 | 0 | 1 | 0 | 0.41 |  | 1 | 2 | 61621821 | 1 | 0 | 783 | 1 | 0 | 0 | 0 | 0 | 0 | 0 | 0 | 0 | 223.9502 | 182.4131 | 0 | 0 | 0.41 | 1 | 0 | 223.9502 | 182.4131 | 0 | 0 | 0.41 | 1 |  | 0 | 0.41 | 0.41 | 546.22 | 546.22 | 1 | 223.95 | 182.41 | 0 | 223.95 | 182.41 | 0 | 406.36 | 1 | 4-100-040 | 4 | чел.-ч. | 1
705 | 61617792 | 61621802 | 56574842 | 1 | 1 | 1 | 3 | 01.3.01.06-0038 | ФСБЦ-2022, 01.3.01.06-0038, приказ Минстроя России от 18.05.2022 г. № 378/пр | Смазка защитная электросетевая | 1346 | 1009 | кг | кг | 1 | 0 | -306422680 | 0.01 | 474.2 | 0 | 0 | 0 | 238.29 | 0 | 0 | 0 | 1.99 | 1 | 1 | 1 | 2 | 0 | 0 | 0 | 1 | 0 | 0.01 |  | 0 | 2 | 61621822 | 1 | 0 | 784 | 1 | 0 | 0 | 0 | 0 | 0 | 0 | 0 | 2.3829 | 0 | 0 | 0 | 0 | 0 | 1 | 2.3829 | 0 | 0 | 0 | 0 | 0 | 1 |  | 0 | 0 | 0.01 | 474.2 | 238.29 | 1.99 | 2.38 | 0 | 4.74 | 0 | 0 | 0 | 4.74 | 0 |  | 0 |  | 0
705 | 61617792 | 61621802 | 56574852 | 1 | 1 | 1 | 3 | 01.3.01.06-0051 | ФСБЦ-2022, 01.3.01.06-0051, приказ Минстроя России от 18.05.2022 г. № 378/пр | Смазка солидол жировой Ж | 1346 | 1009 | кг | кг | 1 | 0 | -448438601 | 0.03 | 159.24 | 0 | 0 | 0 | 80.02 | 0 | 0 | 0 | 1.99 | 1 | 1 | 1 | 2 | 0 | 0 | 0 | 1 | 0 | 0.03 |  | 0 | 2 | 61621823 | 1 | 0 | 785 | 1 | 0 | 0 | 0 | 0 | 0 | 0 | 0 | 2.4006 | 0 | 0 | 0 | 0 | 0 | 1 | 2.4006 | 0 | 0 | 0 | 0 | 0 | 1 |  | 0 | 0 | 0.03 | 159.24 | 80.02 | 1.99 | 2.4 | 0 | 4.78 | 0 | 0 | 0 | 4.78 | 0 |  | 0 |  | 0
705 | 61617792 | 61621802 | 56580368 | 1 | 1 | 1 | 3 | 01.7.15.03-0042 | ФСБЦ-2022, 01.7.15.03-0042, приказ Минстроя России от 18.05.2022 г. № 378/пр | Болты с гайками и шайбами строительные | 1346 | 1009 | кг | кг | 1 | 0 | -385218612 | 0 | 194.17 | 0 | 0 | 0 | 174.93 | 0 | 0 | 0 | 1.11 | 1 | 1 | 1 | 2 | 1 | 0 | 0 | 1 | 0 | 0 |  | 0 | 2 | 61621824 | 1 | 0 | 786 | 1 | 0 | 0 | 0 | 0 | 0 | 0 | 0 | 0 | 0 | 0 | 0 | 0 | 0 | 0 | 0 | 0 | 0 | 0 | 0 | 0 | 0 |  | 0 | 0 | 0 | 194.17 | 174.93 | 1.11 | 0 | 0 | 0 | 0 | 0 | 0 | 0 | 0 |  | 0 |  | 0
705 | 61617792 | 61621802 | 56582407 | 1 | 1 | 1 | 3 | 01.7.20.08-0051 | ФСБЦ-2022 доп.8, 01.7.20.08-0051, приказ Минстроя России от 14.11.2023 г. № 817/пр | Ветошь хлопчатобумажная цветная | 1346 | 1009 | кг | кг | 1 | 0 | -529816839 | 0.02 | 103.8 | 0 | 0 | 0 | 56.11 | 0 | 0 | 0 | 1.85 | 1 | 1 | 1 | 2 | 0 | 0 | 0 | 1 | 0 | 0.02 |  | 0 | 2 | 61621825 | 1 | 0 | 787 | 1 | 0 | 0 | 0 | 0 | 0 | 0 | 0 | 1.1222 | 0 | 0 | 0 | 0 | 0 | 1 | 1.1222 | 0 | 0 | 0 | 0 | 0 | 1 |  | 0 | 0 | 0.02 | 103.8 | 56.11 | 1.85 | 1.12 | 0 | 2.08 | 0 | 0 | 0 | 2.08 | 0 |  | 0 |  | 0
705 | 61617792 | 61621802 | 56219801 | 108 | 1 | 1 | 3 | 07.2.07.13 |  | Хомуты стальные | 1346 | 1009 | кг | кг | 1 | 0 | -1111733769 | 0 | 0 | 0 | 0 | 0 | 0 | 0 | 0 | 0 | 1 | 1 | 1 | 1 | -2 | 1 | 0 | 0 | 1 | 0 | 0 |  | 0 | 2 | 61621826 | 1 | 0 | 788 | 1 | 0 | 0 | 0 | 0 | 0 | 0 | 0 | 0 | 0 | 0 | 0 | 0 | 0 | 0 | 0 | 0 | 0 | 0 | 0 | 0 | 0 |  | 0 | 0 | 0 | 0 | 0 | 1 | 0 | 0 | 0 | 0 | 0 | 0 | 0 | 0 |  | 0 |  | 0
705 | 61617792 | 61621802 | 56220121 | 108 | 1 | 1 | 3 | 08.3.04.02 |  | Сталь стержневая диаметром до 10 мм | 1348 | 1009 | т | т | 1000 | 0 | 1613753229 | 0 | 0 | 0 | 0 | 0 | 0 | 0 | 0 | 0 | 1 | 1 | 1 | 1 | -2 | 1 | 0 | 0 | 1 | 0 | 0 |  | 0 | 2 | 61621827 | 1 | 0 | 789 | 1 | 0 | 0 | 0 | 0 | 0 | 0 | 0 | 0 | 0 | 0 | 0 | 0 | 0 | 0 | 0 | 0 | 0 | 0 | 0 | 0 | 0 |  | 0 | 0 | 0 | 0 | 0 | 1 | 0 | 0 | 0 | 0 | 0 | 0 | 0 | 0 |  | 0 |  | 0
705 | 61617792 | 61621802 | 56610133 | 1 | 1 | 1 | 3 | 14.4.03.03-0102 | ФСБЦ-2022 доп.4, 14.4.03.03-0102, приказ Минстроя России от 27.12.2022 г. № 1133/пр | Лак битумный БТ-577 | 1348 | 1009 | т | т | 1000 | 0 | -548549702 | 0.0001 | 86422.66 | 0 | 0 | 0 | 80020.98 | 0 | 0 | 0 | 1.08 | 1 | 1 | 1 | 2 | 0 | 0 | 0 | 1 | 0 | 0.0001 |  | 0 | 2 | 61621828 | 1 | 0 | 790 | 1 | 0 | 0 | 0 | 0 | 0 | 0 | 0 | 8.0021 | 0 | 0 | 0 | 0 | 0 | 1 | 8.0021 | 0 | 0 | 0 | 0 | 0 | 1 |  | 0 | 0 | 0.0001 | 86422.66 | 80020.98 | 1.08 | 8 | 0 | 8.64 | 0 | 0 | 0 | 8.64 | 0 |  | 0 |  | 0
705 | 61617792 | 61621802 | 56610726 | 1 | 1 | 1 | 3 | 14.5.09.11-0102 | ФСБЦ-2022, 14.5.09.11-0102, приказ Минстроя России от 18.05.2022 г. № 378/пр | Уайт-спирит | 1346 | 1009 | кг | кг | 1 | 0 | -710112584 | 0.12 | 66.66 | 0 | 0 | 0 | 60.6 | 0 | 0 | 0 | 1.1 | 1 | 1 | 1 | 2 | 0 | 0 | 0 | 1 | 0 | 0.12 |  | 0 | 2 | 61621829 | 1 | 0 | 791 | 1 | 0 | 0 | 0 | 0 | 0 | 0 | 0 | 7.272 | 0 | 0 | 0 | 0 | 0 | 1 | 7.272 | 0 | 0 | 0 | 0 | 0 | 1 |  | 0 | 0 | 0.12 | 66.66 | 60.6 | 1.1 | 7.27 | 0 | 8 | 0 | 0 | 0 | 8 | 0 |  | 0 |  | 0
705 | 61617792 | 61621802 | 56222426 | 108 | 1 | 1 | 3 | 21.2.01.02 |  | Провода неизолированные для воздушных линий электропередач | 1348 | 1009 | т | т | 1000 | 0 | -2074906300 | 0 | 0 | 0 | 0 | 0 | 0 | 0 | 0 | 0 | 1 | 1 | 1 | 1 | -2 | 1 | 0 | 0 | 1 | 0 | 0 |  | 0 | 2 | 61621830 | 1 | 0 | 792 | 1 | 0 | 0 | 0 | 0 | 0 | 0 | 0 | 0 | 0 | 0 | 0 | 0 | 0 | 0 | 0 | 0 | 0 | 0 | 0 | 0 | 0 |  | 0 | 0 | 0 | 0 | 0 | 1 | 0 | 0 | 0 | 0 | 0 | 0 | 0 | 0 |  | 0 |  | 0
705 | 61617792 | 61621802 | 56222458 | 108 | 1 | 1 | 3 | 22.2.01.04 |  | Изоляторы линейные штыревые фарфоровые | 1371 | 1013 | ШТ | ШТ | 1 | 0 | 1740798612 | 0 | 0 | 0 | 0 | 0 | 0 | 0 | 0 | 0 | 1 | 1 | 1 | 1 | -2 | 1 | 0 | 0 | 1 | 0 | 0 |  | 0 | 2 | 61621831 | 1 | 0 | 793 | 1 | 0 | 0 | 0 | 0 | 0 | 0 | 0 | 0 | 0 | 0 | 0 | 0 | 0 | 0 | 0 | 0 | 0 | 0 | 0 | 0 | 0 |  | 0 | 0 | 0 | 0 | 0 | 1 | 0 | 0 | 0 | 0 | 0 | 0 | 0 | 0 |  | 0 |  | 0
705 | 61617792 | 61621802 | 56222467 | 108 | 1 | 1 | 3 | 22.2.02.03 |  | Детали крепления стальные | 1346 | 1009 | кг | кг | 1 | 0 | 1533393836 | 0 | 0 | 0 | 0 | 0 | 0 | 0 | 0 | 0 | 1 | 1 | 1 | 1 | -2 | 1 | 0 | 0 | 1 | 0 | 0 |  | 0 | 2 | 61621832 | 1 | 0 | 794 | 1 | 0 | 0 | 0 | 0 | 0 | 0 | 0 | 0 | 0 | 0 | 0 | 0 | 0 | 0 | 0 | 0 | 0 | 0 | 0 | 0 | 0 |  | 0 | 0 | 0 | 0 | 0 | 1 | 0 | 0 | 0 | 0 | 0 | 0 | 0 | 0 |  | 0 |  | 0
706 | 61617792 | 61621891 | 37064928 | 108 | 1 | 1 | 1 | 1-100-35 |  | Затраты труда рабочих (Средний разряд - 3,5) | 1191 | 1013 | чел.-ч. | чел.-ч. | 1 | 0 | 1893946532 | 1.27 | 0 | 0 | 0 | 420.01 | 0 | 0 | 0 | 420.01 | 1 | 1 | 1 | 1 | -2 | 0 | 0 | 1 | 1 | 0 | 1.27 |  | 1 | 2 | 61621902 | 1 | 0 | 795 | 1 | 0 | 0 | 0 | 0 | 0 | 0 | 0 | 0 | 0 | 0 | 533.4127 | 1.27 | 0 | 1 | 0 | 0 | 0 | 533.4127 | 1.27 | 0 | 1 | 4800.71 | 11.43 | 0 | 11.43 | 420.01 | 420.01 | 1 | 533.41 | 0 | 0 | 0 | 0 | 4800.71 | 4800.71 | 1 |  | 0 |  | 0
706 | 61617792 | 61621891 | 37064876 | 108 | 1 | 1 | 1 | 4-100-00 |  | Затраты труда машинистов | 1191 | 1013 | чел.-ч. | чел.-ч. | 1 | 0 | -1417349443 | 0.13 | 0 | 0 | 0 | 0 | 0 | 0 | 0 | 0 | 1 | 1 | 1 | 1 | -2 | 0 | 0 | 1 | 1 | 0 | 0.13 |  | 2 | 2 | 61621903 | 1 | 0 | 796 | 1 | 0 | 0 | 0 | 0 | 0 | 0 | 0 | 0 | 0 | 0 | 0 | 0 | 0 | 0 | 0 | 0 | 0 | 0 | 0 | 0 | 0 |  | 0 | 0 | 1.17 | 0 | 0 | 1 | 0 | 0 | 0 | 0 | 0 | 0 | 0 | 0 |  | 0 |  | 0
706 | 61617792 | 61621891 | 56571702 | 1 | 1 | 1 | 2 | 91.06.06-011 | ФСЭМ-2022, 91.06.06-011, приказ Минстроя России от 18.05.2022 г. № 378/пр | Автогидроподъемники, высота подъема 12 м | 1368 | 1011 | маш.-ч | маш.-ч | 1 | 0 | -1146903463 | 0.06 | 0 | 426.48 | 444.91 | 0 | 0 | 346.73 | 444.91 | 0 | 1 | 1.23 | 1 | 1 | 2 | 0 | 0 | 1 | 1 | 0 | 0.06 |  | 1 | 2 | 61621904 | 1 | 0 | 797 | 1 | 0 | 0 | 0 | 0 | 0 | 0 | 0 | 0 | 20.8038 | 26.6946 | 0 | 0 | 0.06 | 1 | 0 | 20.8038 | 26.6946 | 0 | 0 | 0.06 | 1 |  | 0 | 0.54 | 0.54 | 426.48 | 346.73 | 1.23 | 20.8 | 26.69 | 0 | 230.3 | 240.25 | 0 | 470.55 | 1 | 4-100-040 | 4 | чел.-ч. | 1
706 | 61617792 | 61621891 | 56572833 | 1 | 1 | 1 | 2 | 91.14.02-001 | ФСЭМ-2022 доп.7, 91.14.02-001, приказ Минстроя России от 02.08.2023 г. № 551/пр | Автомобили бортовые, грузоподъемность до 5 т | 1368 | 1011 | маш.-ч | маш.-ч | 1 | 0 | 1230426758 | 0.07 | 0 | 546.22 | 444.91 | 0 | 0 | 546.22 | 444.91 | 0 | 1 | 1 | 1 | 1 | -2 | 0 | 0 | 1 | 1 | 0 | 0.07 |  | 1 | 2 | 61621905 | 1 | 0 | 798 | 1 | 0 | 0 | 0 | 0 | 0 | 0 | 0 | 0 | 38.2354 | 31.1437 | 0 | 0 | 0.07 | 1 | 0 | 38.2354 | 31.1437 | 0 | 0 | 0.07 | 1 |  | 0 | 0.63 | 0.63 | 546.22 | 546.22 | 1 | 38.24 | 31.14 | 0 | 344.12 | 280.29 | 0 | 624.41 | 1 | 4-100-040 | 4 | чел.-ч. | 1
706 | 61617792 | 61621891 | 56580368 | 1 | 1 | 1 | 3 | 01.7.15.03-0042 | ФСБЦ-2022, 01.7.15.03-0042, приказ Минстроя России от 18.05.2022 г. № 378/пр | Болты с гайками и шайбами строительные | 1346 | 1009 | кг | кг | 1 | 0 | -385218612 | 0 | 194.17 | 0 | 0 | 0 | 174.93 | 0 | 0 | 0 | 1.11 | 1 | 1 | 1 | 2 | 1 | 0 | 1 | 1 | 0 | 0 |  | 0 | 2 | 61621906 | 1 | 0 | 799 | 1 | 0 | 0 | 0 | 0 | 0 | 0 | 0 | 0 | 0 | 0 | 0 | 0 | 0 | 0 | 0 | 0 | 0 | 0 | 0 | 0 | 0 |  | 0 | 0 | 0 | 194.17 | 174.93 | 1.11 | 0 | 0 | 0 | 0 | 0 | 0 | 0 | 0 |  | 0 |  | 0
706 | 61617792 | 61621891 | 56219626 | 108 | 1 | 1 | 3 | 07.2.02.05 |  | Траверсы стальные | 1348 | 1009 | т | т | 1000 | 0 | 1602794472 | 0 | 0 | 0 | 0 | 0 | 0 | 0 | 0 | 0 | 1 | 1 | 1 | 1 | -2 | 1 | 0 | 1 | 1 | 0 | 0 |  | 0 | 2 | 61621907 | 1 | 0 | 800 | 1 | 0 | 0 | 0 | 0 | 0 | 0 | 0 | 0 | 0 | 0 | 0 | 0 | 0 | 0 | 0 | 0 | 0 | 0 | 0 | 0 | 0 |  | 0 | 0 | 0 | 0 | 0 | 1 | 0 | 0 | 0 | 0 | 0 | 0 | 0 | 0 |  | 0 |  | 0
706 | 61617792 | 61621891 | 56219801 | 108 | 1 | 1 | 3 | 07.2.07.13 |  | Хомуты стальные | 1346 | 1009 | кг | кг | 1 | 0 | -1111733769 | 0 | 0 | 0 | 0 | 0 | 0 | 0 | 0 | 0 | 1 | 1 | 1 | 1 | -2 | 1 | 0 | 1 | 1 | 0 | 0 |  | 0 | 2 | 61621908 | 1 | 0 | 801 | 1 | 0 | 0 | 0 | 0 | 0 | 0 | 0 | 0 | 0 | 0 | 0 | 0 | 0 | 0 | 0 | 0 | 0 | 0 | 0 | 0 | 0 |  | 0 | 0 | 0 | 0 | 0 | 1 | 0 | 0 | 0 | 0 | 0 | 0 | 0 | 0 |  | 0 |  | 0
706 | 61617792 | 61621891 | 56222426 | 108 | 1 | 1 | 3 | 21.2.01.02 |  | Провода неизолированные для воздушных линий электропередач | 1348 | 1009 | т | т | 1000 | 0 | -2074906300 | 0 | 0 | 0 | 0 | 0 | 0 | 0 | 0 | 0 | 1 | 1 | 1 | 1 | -2 | 1 | 0 | 1 | 1 | 0 | 0 |  | 0 | 2 | 61621909 | 1 | 0 | 802 | 1 | 0 | 0 | 0 | 0 | 0 | 0 | 0 | 0 | 0 | 0 | 0 | 0 | 0 | 0 | 0 | 0 | 0 | 0 | 0 | 0 | 0 |  | 0 | 0 | 0 | 0 | 0 | 1 | 0 | 0 | 0 | 0 | 0 | 0 | 0 | 0 |  | 0 |  | 0
706 | 61617792 | 61621891 | 56222458 | 108 | 1 | 1 | 3 | 22.2.01.04 |  | Изоляторы линейные штыревые фарфоровые | 1371 | 1013 | ШТ | ШТ | 1 | 0 | 1740798612 | 0 | 0 | 0 | 0 | 0 | 0 | 0 | 0 | 0 | 1 | 1 | 1 | 1 | -2 | 1 | 0 | 1 | 1 | 0 | 0 |  | 0 | 2 | 61621910 | 1 | 0 | 803 | 1 | 0 | 0 | 0 | 0 | 0 | 0 | 0 | 0 | 0 | 0 | 0 | 0 | 0 | 0 | 0 | 0 | 0 | 0 | 0 | 0 | 0 |  | 0 | 0 | 0 | 0 | 0 | 1 | 0 | 0 | 0 | 0 | 0 | 0 | 0 | 0 |  | 0 |  | 0
706 | 61617792 | 61621891 | 56222480 | 108 | 1 | 1 | 3 | 22.2.02.09 |  | Крюки | 1346 | 1009 | кг | кг | 1 | 0 | 86920782 | 0 | 0 | 0 | 0 | 0 | 0 | 0 | 0 | 0 | 1 | 1 | 1 | 1 | -2 | 1 | 0 | 1 | 1 | 0 | 0 |  | 0 | 2 | 61621911 | 1 | 0 | 804 | 1 | 0 | 0 | 0 | 0 | 0 | 0 | 0 | 0 | 0 | 0 | 0 | 0 | 0 | 0 | 0 | 0 | 0 | 0 | 0 | 0 | 0 |  | 0 | 0 | 0 | 0 | 0 | 1 | 0 | 0 | 0 | 0 | 0 | 0 | 0 | 0 |  | 0 |  | 0
707 | 61617792 | 61621912 | 37077359 | 108 | 1 | 1 | 1 | 1-100-46 |  | Затраты труда рабочих (Средний разряд - 4,6) | 1191 | 1013 | чел.-ч. | чел.-ч. | 1 | 0 | 432497713 | 3.47 | 0 | 0 | 0 | 484.75 | 0 | 0 | 0 | 484.75 | 1 | 1 | 1 | 1 | -2 | 0 | 0 | 1 | 1 | 0 | 3.47 |  | 1 | 2 | 61621924 | 1 | 0 | 805 | 1 | 0 | 0 | 0 | 0 | 0 | 0 | 0 | 0 | 0 | 0 | 1682.0825 | 3.47 | 0 | 1 | 0 | 0 | 0 | 1682.0825 | 3.47 | 0 | 1 | 1682.08 | 3.47 | 0 | 3.47 | 484.75 | 484.75 | 1 | 1682.08 | 0 | 0 | 0 | 0 | 1682.08 | 1682.08 | 1 |  | 0 |  | 0
707 | 61617792 | 61621912 | 37064876 | 108 | 1 | 1 | 1 | 4-100-00 |  | Затраты труда машинистов | 1191 | 1013 | чел.-ч. | чел.-ч. | 1 | 0 | -1417349443 | 3.04 | 0 | 0 | 0 | 0 | 0 | 0 | 0 | 0 | 1 | 1 | 1 | 1 | -2 | 0 | 0 | 1 | 1 | 0 | 3.04 |  | 2 | 2 | 61621925 | 1 | 0 | 806 | 1 | 0 | 0 | 0 | 0 | 0 | 0 | 0 | 0 | 0 | 0 | 0 | 0 | 0 | 0 | 0 | 0 | 0 | 0 | 0 | 0 | 0 |  | 0 | 0 | 3.04 | 0 | 0 | 1 | 0 | 0 | 0 | 0 | 0 | 0 | 0 | 0 |  | 0 |  | 0
707 | 61617792 | 61621912 | 56571417 | 1 | 1 | 1 | 2 | 91.05.05-015 | ФСЭМ-2022, 91.05.05-015, приказ Минстроя России от 18.05.2022 г. № 378/пр | Краны на автомобильном ходу, грузоподъемность 16 т | 1368 | 1011 | маш.-ч | маш.-ч | 1 | 0 | -848025172 | 0.01 | 0 | 1406.6 | 597.64 | 0 | 0 | 1406.6 | 597.64 | 0 | 1 | 1 | 1 | 1 | -2 | 0 | 0 | 1 | 1 | 0 | 0.01 |  | 1 | 2 | 61621926 | 1 | 0 | 807 | 1 | 0 | 0 | 0 | 0 | 0 | 0 | 0 | 0 | 14.066 | 5.9764 | 0 | 0 | 0.01 | 1 | 0 | 14.066 | 5.9764 | 0 | 0 | 0.01 | 1 |  | 0 | 0.01 | 0.01 | 1406.6 | 1406.6 | 1 | 14.07 | 5.98 | 0 | 14.07 | 5.98 | 0 | 20.05 | 1 | 4-100-060 | 6 | чел.-ч. | 1
707 | 61617792 | 61621912 | 56571773 | 1 | 1 | 1 | 2 | 91.06.09-001 | ФСЭМ-2022, 91.06.09-001, приказ Минстроя России от 18.05.2022 г. № 378/пр | Подъемники телескопические самоходные, рабочая высота 26 м, грузоподъемность 250 кг | 1368 | 1011 | маш.-ч | маш.-ч | 1 | 0 | 802529245 | 3.02 | 0 | 1810.98 | 597.64 | 0 | 0 | 1472.34 | 597.64 | 0 | 1 | 1.23 | 1 | 1 | 2 | 0 | 0 | 1 | 1 | 0 | 3.02 |  | 1 | 2 | 61621927 | 1 | 0 | 808 | 1 | 0 | 0 | 0 | 0 | 0 | 0 | 0 | 0 | 4446.4668 | 1804.8728 | 0 | 0 | 3.02 | 1 | 0 | 4446.4668 | 1804.8728 | 0 | 0 | 3.02 | 1 |  | 0 | 3.02 | 3.02 | 1810.98 | 1472.34 | 1.23 | 4446.47 | 1804.87 | 0 | 5469.16 | 1804.87 | 0 | 7274.03 | 1 | 4-100-060 | 6 | чел.-ч. | 1
707 | 61617792 | 61621912 | 56572833 | 1 | 1 | 1 | 2 | 91.14.02-001 | ФСЭМ-2022 доп.7, 91.14.02-001, приказ Минстроя России от 02.08.2023 г. № 551/пр | Автомобили бортовые, грузоподъемность до 5 т | 1368 | 1011 | маш.-ч | маш.-ч | 1 | 0 | 1230426758 | 0.01 | 0 | 546.22 | 444.91 | 0 | 0 | 546.22 | 444.91 | 0 | 1 | 1 | 1 | 1 | -2 | 0 | 0 | 1 | 1 | 0 | 0.01 |  | 1 | 2 | 61621928 | 1 | 0 | 809 | 1 | 0 | 0 | 0 | 0 | 0 | 0 | 0 | 0 | 5.4622 | 4.4491 | 0 | 0 | 0.01 | 1 | 0 | 5.4622 | 4.4491 | 0 | 0 | 0.01 | 1 |  | 0 | 0.01 | 0.01 | 546.22 | 546.22 | 1 | 5.46 | 4.45 | 0 | 5.46 | 4.45 | 0 | 9.91 | 1 | 4-100-040 | 4 | чел.-ч. | 1
707 | 61617792 | 61621912 | 56578363 | 1 | 1 | 1 | 3 | 01.7.06.12-0008 | ФСБЦ-2022, 01.7.06.12-0008, приказ Минстроя России от 18.05.2022 г. № 378/пр | Ленты изоляционные из ПВХ с липким слоем с одной стороны для электромонтажных и ремонтных работ, цвет синий, ширина 15 мм, толщина 0,2 мм | 1301 | 1003 | м | м | 1 | 0 | -1322345673 | 21.82 | 0.72 | 0 | 0 | 0 | 0.5 | 0 | 0 | 0 | 1.43 | 1 | 1 | 1 | 2 | 0 | 0 | 1 | 1 | 0 | 21.82 |  | 0 | 2 | 61621929 | 1 | 0 | 810 | 1 | 0 | 0 | 0 | 0 | 0 | 0 | 0 | 10.91 | 0 | 0 | 0 | 0 | 0 | 1 | 10.91 | 0 | 0 | 0 | 0 | 0 | 1 |  | 0 | 0 | 21.82 | 0.72 | 0.5 | 1.43 | 10.91 | 0 | 15.71 | 0 | 0 | 0 | 15.71 | 0 |  | 0 |  | 0
707 | 61617792 | 61621912 | 56580368 | 1 | 1 | 1 | 3 | 01.7.15.03-0042 | ФСБЦ-2022, 01.7.15.03-0042, приказ Минстроя России от 18.05.2022 г. № 378/пр | Болты с гайками и шайбами строительные | 1346 | 1009 | кг | кг | 1 | 0 | -385218612 | 0.02 | 194.17 | 0 | 0 | 0 | 174.93 | 0 | 0 | 0 | 1.11 | 1 | 1 | 1 | 2 | 0 | 0 | 1 | 1 | 0 | 0.02 |  | 0 | 2 | 61621930 | 1 | 0 | 811 | 1 | 0 | 0 | 0 | 0 | 0 | 0 | 0 | 3.4986 | 0 | 0 | 0 | 0 | 0 | 1 | 3.4986 | 0 | 0 | 0 | 0 | 0 | 1 |  | 0 | 0 | 0.02 | 194.17 | 174.93 | 1.11 | 3.5 | 0 | 3.88 | 0 | 0 | 0 | 3.88 | 0 |  | 0 |  | 0
707 | 61617792 | 61621912 | 56610084 | 1 | 1 | 1 | 3 | 14.4.02.04-0142 | ФСБЦ-2022, 14.4.02.04-0142, приказ Минстроя России от 18.05.2022 г. № 378/пр | Краска масляная МА-0115, мумия, сурик железный | 1346 | 1009 | кг | кг | 1 | 0 | 50985725 | 0.13 | 103.84 | 0 | 0 | 0 | 79.88 | 0 | 0 | 0 | 1.3 | 1 | 1 | 1 | 2 | 0 | 0 | 1 | 1 | 0 | 0.13 |  | 0 | 2 | 61621931 | 1 | 0 | 812 | 1 | 0 | 0 | 0 | 0 | 0 | 0 | 0 | 10.3844 | 0 | 0 | 0 | 0 | 0 | 1 | 10.3844 | 0 | 0 | 0 | 0 | 0 | 1 |  | 0 | 0 | 0.13 | 103.84 | 79.88 | 1.3 | 10.38 | 0 | 13.5 | 0 | 0 | 0 | 13.5 | 0 |  | 0 |  | 0
707 | 61617792 | 61621912 | 56610130 | 1 | 1 | 1 | 3 | 14.4.03.03-0002 | ФСБЦ-2022 доп.4, 14.4.03.03-0002, приказ Минстроя России от 27.12.2022 г. № 1133/пр | Лак битумный БТ-123 | 1348 | 1009 | т | т | 1000 | 0 | -246350641 | 2e-05 | 89313.99 | 0 | 0 | 0 | 82698.14 | 0 | 0 | 0 | 1.08 | 1 | 1 | 1 | 2 | 0 | 0 | 1 | 1 | 0 | 2e-05 |  | 0 | 2 | 61621932 | 1 | 0 | 813 | 1 | 0 | 0 | 0 | 0 | 0 | 0 | 0 | 1.654 | 0 | 0 | 0 | 0 | 0 | 1 | 1.654 | 0 | 0 | 0 | 0 | 0 | 1 |  | 0 | 0 | 2e-05 | 89313.99 | 82698.14 | 1.08 | 1.65 | 0 | 1.79 | 0 | 0 | 0 | 1.79 | 0 |  | 0 |  | 0
707 | 61617792 | 61621912 | 56622749 | 1 | 1 | 1 | 3 | 20.2.02.01-0019 | ФСБЦ-2022, 20.2.02.01-0019, приказ Минстроя России от 18.05.2022 г. № 378/пр | Втулки изолирующие, размеры 65х50х18 мм | 1407 | 1013 | 1000 ШТ | 1000 ШТ | 1 | 0 | 1796783163 | 0.006 | 3988.24 | 0 | 0 | 0 | 3658.94 | 0 | 0 | 0 | 1.09 | 1 | 1 | 1 | 2 | 0 | 0 | 1 | 1 | 0 | 0.006 |  | 0 | 2 | 61621933 | 1 | 0 | 814 | 1 | 0 | 0 | 0 | 0 | 0 | 0 | 0 | 21.9536 | 0 | 0 | 0 | 0 | 0 | 1 | 21.9536 | 0 | 0 | 0 | 0 | 0 | 1 |  | 0 | 0 | 0.006 | 3988.24 | 3658.94 | 1.09 | 21.95 | 0 | 23.93 | 0 | 0 | 0 | 23.93 | 0 |  | 0 |  | 0
707 | 61617792 | 61621912 | 56223463 | 108 | 1 | 1 | 3 | 421/пр_2020_п.75_пп.а |  | Сметная стоимость вспомогательных ненормируемых материальных ресурсов, не учтенная в сметной норме, 2% | 3277935 | 1013 | % | % | 1 | 0 | 274903907 | 2 | 0 | 0 | 0 | 0 | 0 | 0 | 0 | 0 | 1 | 1 | 1 | 1 | -2 | 0 | 0 | 0 | 1 | 0 | 2 |  | 0 | 2 | 61621934 | 1 | 0 | 815 | 1 | 0 | 0 | 0 | 0 | 0 | 0 | 0 | 0 | 0 | 0 | 0 | 0 | 0 | 0 | 0 | 0 | 0 | 0 | 0 | 0 | 0 |  | 0 | 0 | 2 | 0 | 0 | 1 | 0 | 0 | 0 | 0 | 0 | 0 | 0 | 0 |  | 0 |  | 0
708 | 61617792 | 61621935 | 37064878 | 108 | 1 | 1 | 1 | 1-100-38 |  | Затраты труда рабочих (Средний разряд - 3,8) | 1191 | 1013 | чел.-ч. | чел.-ч. | 1 | 0 | -2012709214 | 9.27 | 0 | 0 | 0 | 434.95 | 0 | 0 | 0 | 434.95 | 1 | 1 | 1 | 1 | -2 | 0 | 0 | 0 | 1 | 0 | 9.27 |  | 1 | 2 | 61621944 | 1 | 0 | 816 | 1 | 0 | 0 | 0 | 0 | 0 | 0 | 0 | 0 | 0 | 0 | 4031.9865 | 9.27 | 0 | 1 | 0 | 0 | 0 | 4031.9865 | 9.27 | 0 | 1 | 4838.38 | 11.124 | 0 | 11.124 | 434.95 | 434.95 | 1 | 4031.99 | 0 | 0 | 0 | 0 | 4838.38 | 4838.38 | 1 |  | 0 |  | 0
708 | 61617792 | 61621935 | 37064876 | 108 | 1 | 1 | 1 | 4-100-00 |  | Затраты труда машинистов | 1191 | 1013 | чел.-ч. | чел.-ч. | 1 | 0 | -1417349443 | 0.34 | 0 | 0 | 0 | 0 | 0 | 0 | 0 | 0 | 1 | 1 | 1 | 1 | -2 | 0 | 0 | 0 | 1 | 0 | 0.34 |  | 2 | 2 | 61621945 | 1 | 0 | 817 | 1 | 0 | 0 | 0 | 0 | 0 | 0 | 0 | 0 | 0 | 0 | 0 | 0 | 0 | 0 | 0 | 0 | 0 | 0 | 0 | 0 | 0 |  | 0 | 0 | 0.408 | 0 | 0 | 1 | 0 | 0 | 0 | 0 | 0 | 0 | 0 | 0 |  | 0 |  | 0
708 | 61617792 | 61621935 | 56571417 | 1 | 1 | 1 | 2 | 91.05.05-015 | ФСЭМ-2022, 91.05.05-015, приказ Минстроя России от 18.05.2022 г. № 378/пр | Краны на автомобильном ходу, грузоподъемность 16 т | 1368 | 1011 | маш.-ч | маш.-ч | 1 | 0 | -848025172 | 0.17 | 0 | 1406.6 | 597.64 | 0 | 0 | 1406.6 | 597.64 | 0 | 1 | 1 | 1 | 1 | -2 | 0 | 0 | 0 | 1 | 0 | 0.17 |  | 1 | 2 | 61621946 | 1 | 0 | 818 | 1 | 0 | 0 | 0 | 0 | 0 | 0 | 0 | 0 | 239.122 | 101.5988 | 0 | 0 | 0.17 | 1 | 0 | 239.122 | 101.5988 | 0 | 0 | 0.17 | 1 |  | 0 | 0.204 | 0.204 | 1406.6 | 1406.6 | 1 | 239.12 | 101.6 | 0 | 286.95 | 121.92 | 0 | 408.87 | 1 | 4-100-060 | 6 | чел.-ч. | 1
708 | 61617792 | 61621935 | 56572833 | 1 | 1 | 1 | 2 | 91.14.02-001 | ФСЭМ-2022 доп.7, 91.14.02-001, приказ Минстроя России от 02.08.2023 г. № 551/пр | Автомобили бортовые, грузоподъемность до 5 т | 1368 | 1011 | маш.-ч | маш.-ч | 1 | 0 | 1230426758 | 0.17 | 0 | 546.22 | 444.91 | 0 | 0 | 546.22 | 444.91 | 0 | 1 | 1 | 1 | 1 | -2 | 0 | 0 | 0 | 1 | 0 | 0.17 |  | 1 | 2 | 61621947 | 1 | 0 | 819 | 1 | 0 | 0 | 0 | 0 | 0 | 0 | 0 | 0 | 92.8574 | 75.6347 | 0 | 0 | 0.17 | 1 | 0 | 92.8574 | 75.6347 | 0 | 0 | 0.17 | 1 |  | 0 | 0.204 | 0.204 | 546.22 | 546.22 | 1 | 92.86 | 75.63 | 0 | 111.43 | 90.76 | 0 | 202.19 | 1 | 4-100-040 | 4 | чел.-ч. | 1
708 | 61617792 | 61621935 | 56573153 | 1 | 1 | 1 | 2 | 91.17.04-233 | ФСЭМ-2022, 91.17.04-233, приказ Минстроя России от 18.05.2022 г. № 378/пр | Аппараты сварочные для ручной дуговой сварки, сварочный ток до 350 А | 1368 | 1011 | маш.-ч | маш.-ч | 1 | 0 | 1280601743 | 1.51 | 0 | 26.33 | 0 | 0 | 0 | 26.33 | 0 | 0 | 1 | 1 | 1 | 1 | -2 | 0 | 0 | 0 | 1 | 0 | 1.51 |  | 1 | 2 | 61621948 | 1 | 0 | 820 | 1 | 0 | 0 | 0 | 0 | 0 | 0 | 0 | 0 | 39.7583 | 0 | 0 | 0 | 0 | 1 | 0 | 39.7583 | 0 | 0 | 0 | 0 | 1 |  | 0 | 0 | 1.812 | 26.33 | 26.33 | 1 | 39.76 | 0 | 0 | 47.71 | 0 | 0 | 47.71 | 1 |  | 0 |  | 0
708 | 61617792 | 61621935 | 56579266 | 1 | 1 | 1 | 3 | 01.7.11.07-0227 | ФСБЦ-2022, 01.7.11.07-0227, приказ Минстроя России от 18.05.2022 г. № 378/пр | Электроды сварочные для сварки низколегированных и углеродистых сталей УОНИ 13/45, Э42А, диаметр 4-5 мм | 1346 | 1009 | кг | кг | 1 | 0 | -1545686836 | 0.65 | 157.19 | 0 | 0 | 0 | 155.63 | 0 | 0 | 0 | 1.01 | 1 | 1 | 1 | 2 | 0 | 0 | 0 | 1 | 0 | 0.65 |  | 0 | 2 | 61621949 | 1 | 0 | 821 | 1 | 0 | 0 | 0 | 0 | 0 | 0 | 0 | 101.1595 | 0 | 0 | 0 | 0 | 0 | 1 | 101.1595 | 0 | 0 | 0 | 0 | 0 | 1 |  | 0 | 0 | 0.78 | 157.19 | 155.63 | 1.01 | 101.16 | 0 | 122.61 | 0 | 0 | 0 | 122.61 | 0 |  | 0 |  | 0
708 | 61617792 | 61621935 | 56609983 | 1 | 1 | 1 | 3 | 14.4.01.09-0427 | ФСБЦ-2022 доп.8, 14.4.01.09-0427, приказ Минстроя России от 14.11.2023 г. № 817/пр | Грунтовка эпоксидная антикоррозионная с содержанием цинка для защиты металлических поверхностей, расход 0,20-0,39 кг/м2 | 1346 | 1009 | кг | кг | 1 | 0 | 4985900 | 2 | 1048.29 | 0 | 0 | 0 | 911.56 | 0 | 0 | 0 | 1.15 | 1 | 1 | 1 | 2 | 0 | 0 | 0 | 1 | 0 | 2 |  | 0 | 2 | 61621950 | 1 | 0 | 822 | 1 | 0 | 0 | 0 | 0 | 0 | 0 | 0 | 1823.12 | 0 | 0 | 0 | 0 | 0 | 1 | 1823.12 | 0 | 0 | 0 | 0 | 0 | 1 |  | 0 | 0 | 2.4 | 1048.29 | 911.56 | 1.15 | 1823.12 | 0 | 2515.9 | 0 | 0 | 0 | 2515.9 | 0 |  | 0 |  | 0
708 | 61617792 | 61621935 | 56223463 | 108 | 1 | 1 | 3 | 421/пр_2020_п.75_пп.а |  | Сметная стоимость вспомогательных ненормируемых материальных ресурсов, не учтенная в сметной норме, 2% | 3277935 | 1013 | % | % | 1 | 0 | 274903907 | 2 | 0 | 0 | 0 | 0 | 0 | 0 | 0 | 0 | 1 | 1 | 1 | 1 | -2 | 0 | 0 | 0 | 1 | 0 | 2 |  | 0 | 2 | 61621951 | 1 | 0 | 823 | 1 | 0 | 0 | 0 | 0 | 0 | 0 | 0 | 0 | 0 | 0 | 0 | 0 | 0 | 0 | 0 | 0 | 0 | 0 | 0 | 0 | 0 |  | 0 | 0 | 2.4 | 0 | 0 | 1 | 0 | 0 | 0 | 0 | 0 | 0 | 0 | 0 |  | 0 |  | 0
709 | 61617792 | 61621952 | 37064878 | 108 | 1 | 1 | 1 | 1-100-38 |  | Затраты труда рабочих (Средний разряд - 3,8) | 1191 | 1013 | чел.-ч. | чел.-ч. | 1 | 0 | -2012709214 | 10.3 | 0 | 0 | 0 | 434.95 | 0 | 0 | 0 | 434.95 | 1 | 1 | 1 | 1 | -2 | 0 | 0 | 1 | 1 | 0 | 10.3 |  | 1 | 2 | 61621961 | 1 | 0 | 824 | 1 | 0 | 0 | 0 | 0 | 0 | 0 | 0 | 0 | 0 | 0 | 4479.985 | 10.3 | 0 | 1 | 0 | 0 | 0 | 4479.985 | 10.3 | 0 | 1 | 2687.99 | 6.18 | 0 | 6.18 | 434.95 | 434.95 | 1 | 4479.99 | 0 | 0 | 0 | 0 | 2687.99 | 2687.99 | 1 |  | 0 |  | 0
709 | 61617792 | 61621952 | 37064876 | 108 | 1 | 1 | 1 | 4-100-00 |  | Затраты труда машинистов | 1191 | 1013 | чел.-ч. | чел.-ч. | 1 | 0 | -1417349443 | 0.54 | 0 | 0 | 0 | 0 | 0 | 0 | 0 | 0 | 1 | 1 | 1 | 1 | -2 | 0 | 0 | 1 | 1 | 0 | 0.54 |  | 2 | 2 | 61621962 | 1 | 0 | 825 | 1 | 0 | 0 | 0 | 0 | 0 | 0 | 0 | 0 | 0 | 0 | 0 | 0 | 0 | 0 | 0 | 0 | 0 | 0 | 0 | 0 | 0 |  | 0 | 0 | 0.324 | 0 | 0 | 1 | 0 | 0 | 0 | 0 | 0 | 0 | 0 | 0 |  | 0 |  | 0
709 | 61617792 | 61621952 | 56571417 | 1 | 1 | 1 | 2 | 91.05.05-015 | ФСЭМ-2022, 91.05.05-015, приказ Минстроя России от 18.05.2022 г. № 378/пр | Краны на автомобильном ходу, грузоподъемность 16 т | 1368 | 1011 | маш.-ч | маш.-ч | 1 | 0 | -848025172 | 0.27 | 0 | 1406.6 | 597.64 | 0 | 0 | 1406.6 | 597.64 | 0 | 1 | 1 | 1 | 1 | -2 | 0 | 0 | 1 | 1 | 0 | 0.27 |  | 1 | 2 | 61621963 | 1 | 0 | 826 | 1 | 0 | 0 | 0 | 0 | 0 | 0 | 0 | 0 | 379.782 | 161.3628 | 0 | 0 | 0.27 | 1 | 0 | 379.782 | 161.3628 | 0 | 0 | 0.27 | 1 |  | 0 | 0.162 | 0.162 | 1406.6 | 1406.6 | 1 | 379.78 | 161.36 | 0 | 227.87 | 96.82 | 0 | 324.69 | 1 | 4-100-060 | 6 | чел.-ч. | 1
709 | 61617792 | 61621952 | 56572833 | 1 | 1 | 1 | 2 | 91.14.02-001 | ФСЭМ-2022 доп.7, 91.14.02-001, приказ Минстроя России от 02.08.2023 г. № 551/пр | Автомобили бортовые, грузоподъемность до 5 т | 1368 | 1011 | маш.-ч | маш.-ч | 1 | 0 | 1230426758 | 0.27 | 0 | 546.22 | 444.91 | 0 | 0 | 546.22 | 444.91 | 0 | 1 | 1 | 1 | 1 | -2 | 0 | 0 | 1 | 1 | 0 | 0.27 |  | 1 | 2 | 61621964 | 1 | 0 | 827 | 1 | 0 | 0 | 0 | 0 | 0 | 0 | 0 | 0 | 147.4794 | 120.1257 | 0 | 0 | 0.27 | 1 | 0 | 147.4794 | 120.1257 | 0 | 0 | 0.27 | 1 |  | 0 | 0.162 | 0.162 | 546.22 | 546.22 | 1 | 147.48 | 120.13 | 0 | 88.49 | 72.08 | 0 | 160.57 | 1 | 4-100-040 | 4 | чел.-ч. | 1
709 | 61617792 | 61621952 | 56573153 | 1 | 1 | 1 | 2 | 91.17.04-233 | ФСЭМ-2022, 91.17.04-233, приказ Минстроя России от 18.05.2022 г. № 378/пр | Аппараты сварочные для ручной дуговой сварки, сварочный ток до 350 А | 1368 | 1011 | маш.-ч | маш.-ч | 1 | 0 | 1280601743 | 1.51 | 0 | 26.33 | 0 | 0 | 0 | 26.33 | 0 | 0 | 1 | 1 | 1 | 1 | -2 | 0 | 0 | 1 | 1 | 0 | 1.51 |  | 1 | 2 | 61621965 | 1 | 0 | 828 | 1 | 0 | 0 | 0 | 0 | 0 | 0 | 0 | 0 | 39.7583 | 0 | 0 | 0 | 0 | 1 | 0 | 39.7583 | 0 | 0 | 0 | 0 | 1 |  | 0 | 0 | 0.906 | 26.33 | 26.33 | 1 | 39.76 | 0 | 0 | 23.85 | 0 | 0 | 23.85 | 1 |  | 0 |  | 0
709 | 61617792 | 61621952 | 56579266 | 1 | 1 | 1 | 3 | 01.7.11.07-0227 | ФСБЦ-2022, 01.7.11.07-0227, приказ Минстроя России от 18.05.2022 г. № 378/пр | Электроды сварочные для сварки низколегированных и углеродистых сталей УОНИ 13/45, Э42А, диаметр 4-5 мм | 1346 | 1009 | кг | кг | 1 | 0 | -1545686836 | 0.72 | 157.19 | 0 | 0 | 0 | 155.63 | 0 | 0 | 0 | 1.01 | 1 | 1 | 1 | 2 | 0 | 0 | 1 | 1 | 0 | 0.72 |  | 0 | 2 | 61621966 | 1 | 0 | 829 | 1 | 0 | 0 | 0 | 0 | 0 | 0 | 0 | 112.0536 | 0 | 0 | 0 | 0 | 0 | 1 | 112.0536 | 0 | 0 | 0 | 0 | 0 | 1 |  | 0 | 0 | 0.432 | 157.19 | 155.63 | 1.01 | 112.05 | 0 | 67.91 | 0 | 0 | 0 | 67.91 | 0 |  | 0 |  | 0
709 | 61617792 | 61621952 | 56609983 | 1 | 1 | 1 | 3 | 14.4.01.09-0427 | ФСБЦ-2022 доп.8, 14.4.01.09-0427, приказ Минстроя России от 14.11.2023 г. № 817/пр | Грунтовка эпоксидная антикоррозионная с содержанием цинка для защиты металлических поверхностей, расход 0,20-0,39 кг/м2 | 1346 | 1009 | кг | кг | 1 | 0 | 4985900 | 2.4 | 1048.29 | 0 | 0 | 0 | 911.56 | 0 | 0 | 0 | 1.15 | 1 | 1 | 1 | 2 | 0 | 0 | 1 | 1 | 0 | 2.4 |  | 0 | 2 | 61621967 | 1 | 0 | 830 | 1 | 0 | 0 | 0 | 0 | 0 | 0 | 0 | 2187.744 | 0 | 0 | 0 | 0 | 0 | 1 | 2187.744 | 0 | 0 | 0 | 0 | 0 | 1 |  | 0 | 0 | 1.44 | 1048.29 | 911.56 | 1.15 | 2187.74 | 0 | 1509.54 | 0 | 0 | 0 | 1509.54 | 0 |  | 0 |  | 0
709 | 61617792 | 61621952 | 56223463 | 108 | 1 | 1 | 3 | 421/пр_2020_п.75_пп.а |  | Сметная стоимость вспомогательных ненормируемых материальных ресурсов, не учтенная в сметной норме, 2% | 3277935 | 1013 | % | % | 1 | 0 | 274903907 | 2 | 0 | 0 | 0 | 0 | 0 | 0 | 0 | 0 | 1 | 1 | 1 | 1 | -2 | 0 | 0 | 0 | 1 | 0 | 2 |  | 0 | 2 | 61621968 | 1 | 0 | 831 | 1 | 0 | 0 | 0 | 0 | 0 | 0 | 0 | 0 | 0 | 0 | 0 | 0 | 0 | 0 | 0 | 0 | 0 | 0 | 0 | 0 | 0 |  | 0 | 0 | 1.2 | 0 | 0 | 1 | 0 | 0 | 0 | 0 | 0 | 0 | 0 | 0 |  | 0 |  | 0
710 | 61617792 | 61621969 | 37064878 | 108 | 1 | 1 | 1 | 1-100-38 |  | Затраты труда рабочих (Средний разряд - 3,8) | 1191 | 1013 | чел.-ч. | чел.-ч. | 1 | 0 | -2012709214 | 18.5 | 0 | 0 | 0 | 434.95 | 0 | 0 | 0 | 434.95 | 1 | 1 | 1 | 1 | -2 | 0 | 0 | 1 | 1 | 0 | 18.5 |  | 1 | 2 | 61621979 | 1 | 0 | 832 | 1 | 0 | 0 | 0 | 0 | 0 | 0 | 0 | 0 | 0 | 0 | 8046.575 | 18.5 | 0 | 1 | 0 | 0 | 0 | 8046.575 | 18.5 | 0 | 1 | 4827.95 | 11.1 | 0 | 11.1 | 434.95 | 434.95 | 1 | 8046.58 | 0 | 0 | 0 | 0 | 4827.95 | 4827.95 | 1 |  | 0 |  | 0
710 | 61617792 | 61621969 | 37064876 | 108 | 1 | 1 | 1 | 4-100-00 |  | Затраты труда машинистов | 1191 | 1013 | чел.-ч. | чел.-ч. | 1 | 0 | -1417349443 | 0.46 | 0 | 0 | 0 | 0 | 0 | 0 | 0 | 0 | 1 | 1 | 1 | 1 | -2 | 0 | 0 | 1 | 1 | 0 | 0.46 |  | 2 | 2 | 61621980 | 1 | 0 | 833 | 1 | 0 | 0 | 0 | 0 | 0 | 0 | 0 | 0 | 0 | 0 | 0 | 0 | 0 | 0 | 0 | 0 | 0 | 0 | 0 | 0 | 0 |  | 0 | 0 | 0.276 | 0 | 0 | 1 | 0 | 0 | 0 | 0 | 0 | 0 | 0 | 0 |  | 0 |  | 0
710 | 61617792 | 61621969 | 56571417 | 1 | 1 | 1 | 2 | 91.05.05-015 | ФСЭМ-2022, 91.05.05-015, приказ Минстроя России от 18.05.2022 г. № 378/пр | Краны на автомобильном ходу, грузоподъемность 16 т | 1368 | 1011 | маш.-ч | маш.-ч | 1 | 0 | -848025172 | 0.23 | 0 | 1406.6 | 597.64 | 0 | 0 | 1406.6 | 597.64 | 0 | 1 | 1 | 1 | 1 | -2 | 0 | 0 | 1 | 1 | 0 | 0.23 |  | 1 | 2 | 61621981 | 1 | 0 | 834 | 1 | 0 | 0 | 0 | 0 | 0 | 0 | 0 | 0 | 323.518 | 137.4572 | 0 | 0 | 0.23 | 1 | 0 | 323.518 | 137.4572 | 0 | 0 | 0.23 | 1 |  | 0 | 0.138 | 0.138 | 1406.6 | 1406.6 | 1 | 323.52 | 137.46 | 0 | 194.11 | 82.47 | 0 | 276.58 | 1 | 4-100-060 | 6 | чел.-ч. | 1
710 | 61617792 | 61621969 | 56572833 | 1 | 1 | 1 | 2 | 91.14.02-001 | ФСЭМ-2022 доп.7, 91.14.02-001, приказ Минстроя России от 02.08.2023 г. № 551/пр | Автомобили бортовые, грузоподъемность до 5 т | 1368 | 1011 | маш.-ч | маш.-ч | 1 | 0 | 1230426758 | 0.23 | 0 | 546.22 | 444.91 | 0 | 0 | 546.22 | 444.91 | 0 | 1 | 1 | 1 | 1 | -2 | 0 | 0 | 1 | 1 | 0 | 0.23 |  | 1 | 2 | 61621982 | 1 | 0 | 835 | 1 | 0 | 0 | 0 | 0 | 0 | 0 | 0 | 0 | 125.6306 | 102.3293 | 0 | 0 | 0.23 | 1 | 0 | 125.6306 | 102.3293 | 0 | 0 | 0.23 | 1 |  | 0 | 0.138 | 0.138 | 546.22 | 546.22 | 1 | 125.63 | 102.33 | 0 | 75.38 | 61.4 | 0 | 136.78 | 1 | 4-100-040 | 4 | чел.-ч. | 1
710 | 61617792 | 61621969 | 56573153 | 1 | 1 | 1 | 2 | 91.17.04-233 | ФСЭМ-2022, 91.17.04-233, приказ Минстроя России от 18.05.2022 г. № 378/пр | Аппараты сварочные для ручной дуговой сварки, сварочный ток до 350 А | 1368 | 1011 | маш.-ч | маш.-ч | 1 | 0 | 1280601743 | 2.9 | 0 | 26.33 | 0 | 0 | 0 | 26.33 | 0 | 0 | 1 | 1 | 1 | 1 | -2 | 0 | 0 | 1 | 1 | 0 | 2.9 |  | 1 | 2 | 61621983 | 1 | 0 | 836 | 1 | 0 | 0 | 0 | 0 | 0 | 0 | 0 | 0 | 76.357 | 0 | 0 | 0 | 0 | 1 | 0 | 76.357 | 0 | 0 | 0 | 0 | 1 |  | 0 | 0 | 1.74 | 26.33 | 26.33 | 1 | 76.36 | 0 | 0 | 45.81 | 0 | 0 | 45.81 | 1 |  | 0 |  | 0
710 | 61617792 | 61621969 | 56579266 | 1 | 1 | 1 | 3 | 01.7.11.07-0227 | ФСБЦ-2022, 01.7.11.07-0227, приказ Минстроя России от 18.05.2022 г. № 378/пр | Электроды сварочные для сварки низколегированных и углеродистых сталей УОНИ 13/45, Э42А, диаметр 4-5 мм | 1346 | 1009 | кг | кг | 1 | 0 | -1545686836 | 1.3 | 157.19 | 0 | 0 | 0 | 155.63 | 0 | 0 | 0 | 1.01 | 1 | 1 | 1 | 2 | 0 | 0 | 1 | 1 | 0 | 1.3 |  | 0 | 2 | 61621984 | 1 | 0 | 837 | 1 | 0 | 0 | 0 | 0 | 0 | 0 | 0 | 202.319 | 0 | 0 | 0 | 0 | 0 | 1 | 202.319 | 0 | 0 | 0 | 0 | 0 | 1 |  | 0 | 0 | 0.78 | 157.19 | 155.63 | 1.01 | 202.32 | 0 | 122.61 | 0 | 0 | 0 | 122.61 | 0 |  | 0 |  | 0
710 | 61617792 | 61621969 | 56592692 | 1 | 1 | 1 | 3 | 08.3.05.02-0021 | ФСБЦ-2022, 08.3.05.02-0021, приказ Минстроя России от 18.05.2022 г. № 378/пр | Прокат листовой горячекатаный, марки стали Ст3сп, Ст3пс, ширина 1200-3000 мм, толщина 1-8 мм | 1348 | 1009 | т | т | 1000 | 0 | -994423950 | 0.004 | 58787.93 | 0 | 0 | 0 | 58787.93 | 0 | 0 | 0 | 1 | 1 | 1 | 1 | -2 | 0 | 0 | 1 | 1 | 0 | 0.004 |  | 0 | 2 | 61621985 | 1 | 0 | 838 | 1 | 0 | 0 | 0 | 0 | 0 | 0 | 0 | 235.1517 | 0 | 0 | 0 | 0 | 0 | 1 | 235.1517 | 0 | 0 | 0 | 0 | 0 | 1 |  | 0 | 0 | 0.0024 | 58787.93 | 58787.93 | 1 | 235.15 | 0 | 141.09 | 0 | 0 | 0 | 141.09 | 1 |  | 0 |  | 0
710 | 61617792 | 61621969 | 56609983 | 1 | 1 | 1 | 3 | 14.4.01.09-0427 | ФСБЦ-2022 доп.8, 14.4.01.09-0427, приказ Минстроя России от 14.11.2023 г. № 817/пр | Грунтовка эпоксидная антикоррозионная с содержанием цинка для защиты металлических поверхностей, расход 0,20-0,39 кг/м2 | 1346 | 1009 | кг | кг | 1 | 0 | 4985900 | 2.3 | 1048.29 | 0 | 0 | 0 | 911.56 | 0 | 0 | 0 | 1.15 | 1 | 1 | 1 | 2 | 0 | 0 | 1 | 1 | 0 | 2.3 |  | 0 | 2 | 61621986 | 1 | 0 | 839 | 1 | 0 | 0 | 0 | 0 | 0 | 0 | 0 | 2096.588 | 0 | 0 | 0 | 0 | 0 | 1 | 2096.588 | 0 | 0 | 0 | 0 | 0 | 1 |  | 0 | 0 | 1.38 | 1048.29 | 911.56 | 1.15 | 2096.59 | 0 | 1446.64 | 0 | 0 | 0 | 1446.64 | 0 |  | 0 |  | 0
710 | 61617792 | 61621969 | 56223463 | 108 | 1 | 1 | 3 | 421/пр_2020_п.75_пп.а |  | Сметная стоимость вспомогательных ненормируемых материальных ресурсов, не учтенная в сметной норме, 2% | 3277935 | 1013 | % | % | 1 | 0 | 274903907 | 2 | 0 | 0 | 0 | 0 | 0 | 0 | 0 | 0 | 1 | 1 | 1 | 1 | -2 | 0 | 0 | 0 | 1 | 0 | 2 |  | 0 | 2 | 61621987 | 1 | 0 | 840 | 1 | 0 | 0 | 0 | 0 | 0 | 0 | 0 | 0 | 0 | 0 | 0 | 0 | 0 | 0 | 0 | 0 | 0 | 0 | 0 | 0 | 0 |  | 0 | 0 | 1.2 | 0 | 0 | 1 | 0 | 0 | 0 | 0 | 0 | 0 | 0 | 0 |  | 0 |  | 0
836 | 61617792 | 61622218 | 37066739 | 108 | 1 | 1 | 1 | 1-100-29 |  | Затраты труда рабочих (Средний разряд - 2,9) | 1191 | 1013 | чел.-ч. | чел.-ч. | 1 | 0 | -961628416 | 2.19 | 0 | 0 | 0 | 391.78 | 0 | 0 | 0 | 391.78 | 1 | 1 | 1 | 1 | -2 | 0 | 0 | 0 | 1 | 0 | 2.19 |  | 1 | 2 | 61622220 | 1 | 0 | 841 | 1 | 0 | 0 | 0 | 0 | 0 | 0 | 0 | 0 | 0 | 0 | 857.9982 | 2.19 | 0 | 1 | 0 | 0 | 0 | 857.9982 | 2.19 | 0 | 1 | 6005.99 | 15.33 | 0 | 15.33 | 391.78 | 391.78 | 1 | 858 | 0 | 0 | 0 | 0 | 6005.99 | 6005.99 | 1 |  | 0 |  | 0
876 | 61617792 | 61622282 | 56217421 | 108 | 1 | 1 | 1 | 2-100-06 |  | Рабочий 6 разряда | 1369 | 1013 | чел.-ч | чел.-ч | 1 | 0 | 286205319 | 0.81 | 0 | 0 | 0 | 597.64 | 0 | 0 | 0 | 597.64 | 1 | 1 | 1 | 1 | -2 | 0 | 0 | 1 | 1 | 0 | 0.81 |  | 1 | 2 | 61622285 | 1 | 0 | 842 | 1 | 0 | 0 | 0 | 0 | 0 | 0 | 0 | 0 | 0 | 0 | 484.0884 | 0.81 | 0 | 1 | 0 | 0 | 0 | 484.0884 | 0.81 | 0 | 1 | 1452.27 | 2.43 | 0 | 2.43 | 597.64 | 597.64 | 1 | 484.09 | 0 | 0 | 0 | 0 | 1452.27 | 1452.27 | 1 |  | 0 |  | 0
876 | 61617792 | 61622282 | 56217452 | 108 | 1 | 1 | 1 | 3-200-03 |  | Инженер III категории | 1369 | 1013 | чел.-ч | чел.-ч | 1 | 0 | 126826561 | 0.81 | 0 | 0 | 0 | 584.36 | 0 | 0 | 0 | 584.36 | 1 | 1 | 1 | 1 | -2 | 0 | 0 | 1 | 1 | 0 | 0.81 |  | 1 | 2 | 61622286 | 1 | 0 | 843 | 1 | 0 | 0 | 0 | 0 | 0 | 0 | 0 | 0 | 0 | 0 | 473.3316 | 0.81 | 0 | 1 | 0 | 0 | 0 | 473.3316 | 0.81 | 0 | 1 | 1419.99 | 2.43 | 0 | 2.43 | 584.36 | 584.36 | 1 | 473.33 | 0 | 0 | 0 | 0 | 1419.99 | 1419.99 | 1 |  | 0 |  | 0
877 | 61617792 | 61622287 | 56217421 | 108 | 1 | 1 | 1 | 2-100-06 |  | Рабочий 6 разряда | 1369 | 1013 | чел.-ч | чел.-ч | 1 | 0 | 286205319 | 0.16 | 0 | 0 | 0 | 597.64 | 0 | 0 | 0 | 597.64 | 1 | 1 | 1 | 1 | -2 | 0 | 0 | 0 | 1 | 0 | 0.16 |  | 1 | 2 | 61622290 | 1 | 0 | 844 | 1 | 0 | 0 | 0 | 0 | 0 | 0 | 0 | 0 | 0 | 0 | 95.6224 | 0.16 | 0 | 1 | 0 | 0 | 0 | 95.6224 | 0.16 | 0 | 1 | 286.87 | 0.48 | 0 | 0.48 | 597.64 | 597.64 | 1 | 95.62 | 0 | 0 | 0 | 0 | 286.87 | 286.87 | 1 |  | 0 |  | 0
877 | 61617792 | 61622287 | 56217452 | 108 | 1 | 1 | 1 | 3-200-03 |  | Инженер III категории | 1369 | 1013 | чел.-ч | чел.-ч | 1 | 0 | 126826561 | 0.16 | 0 | 0 | 0 | 584.36 | 0 | 0 | 0 | 584.36 | 1 | 1 | 1 | 1 | -2 | 0 | 0 | 0 | 1 | 0 | 0.16 |  | 1 | 2 | 61622291 | 1 | 0 | 845 | 1 | 0 | 0 | 0 | 0 | 0 | 0 | 0 | 0 | 0 | 0 | 93.4976 | 0.16 | 0 | 1 | 0 | 0 | 0 | 93.4976 | 0.16 | 0 | 1 | 280.49 | 0.48 | 0 | 0.48 | 584.36 | 584.36 | 1 | 93.5 | 0 | 0 | 0 | 0 | 280.49 | 280.49 | 1 |  | 0 |  | 0
878 | 61617792 | 61622292 | 56217421 | 108 | 1 | 1 | 1 | 2-100-06 |  | Рабочий 6 разряда | 1369 | 1013 | чел.-ч | чел.-ч | 1 | 0 | 286205319 | 0.81 | 0 | 0 | 0 | 597.64 | 0 | 0 | 0 | 597.64 | 1 | 1 | 1 | 1 | -2 | 0 | 0 | 0 | 1 | 0 | 0.81 |  | 1 | 2 | 61622295 | 1 | 0 | 846 | 1 | 0 | 0 | 0 | 0 | 0 | 0 | 0 | 0 | 0 | 0 | 484.0884 | 0.81 | 0 | 1 | 0 | 0 | 0 | 484.0884 | 0.81 | 0 | 1 | 5324.97 | 8.91 | 0 | 8.91 | 597.64 | 597.64 | 1 | 484.09 | 0 | 0 | 0 | 0 | 5324.97 | 5324.97 | 1 |  | 0 |  | 0
878 | 61617792 | 61622292 | 56217452 | 108 | 1 | 1 | 1 | 3-200-03 |  | Инженер III категории | 1369 | 1013 | чел.-ч | чел.-ч | 1 | 0 | 126826561 | 0.81 | 0 | 0 | 0 | 584.36 | 0 | 0 | 0 | 584.36 | 1 | 1 | 1 | 1 | -2 | 0 | 0 | 0 | 1 | 0 | 0.81 |  | 1 | 2 | 61622296 | 1 | 0 | 847 | 1 | 0 | 0 | 0 | 0 | 0 | 0 | 0 | 0 | 0 | 0 | 473.3316 | 0.81 | 0 | 1 | 0 | 0 | 0 | 473.3316 | 0.81 | 0 | 1 | 5206.65 | 8.91 | 0 | 8.91 | 584.36 | 584.36 | 1 | 473.33 | 0 | 0 | 0 | 0 | 5206.65 | 5206.65 | 1 |  | 0 |  | 0
879 | 61617792 | 61622297 | 56217415 | 108 | 1 | 1 | 1 | 2-100-04 |  | Рабочий 4 разряда | 1369 | 1013 | чел.-ч | чел.-ч | 1 | 0 | -512803540 | 1.08 | 0 | 0 | 0 | 444.91 | 0 | 0 | 0 | 444.91 | 1 | 1 | 1 | 1 | -2 | 0 | 0 | 0 | 1 | 0 | 1.08 |  | 1 | 2 | 61622301 | 1 | 0 | 848 | 1 | 0 | 0 | 0 | 0 | 0 | 0 | 0 | 0 | 0 | 0 | 480.5028 | 1.08 | 0 | 1 | 0 | 0 | 0 | 480.5028 | 1.08 | 0 | 1 | 480.5 | 1.08 | 0 | 1.08 | 444.91 | 444.91 | 1 | 480.5 | 0 | 0 | 0 | 0 | 480.5 | 480.5 | 1 |  | 0 |  | 0
879 | 61617792 | 61622297 | 56217437 | 108 | 1 | 1 | 1 | 3-100-02 |  | Техник II категории | 1369 | 1013 | чел.-ч | чел.-ч | 1 | 0 | -1275334932 | 1.08 | 0 | 0 | 0 | 424.99 | 0 | 0 | 0 | 424.99 | 1 | 1 | 1 | 1 | -2 | 0 | 0 | 0 | 1 | 0 | 1.08 |  | 1 | 2 | 61622302 | 1 | 0 | 849 | 1 | 0 | 0 | 0 | 0 | 0 | 0 | 0 | 0 | 0 | 0 | 458.9892 | 1.08 | 0 | 1 | 0 | 0 | 0 | 458.9892 | 1.08 | 0 | 1 | 458.99 | 1.08 | 0 | 1.08 | 424.99 | 424.99 | 1 | 458.99 | 0 | 0 | 0 | 0 | 458.99 | 458.99 | 1 |  | 0 |  | 0
879 | 61617792 | 61622297 | 56217448 | 108 | 1 | 1 | 1 | 3-200-02 |  | Инженер II категории | 1369 | 1013 | чел.-ч | чел.-ч | 1 | 0 | -2140504649 | 3.24 | 0 | 0 | 0 | 650.76 | 0 | 0 | 0 | 650.76 | 1 | 1 | 1 | 1 | -2 | 0 | 0 | 0 | 1 | 0 | 3.24 |  | 1 | 2 | 61622303 | 1 | 0 | 850 | 1 | 0 | 0 | 0 | 0 | 0 | 0 | 0 | 0 | 0 | 0 | 2108.4624 | 3.24 | 0 | 1 | 0 | 0 | 0 | 2108.4624 | 3.24 | 0 | 1 | 2108.46 | 3.24 | 0 | 3.24 | 650.76 | 650.76 | 1 | 2108.46 | 0 | 0 | 0 | 0 | 2108.46 | 2108.46 | 1 |  | 0 |  | 0
880 | 61617792 | 61622304 | 56217415 | 108 | 1 | 1 | 1 | 2-100-04 |  | Рабочий 4 разряда | 1369 | 1013 | чел.-ч | чел.-ч | 1 | 0 | -512803540 | 1.08 | 0 | 0 | 0 | 444.91 | 0 | 0 | 0 | 444.91 | 1 | 1 | 1 | 1 | -2 | 0 | 0 | 0 | 1 | 0 | 1.08 |  | 1 | 2 | 61622307 | 1 | 0 | 851 | 1 | 0 | 0 | 0 | 0 | 0 | 0 | 0 | 0 | 0 | 0 | 480.5028 | 1.08 | 0 | 1 | 0 | 0 | 0 | 480.5028 | 1.08 | 0 | 1 | 21622.63 | 48.6 | 0 | 48.6 | 444.91 | 444.91 | 1 | 480.5 | 0 | 0 | 0 | 0 | 21622.63 | 21622.63 | 1 |  | 0 |  | 0
880 | 61617792 | 61622304 | 56217448 | 108 | 1 | 1 | 1 | 3-200-02 |  | Инженер II категории | 1369 | 1013 | чел.-ч | чел.-ч | 1 | 0 | -2140504649 | 1.62 | 0 | 0 | 0 | 650.76 | 0 | 0 | 0 | 650.76 | 1 | 1 | 1 | 1 | -2 | 0 | 0 | 0 | 1 | 0 | 1.62 |  | 1 | 2 | 61622308 | 1 | 0 | 852 | 1 | 0 | 0 | 0 | 0 | 0 | 0 | 0 | 0 | 0 | 0 | 1054.2312 | 1.62 | 0 | 1 | 0 | 0 | 0 | 1054.2312 | 1.62 | 0 | 1 | 47440.4 | 72.9 | 0 | 72.9 | 650.76 | 650.76 | 1 | 1054.23 | 0 | 0 | 0 | 0 | 47440.4 | 47440.4 | 1 |  | 0 |  | 0
881 | 61617792 | 61622309 | 56217421 | 108 | 1 | 1 | 1 | 2-100-06 |  | Рабочий 6 разряда | 1369 | 1013 | чел.-ч | чел.-ч | 1 | 0 | 286205319 | 0.5 | 0 | 0 | 0 | 597.64 | 0 | 0 | 0 | 597.64 | 1 | 1 | 1 | 1 | -2 | 0 | 0 | 0 | 1 | 0 | 0.5 |  | 1 | 2 | 61622312 | 1 | 0 | 853 | 1 | 0 | 0 | 0 | 0 | 0 | 0 | 0 | 0 | 0 | 0 | 298.82 | 0.5 | 0 | 1 | 0 | 0 | 0 | 298.82 | 0.5 | 0 | 1 | 5378.76 | 9 | 0 | 9 | 597.64 | 597.64 | 1 | 298.82 | 0 | 0 | 0 | 0 | 5378.76 | 5378.76 | 1 |  | 0 |  | 0
881 | 61617792 | 61622309 | 56217452 | 108 | 1 | 1 | 1 | 3-200-03 |  | Инженер III категории | 1369 | 1013 | чел.-ч | чел.-ч | 1 | 0 | 126826561 | 0.5 | 0 | 0 | 0 | 584.36 | 0 | 0 | 0 | 584.36 | 1 | 1 | 1 | 1 | -2 | 0 | 0 | 0 | 1 | 0 | 0.5 |  | 1 | 2 | 61622313 | 1 | 0 | 854 | 1 | 0 | 0 | 0 | 0 | 0 | 0 | 0 | 0 | 0 | 0 | 292.18 | 0.5 | 0 | 1 | 0 | 0 | 0 | 292.18 | 0.5 | 0 | 1 | 5259.24 | 9 | 0 | 9 | 584.36 | 584.36 | 1 | 292.18 | 0 | 0 | 0 | 0 | 5259.24 | 5259.24 | 1 |  | 0 |  | 0
882 | 61617792 | 61622314 | 56217421 | 108 | 1 | 1 | 1 | 2-100-06 |  | Рабочий 6 разряда | 1369 | 1013 | чел.-ч | чел.-ч | 1 | 0 | 286205319 | 0.81 | 0 | 0 | 0 | 597.64 | 0 | 0 | 0 | 597.64 | 1 | 1 | 1 | 1 | -2 | 0 | 0 | 0 | 1 | 0 | 0.81 |  | 1 | 2 | 61622317 | 1 | 0 | 855 | 1 | 0 | 0 | 0 | 0 | 0 | 0 | 0 | 0 | 0 | 0 | 484.0884 | 0.81 | 0 | 1 | 0 | 0 | 0 | 484.0884 | 0.81 | 0 | 1 | 8713.59 | 14.58 | 0 | 14.58 | 597.64 | 597.64 | 1 | 484.09 | 0 | 0 | 0 | 0 | 8713.59 | 8713.59 | 1 |  | 0 |  | 0
882 | 61617792 | 61622314 | 56217452 | 108 | 1 | 1 | 1 | 3-200-03 |  | Инженер III категории | 1369 | 1013 | чел.-ч | чел.-ч | 1 | 0 | 126826561 | 0.81 | 0 | 0 | 0 | 584.36 | 0 | 0 | 0 | 584.36 | 1 | 1 | 1 | 1 | -2 | 0 | 0 | 0 | 1 | 0 | 0.81 |  | 1 | 2 | 61622318 | 1 | 0 | 856 | 1 | 0 | 0 | 0 | 0 | 0 | 0 | 0 | 0 | 0 | 0 | 473.3316 | 0.81 | 0 | 1 | 0 | 0 | 0 | 473.3316 | 0.81 | 0 | 1 | 8519.97 | 14.58 | 0 | 14.58 | 584.36 | 584.36 | 1 | 473.33 | 0 | 0 | 0 | 0 | 8519.97 | 8519.97 | 1 |  | 0 |  | 0
883 | 61617792 | 61622319 | 56217421 | 108 | 1 | 1 | 1 | 2-100-06 |  | Рабочий 6 разряда | 1369 | 1013 | чел.-ч | чел.-ч | 1 | 0 | 286205319 | 1.62 | 0 | 0 | 0 | 597.64 | 0 | 0 | 0 | 597.64 | 1 | 1 | 1 | 1 | -2 | 0 | 0 | 0 | 1 | 0 | 1.62 |  | 1 | 2 | 61622322 | 1 | 0 | 857 | 1 | 0 | 0 | 0 | 0 | 0 | 0 | 0 | 0 | 0 | 0 | 968.1768 | 1.62 | 0 | 1 | 0 | 0 | 0 | 968.1768 | 1.62 | 0 | 1 | 17427.18 | 29.16 | 0 | 29.16 | 597.64 | 597.64 | 1 | 968.18 | 0 | 0 | 0 | 0 | 17427.18 | 17427.18 | 1 |  | 0 |  | 0
883 | 61617792 | 61622319 | 56217452 | 108 | 1 | 1 | 1 | 3-200-03 |  | Инженер III категории | 1369 | 1013 | чел.-ч | чел.-ч | 1 | 0 | 126826561 | 1.62 | 0 | 0 | 0 | 584.36 | 0 | 0 | 0 | 584.36 | 1 | 1 | 1 | 1 | -2 | 0 | 0 | 0 | 1 | 0 | 1.62 |  | 1 | 2 | 61622323 | 1 | 0 | 858 | 1 | 0 | 0 | 0 | 0 | 0 | 0 | 0 | 0 | 0 | 0 | 946.6632 | 1.62 | 0 | 1 | 0 | 0 | 0 | 946.6632 | 1.62 | 0 | 1 | 17039.94 | 29.16 | 0 | 29.16 | 584.36 | 584.36 | 1 | 946.66 | 0 | 0 | 0 | 0 | 17039.94 | 17039.94 | 1 |  | 0 |  | 0
884 | 61617792 | 61622324 | 56217421 | 108 | 1 | 1 | 1 | 2-100-06 |  | Рабочий 6 разряда | 1369 | 1013 | чел.-ч | чел.-ч | 1 | 0 | 286205319 | 6.48 | 0 | 0 | 0 | 597.64 | 0 | 0 | 0 | 597.64 | 1 | 1 | 1 | 1 | -2 | 0 | 0 | 0 | 1 | 0 | 6.48 |  | 1 | 2 | 61622327 | 1 | 0 | 859 | 1 | 0 | 0 | 0 | 0 | 0 | 0 | 0 | 0 | 0 | 0 | 3872.7072 | 6.48 | 0 | 1 | 0 | 0 | 0 | 3872.7072 | 6.48 | 0 | 1 | 697.09 | 1.1664 | 0 | 1.1664 | 597.64 | 597.64 | 1 | 3872.71 | 0 | 0 | 0 | 0 | 697.09 | 697.09 | 1 |  | 0 |  | 0
884 | 61617792 | 61622324 | 56217452 | 108 | 1 | 1 | 1 | 3-200-03 |  | Инженер III категории | 1369 | 1013 | чел.-ч | чел.-ч | 1 | 0 | 126826561 | 6.48 | 0 | 0 | 0 | 584.36 | 0 | 0 | 0 | 584.36 | 1 | 1 | 1 | 1 | -2 | 0 | 0 | 0 | 1 | 0 | 6.48 |  | 1 | 2 | 61622328 | 1 | 0 | 860 | 1 | 0 | 0 | 0 | 0 | 0 | 0 | 0 | 0 | 0 | 0 | 3786.6528 | 6.48 | 0 | 1 | 0 | 0 | 0 | 3786.6528 | 6.48 | 0 | 1 | 681.6 | 1.1664 | 0 | 1.1664 | 584.36 | 584.36 | 1 | 3786.65 | 0 | 0 | 0 | 0 | 681.6 | 681.6 | 1 |  | 0 |  | 0
957 | 61617792 | 61622460 | 37064928 | 108 | 1 | 1 | 1 | 1-100-35 |  | Затраты труда рабочих (Средний разряд - 3,5) | 1191 | 1013 | чел.-ч. | чел.-ч. | 1 | 0 | 1893946532 | 0.81 | 0 | 0 | 0 | 420.01 | 0 | 0 | 0 | 420.01 | 1 | 1 | 1 | 1 | -2 | 0 | 0 | 1 | 1 | 0 | 0.81 |  | 1 | 2 | 61622465 | 1 | 0 | 861 | 1 | 0 | 0 | 0 | 0 | 0 | 0 | 0 | 0 | 0 | 0 | 340.2081 | 0.81 | 0 | 1 | 0 | 0 | 0 | 340.2081 | 0.81 | 0 | 1 | 340.21 | 0.81 | 0 | 0.81 | 420.01 | 420.01 | 1 | 340.21 | 0 | 0 | 0 | 0 | 340.21 | 340.21 | 1 |  | 0 |  | 0
957 | 61617792 | 61622460 | 37064876 | 108 | 1 | 1 | 1 | 4-100-00 |  | Затраты труда машинистов | 1191 | 1013 | чел.-ч. | чел.-ч. | 1 | 0 | -1417349443 | 0.48 | 0 | 0 | 0 | 0 | 0 | 0 | 0 | 0 | 1 | 1 | 1 | 1 | -2 | 0 | 0 | 1 | 1 | 0 | 0.48 |  | 2 | 2 | 61622466 | 1 | 0 | 862 | 1 | 0 | 0 | 0 | 0 | 0 | 0 | 0 | 0 | 0 | 0 | 0 | 0 | 0 | 0 | 0 | 0 | 0 | 0 | 0 | 0 | 0 |  | 0 | 0 | 0.48 | 0 | 0 | 1 | 0 | 0 | 0 | 0 | 0 | 0 | 0 | 0 |  | 0 |  | 0
957 | 61617792 | 61622460 | 56571218 | 1 | 1 | 1 | 2 | 91.04.01-031 | ФСЭМ-2022, 91.04.01-031, приказ Минстроя России от 18.05.2022 г. № 378/пр | Машины бурильно-крановые на автомобильном ходу, диаметр бурения до 800 мм, глубина бурения до 5 м | 1368 | 1011 | маш.-ч | маш.-ч | 1 | 0 | 766822283 | 0.44 | 0 | 1814.27 | 511.31 | 0 | 0 | 1814.27 | 511.31 | 0 | 1 | 1 | 1 | 1 | -2 | 0 | 0 | 1 | 1 | 0 | 0.44 |  | 1 | 2 | 61622467 | 1 | 0 | 863 | 1 | 0 | 0 | 0 | 0 | 0 | 0 | 0 | 0 | 798.2788 | 224.9764 | 0 | 0 | 0.44 | 1 | 0 | 798.2788 | 224.9764 | 0 | 0 | 0.44 | 1 |  | 0 | 0.44 | 0.44 | 1814.27 | 1814.27 | 1 | 798.28 | 224.98 | 0 | 798.28 | 224.98 | 0 | 1023.26 | 1 | 4-100-050 | 5 | чел.-ч. | 1
957 | 61617792 | 61622460 | 56572833 | 1 | 1 | 1 | 2 | 91.14.02-001 | ФСЭМ-2022 доп.7, 91.14.02-001, приказ Минстроя России от 02.08.2023 г. № 551/пр | Автомобили бортовые, грузоподъемность до 5 т | 1368 | 1011 | маш.-ч | маш.-ч | 1 | 0 | 1230426758 | 0.04 | 0 | 546.22 | 444.91 | 0 | 0 | 546.22 | 444.91 | 0 | 1 | 1 | 1 | 1 | -2 | 0 | 0 | 1 | 1 | 0 | 0.04 |  | 1 | 2 | 61622468 | 1 | 0 | 864 | 1 | 0 | 0 | 0 | 0 | 0 | 0 | 0 | 0 | 21.8488 | 17.7964 | 0 | 0 | 0.04 | 1 | 0 | 21.8488 | 17.7964 | 0 | 0 | 0.04 | 1 |  | 0 | 0.04 | 0.04 | 546.22 | 546.22 | 1 | 21.85 | 17.8 | 0 | 21.85 | 17.8 | 0 | 39.65 | 1 | 4-100-040 | 4 | чел.-ч. | 1
958 | 61617792 | 61622469 | 37064928 | 108 | 1 | 1 | 1 | 1-100-35 |  | Затраты труда рабочих (Средний разряд - 3,5) | 1191 | 1013 | чел.-ч. | чел.-ч. | 1 | 0 | 1893946532 | 1.75 | 0 | 0 | 0 | 420.01 | 0 | 0 | 0 | 420.01 | 1 | 1 | 1 | 1 | -2 | 0 | 0 | 1 | 1 | 0 | 1.75 |  | 1 | 2 | 61622475 | 1 | 0 | 865 | 1 | 0 | 0 | 0 | 0 | 0 | 0 | 0 | 0 | 0 | 0 | 735.0175 | 1.75 | 0 | 1 | 0 | 0 | 0 | 735.0175 | 1.75 | 0 | 1 | 735.02 | 1.75 | 0 | 1.75 | 420.01 | 420.01 | 1 | 735.02 | 0 | 0 | 0 | 0 | 735.02 | 735.02 | 1 |  | 0 |  | 0
958 | 61617792 | 61622469 | 37064876 | 108 | 1 | 1 | 1 | 4-100-00 |  | Затраты труда машинистов | 1191 | 1013 | чел.-ч. | чел.-ч. | 1 | 0 | -1417349443 | 1.89 | 0 | 0 | 0 | 0 | 0 | 0 | 0 | 0 | 1 | 1 | 1 | 1 | -2 | 0 | 0 | 1 | 1 | 0 | 1.89 |  | 2 | 2 | 61622476 | 1 | 0 | 866 | 1 | 0 | 0 | 0 | 0 | 0 | 0 | 0 | 0 | 0 | 0 | 0 | 0 | 0 | 0 | 0 | 0 | 0 | 0 | 0 | 0 | 0 |  | 0 | 0 | 1.89 | 0 | 0 | 1 | 0 | 0 | 0 | 0 | 0 | 0 | 0 | 0 |  | 0 |  | 0
958 | 61617792 | 61622469 | 56571218 | 1 | 1 | 1 | 2 | 91.04.01-031 | ФСЭМ-2022, 91.04.01-031, приказ Минстроя России от 18.05.2022 г. № 378/пр | Машины бурильно-крановые на автомобильном ходу, диаметр бурения до 800 мм, глубина бурения до 5 м | 1368 | 1011 | маш.-ч | маш.-ч | 1 | 0 | 766822283 | 0.96 | 0 | 1814.27 | 511.31 | 0 | 0 | 1814.27 | 511.31 | 0 | 1 | 1 | 1 | 1 | -2 | 0 | 0 | 1 | 1 | 0 | 0.96 |  | 1 | 2 | 61622477 | 1 | 0 | 867 | 1 | 0 | 0 | 0 | 0 | 0 | 0 | 0 | 0 | 1741.6992 | 490.8576 | 0 | 0 | 0.96 | 1 | 0 | 1741.6992 | 490.8576 | 0 | 0 | 0.96 | 1 |  | 0 | 0.96 | 0.96 | 1814.27 | 1814.27 | 1 | 1741.7 | 490.86 | 0 | 1741.7 | 490.86 | 0 | 2232.56 | 1 | 4-100-050 | 5 | чел.-ч. | 1
958 | 61617792 | 61622469 | 56571702 | 1 | 1 | 1 | 2 | 91.06.06-011 | ФСЭМ-2022, 91.06.06-011, приказ Минстроя России от 18.05.2022 г. № 378/пр | Автогидроподъемники, высота подъема 12 м | 1368 | 1011 | маш.-ч | маш.-ч | 1 | 0 | -1146903463 | 0.84 | 0 | 426.48 | 444.91 | 0 | 0 | 346.73 | 444.91 | 0 | 1 | 1.23 | 1 | 1 | 2 | 0 | 0 | 1 | 1 | 0 | 0.84 |  | 1 | 2 | 61622478 | 1 | 0 | 868 | 1 | 0 | 0 | 0 | 0 | 0 | 0 | 0 | 0 | 291.2532 | 373.7244 | 0 | 0 | 0.84 | 1 | 0 | 291.2532 | 373.7244 | 0 | 0 | 0.84 | 1 |  | 0 | 0.84 | 0.84 | 426.48 | 346.73 | 1.23 | 291.25 | 373.72 | 0 | 358.24 | 373.72 | 0 | 731.96 | 1 | 4-100-040 | 4 | чел.-ч. | 1
958 | 61617792 | 61622469 | 56572833 | 1 | 1 | 1 | 2 | 91.14.02-001 | ФСЭМ-2022 доп.7, 91.14.02-001, приказ Минстроя России от 02.08.2023 г. № 551/пр | Автомобили бортовые, грузоподъемность до 5 т | 1368 | 1011 | маш.-ч | маш.-ч | 1 | 0 | 1230426758 | 0.09 | 0 | 546.22 | 444.91 | 0 | 0 | 546.22 | 444.91 | 0 | 1 | 1 | 1 | 1 | -2 | 0 | 0 | 1 | 1 | 0 | 0.09 |  | 1 | 2 | 61622479 | 1 | 0 | 869 | 1 | 0 | 0 | 0 | 0 | 0 | 0 | 0 | 0 | 49.1598 | 40.0419 | 0 | 0 | 0.09 | 1 | 0 | 49.1598 | 40.0419 | 0 | 0 | 0.09 | 1 |  | 0 | 0.09 | 0.09 | 546.22 | 546.22 | 1 | 49.16 | 40.04 | 0 | 49.16 | 40.04 | 0 | 89.2 | 1 | 4-100-040 | 4 | чел.-ч. | 1
959 | 61617792 | 61622480 | 37066717 | 108 | 1 | 1 | 1 | 1-100-25 |  | Затраты труда рабочих (Средний разряд - 2,5) | 1191 | 1013 | чел.-ч. | чел.-ч. | 1 | 0 | 388411409 | 0.44 | 0 | 0 | 0 | 378.5 | 0 | 0 | 0 | 378.5 | 1 | 1 | 1 | 1 | -2 | 0 | 0 | 0 | 1 | 0 | 0.44 |  | 1 | 2 | 61622486 | 1 | 0 | 870 | 1 | 0 | 0 | 0 | 0 | 0 | 0 | 0 | 0 | 0 | 0 | 166.54 | 0.44 | 0 | 1 | 0 | 0 | 0 | 166.54 | 0.44 | 0 | 1 | 499.62 | 1.32 | 0 | 1.32 | 378.5 | 378.5 | 1 | 166.54 | 0 | 0 | 0 | 0 | 499.62 | 499.62 | 1 |  | 0 |  | 0
959 | 61617792 | 61622480 | 37064876 | 108 | 1 | 1 | 1 | 4-100-00 |  | Затраты труда машинистов | 1191 | 1013 | чел.-ч. | чел.-ч. | 1 | 0 | -1417349443 | 0.48 | 0 | 0 | 0 | 0 | 0 | 0 | 0 | 0 | 1 | 1 | 1 | 1 | -2 | 0 | 0 | 0 | 1 | 0 | 0.48 |  | 2 | 2 | 61622487 | 1 | 0 | 871 | 1 | 0 | 0 | 0 | 0 | 0 | 0 | 0 | 0 | 0 | 0 | 0 | 0 | 0 | 0 | 0 | 0 | 0 | 0 | 0 | 0 | 0 |  | 0 | 0 | 1.44 | 0 | 0 | 1 | 0 | 0 | 0 | 0 | 0 | 0 | 0 | 0 |  | 0 |  | 0
959 | 61617792 | 61622480 | 56571417 | 1 | 1 | 1 | 2 | 91.05.05-015 | ФСЭМ-2022, 91.05.05-015, приказ Минстроя России от 18.05.2022 г. № 378/пр | Краны на автомобильном ходу, грузоподъемность 16 т | 1368 | 1011 | маш.-ч | маш.-ч | 1 | 0 | -848025172 | 0.24 | 0 | 1406.6 | 597.64 | 0 | 0 | 1406.6 | 597.64 | 0 | 1 | 1 | 1 | 1 | -2 | 0 | 0 | 0 | 1 | 0 | 0.24 |  | 1 | 2 | 61622488 | 1 | 0 | 872 | 1 | 0 | 0 | 0 | 0 | 0 | 0 | 0 | 0 | 337.584 | 143.4336 | 0 | 0 | 0.24 | 1 | 0 | 337.584 | 143.4336 | 0 | 0 | 0.24 | 1 |  | 0 | 0.72 | 0.72 | 1406.6 | 1406.6 | 1 | 337.58 | 143.43 | 0 | 1012.75 | 430.3 | 0 | 1443.05 | 1 | 4-100-060 | 6 | чел.-ч. | 1
959 | 61617792 | 61622480 | 56572938 | 1 | 1 | 1 | 2 | 91.15.01-001 | ФСЭМ-2022, 91.15.01-001, приказ Минстроя России от 18.05.2022 г. № 378/пр | Прицепы тракторные, грузоподъемность до 2 т | 1368 | 1011 | маш.-ч | маш.-ч | 1 | 0 | -1757865898 | 0.24 | 0 | 12.95 | 0 | 0 | 0 | 12.95 | 0 | 0 | 1 | 1 | 1 | 1 | -2 | 0 | 0 | 0 | 1 | 0 | 0.24 |  | 1 | 2 | 61622489 | 1 | 0 | 873 | 1 | 0 | 0 | 0 | 0 | 0 | 0 | 0 | 0 | 3.108 | 0 | 0 | 0 | 0 | 1 | 0 | 3.108 | 0 | 0 | 0 | 0 | 1 |  | 0 | 0 | 0.72 | 12.95 | 12.95 | 1 | 3.11 | 0 | 0 | 9.32 | 0 | 0 | 9.32 | 1 |  | 0 |  | 0
959 | 61617792 | 61622480 | 56572969 | 1 | 1 | 1 | 2 | 91.15.03-014 | ФСЭМ-2022 доп.2, 91.15.03-014, приказ Минстроя России от 26.08.2022 г. № 703/пр | Тракторы на пневмоколесном ходу, мощность 59 кВт (80 л.с.) | 1368 | 1011 | маш.-ч | маш.-ч | 1 | 0 | -1976387145 | 0.24 | 0 | 562.51 | 444.91 | 0 | 0 | 562.51 | 444.91 | 0 | 1 | 1 | 1 | 1 | -2 | 0 | 0 | 0 | 1 | 0 | 0.24 |  | 1 | 2 | 61622490 | 1 | 0 | 874 | 1 | 0 | 0 | 0 | 0 | 0 | 0 | 0 | 0 | 135.0024 | 106.7784 | 0 | 0 | 0.24 | 1 | 0 | 135.0024 | 106.7784 | 0 | 0 | 0.24 | 1 |  | 0 | 0.72 | 0.72 | 562.51 | 562.51 | 1 | 135 | 106.78 | 0 | 405.01 | 320.34 | 0 | 725.35 | 1 | 4-100-040 | 4 | чел.-ч. | 1
960 | 61617792 | 61622491 | 37066717 | 108 | 1 | 1 | 1 | 1-100-25 |  | Затраты труда рабочих (Средний разряд - 2,5) | 1191 | 1013 | чел.-ч. | чел.-ч. | 1 | 0 | 388411409 | 0.25 | 0 | 0 | 0 | 378.5 | 0 | 0 | 0 | 378.5 | 1 | 1 | 1 | 1 | -2 | 0 | 0 | 0 | 1 | 0 | 0.25 |  | 1 | 2 | 61622496 | 1 | 0 | 875 | 1 | 0 | 0 | 0 | 0 | 0 | 0 | 0 | 0 | 0 | 0 | 94.625 | 0.25 | 0 | 1 | 0 | 0 | 0 | 94.625 | 0.25 | 0 | 1 | 283.88 | 0.75 | 0 | 0.75 | 378.5 | 378.5 | 1 | 94.63 | 0 | 0 | 0 | 0 | 283.88 | 283.88 | 1 |  | 0 |  | 0
960 | 61617792 | 61622491 | 37064876 | 108 | 1 | 1 | 1 | 4-100-00 |  | Затраты труда машинистов | 1191 | 1013 | чел.-ч. | чел.-ч. | 1 | 0 | -1417349443 | 0.14 | 0 | 0 | 0 | 0 | 0 | 0 | 0 | 0 | 1 | 1 | 1 | 1 | -2 | 0 | 0 | 0 | 1 | 0 | 0.14 |  | 2 | 2 | 61622497 | 1 | 0 | 876 | 1 | 0 | 0 | 0 | 0 | 0 | 0 | 0 | 0 | 0 | 0 | 0 | 0 | 0 | 0 | 0 | 0 | 0 | 0 | 0 | 0 | 0 |  | 0 | 0 | 0.42 | 0 | 0 | 1 | 0 | 0 | 0 | 0 | 0 | 0 | 0 | 0 |  | 0 |  | 0
960 | 61617792 | 61622491 | 56572938 | 1 | 1 | 1 | 2 | 91.15.01-001 | ФСЭМ-2022, 91.15.01-001, приказ Минстроя России от 18.05.2022 г. № 378/пр | Прицепы тракторные, грузоподъемность до 2 т | 1368 | 1011 | маш.-ч | маш.-ч | 1 | 0 | -1757865898 | 0.14 | 0 | 12.95 | 0 | 0 | 0 | 12.95 | 0 | 0 | 1 | 1 | 1 | 1 | -2 | 0 | 0 | 0 | 1 | 0 | 0.14 |  | 1 | 2 | 61622498 | 1 | 0 | 877 | 1 | 0 | 0 | 0 | 0 | 0 | 0 | 0 | 0 | 1.813 | 0 | 0 | 0 | 0 | 1 | 0 | 1.813 | 0 | 0 | 0 | 0 | 1 |  | 0 | 0 | 0.42 | 12.95 | 12.95 | 1 | 1.81 | 0 | 0 | 5.44 | 0 | 0 | 5.44 | 1 |  | 0 |  | 0
960 | 61617792 | 61622491 | 56572969 | 1 | 1 | 1 | 2 | 91.15.03-014 | ФСЭМ-2022 доп.2, 91.15.03-014, приказ Минстроя России от 26.08.2022 г. № 703/пр | Тракторы на пневмоколесном ходу, мощность 59 кВт (80 л.с.) | 1368 | 1011 | маш.-ч | маш.-ч | 1 | 0 | -1976387145 | 0.14 | 0 | 562.51 | 444.91 | 0 | 0 | 562.51 | 444.91 | 0 | 1 | 1 | 1 | 1 | -2 | 0 | 0 | 0 | 1 | 0 | 0.14 |  | 1 | 2 | 61622499 | 1 | 0 | 878 | 1 | 0 | 0 | 0 | 0 | 0 | 0 | 0 | 0 | 78.7514 | 62.2874 | 0 | 0 | 0.14 | 1 | 0 | 78.7514 | 62.2874 | 0 | 0 | 0.14 | 1 |  | 0 | 0.42 | 0.42 | 562.51 | 562.51 | 1 | 78.75 | 62.29 | 0 | 236.25 | 186.86 | 0 | 423.11 | 1 | 4-100-040 | 4 | чел.-ч. | 1
961 | 61617792 | 61622500 | 37065248 | 108 | 1 | 1 | 1 | 1-100-30 |  | Затраты труда рабочих (Средний разряд - 3) | 1191 | 1013 | чел.-ч. | чел.-ч. | 1 | 0 | 1049124552 | 2.03 | 0 | 0 | 0 | 395.1 | 0 | 0 | 0 | 395.1 | 1 | 1 | 1 | 1 | -2 | 0 | 0 | 1 | 1 | 0 | 2.03 |  | 1 | 2 | 61622505 | 1 | 0 | 879 | 1 | 0 | 0 | 0 | 0 | 0 | 0 | 0 | 0 | 0 | 0 | 802.053 | 2.03 | 0 | 1 | 0 | 0 | 0 | 802.053 | 2.03 | 0 | 1 | 9624.64 | 24.36 | 0 | 24.36 | 395.1 | 395.1 | 1 | 802.05 | 0 | 0 | 0 | 0 | 9624.64 | 9624.64 | 1 |  | 0 |  | 0
961 | 61617792 | 61622500 | 37064876 | 108 | 1 | 1 | 1 | 4-100-00 |  | Затраты труда машинистов | 1191 | 1013 | чел.-ч. | чел.-ч. | 1 | 0 | -1417349443 | 0.55 | 0 | 0 | 0 | 0 | 0 | 0 | 0 | 0 | 1 | 1 | 1 | 1 | -2 | 0 | 0 | 1 | 1 | 0 | 0.55 |  | 2 | 2 | 61622506 | 1 | 0 | 880 | 1 | 0 | 0 | 0 | 0 | 0 | 0 | 0 | 0 | 0 | 0 | 0 | 0 | 0 | 0 | 0 | 0 | 0 | 0 | 0 | 0 | 0 |  | 0 | 0 | 6.6 | 0 | 0 | 1 | 0 | 0 | 0 | 0 | 0 | 0 | 0 | 0 |  | 0 |  | 0
961 | 61617792 | 61622500 | 56571702 | 1 | 1 | 1 | 2 | 91.06.06-011 | ФСЭМ-2022, 91.06.06-011, приказ Минстроя России от 18.05.2022 г. № 378/пр | Автогидроподъемники, высота подъема 12 м | 1368 | 1011 | маш.-ч | маш.-ч | 1 | 0 | -1146903463 | 0.45 | 0 | 426.48 | 444.91 | 0 | 0 | 346.73 | 444.91 | 0 | 1 | 1.23 | 1 | 1 | 2 | 0 | 0 | 1 | 1 | 0 | 0.45 |  | 1 | 2 | 61622507 | 1 | 0 | 881 | 1 | 0 | 0 | 0 | 0 | 0 | 0 | 0 | 0 | 156.0285 | 200.2095 | 0 | 0 | 0.45 | 1 | 0 | 156.0285 | 200.2095 | 0 | 0 | 0.45 | 1 |  | 0 | 5.4 | 5.4 | 426.48 | 346.73 | 1.23 | 156.03 | 200.21 | 0 | 2302.99 | 2402.51 | 0 | 4705.5 | 1 | 4-100-040 | 4 | чел.-ч. | 1
961 | 61617792 | 61622500 | 56572833 | 1 | 1 | 1 | 2 | 91.14.02-001 | ФСЭМ-2022 доп.7, 91.14.02-001, приказ Минстроя России от 02.08.2023 г. № 551/пр | Автомобили бортовые, грузоподъемность до 5 т | 1368 | 1011 | маш.-ч | маш.-ч | 1 | 0 | 1230426758 | 0.1 | 0 | 546.22 | 444.91 | 0 | 0 | 546.22 | 444.91 | 0 | 1 | 1 | 1 | 1 | -2 | 0 | 0 | 1 | 1 | 0 | 0.1 |  | 1 | 2 | 61622508 | 1 | 0 | 882 | 1 | 0 | 0 | 0 | 0 | 0 | 0 | 0 | 0 | 54.622 | 44.491 | 0 | 0 | 0.1 | 1 | 0 | 54.622 | 44.491 | 0 | 0 | 0.1 | 1 |  | 0 | 1.2 | 1.2 | 546.22 | 546.22 | 1 | 54.62 | 44.49 | 0 | 655.46 | 533.89 | 0 | 1189.35 | 1 | 4-100-040 | 4 | чел.-ч. | 1
962 | 61617792 | 61622509 | 37066717 | 108 | 1 | 1 | 1 | 1-100-25 |  | Затраты труда рабочих (Средний разряд - 2,5) | 1191 | 1013 | чел.-ч. | чел.-ч. | 1 | 0 | 388411409 | 0.61 | 0 | 0 | 0 | 378.5 | 0 | 0 | 0 | 378.5 | 1 | 1 | 1 | 1 | -2 | 0 | 0 | 1 | 1 | 0 | 0.61 |  | 1 | 2 | 61622513 | 1 | 0 | 883 | 1 | 0 | 0 | 0 | 0 | 0 | 0 | 0 | 0 | 0 | 0 | 230.885 | 0.61 | 0 | 1 | 0 | 0 | 0 | 230.885 | 0.61 | 0 | 1 | 1385.31 | 3.66 | 0 | 3.66 | 378.5 | 378.5 | 1 | 230.89 | 0 | 0 | 0 | 0 | 1385.31 | 1385.31 | 1 |  | 0 |  | 0
962 | 61617792 | 61622509 | 37064876 | 108 | 1 | 1 | 1 | 4-100-00 |  | Затраты труда машинистов | 1191 | 1013 | чел.-ч. | чел.-ч. | 1 | 0 | -1417349443 | 0.03 | 0 | 0 | 0 | 0 | 0 | 0 | 0 | 0 | 1 | 1 | 1 | 1 | -2 | 0 | 0 | 1 | 1 | 0 | 0.03 |  | 2 | 2 | 61622514 | 1 | 0 | 884 | 1 | 0 | 0 | 0 | 0 | 0 | 0 | 0 | 0 | 0 | 0 | 0 | 0 | 0 | 0 | 0 | 0 | 0 | 0 | 0 | 0 | 0 |  | 0 | 0 | 0.18 | 0 | 0 | 1 | 0 | 0 | 0 | 0 | 0 | 0 | 0 | 0 |  | 0 |  | 0
962 | 61617792 | 61622509 | 56572833 | 1 | 1 | 1 | 2 | 91.14.02-001 | ФСЭМ-2022 доп.7, 91.14.02-001, приказ Минстроя России от 02.08.2023 г. № 551/пр | Автомобили бортовые, грузоподъемность до 5 т | 1368 | 1011 | маш.-ч | маш.-ч | 1 | 0 | 1230426758 | 0.03 | 0 | 546.22 | 444.91 | 0 | 0 | 546.22 | 444.91 | 0 | 1 | 1 | 1 | 1 | -2 | 0 | 0 | 1 | 1 | 0 | 0.03 |  | 1 | 2 | 61622515 | 1 | 0 | 885 | 1 | 0 | 0 | 0 | 0 | 0 | 0 | 0 | 0 | 16.3866 | 13.3473 | 0 | 0 | 0.03 | 1 | 0 | 16.3866 | 13.3473 | 0 | 0 | 0.03 | 1 |  | 0 | 0.18 | 0.18 | 546.22 | 546.22 | 1 | 16.39 | 13.35 | 0 | 98.32 | 80.08 | 0 | 178.4 | 1 | 4-100-040 | 4 | чел.-ч. | 1
963 | 61617792 | 61622516 | 37064978 | 108 | 1 | 1 | 1 | 1-100-33 |  | Затраты труда рабочих (Средний разряд - 3,3) | 1191 | 1013 | чел.-ч. | чел.-ч. | 1 | 0 | -1759674247 | 1.128 | 0 | 0 | 0 | 410.04 | 0 | 0 | 0 | 410.04 | 1 | 1 | 1 | 1 | -2 | 0 | 0 | 1 | 1 | 0 | 3.76 | )*0,3 | 1 | 2 | 61622531 | 1 | 0 | 886 | 1 | 0 | 0 | 0 | 0 | 0 | 0 | 0 | 0 | 0 | 0 | 1541.7504 | 3.76 | 0 | 1 | 0 | 0 | 0 | 462.5251 | 1.128 | 0 | 1 | 10792.25 | 7.896 | 0 | 7.896 | 410.04 | 410.04 | 1 | 462.525 | 0 | 0 | 0 | 0 | 3237.68 | 3237.68 | 1 |  | 0 |  | 0
963 | 61617792 | 61622516 | 37064876 | 108 | 1 | 1 | 1 | 4-100-00 |  | Затраты труда машинистов | 1191 | 1013 | чел.-ч. | чел.-ч. | 1 | 0 | -1417349443 | 0.321 | 0 | 0 | 0 | 0 | 0 | 0 | 0 | 0 | 1 | 1 | 1 | 1 | -2 | 0 | 0 | 1 | 1 | 0 | 1.07 | )*0,3 | 2 | 2 | 61622532 | 1 | 0 | 887 | 1 | 0 | 0 | 0 | 0 | 0 | 0 | 0 | 0 | 0 | 0 | 0 | 0 | 0 | 0 | 0 | 0 | 0 | 0 | 0 | 0 | 0 |  | 0 | 0 | 2.247 | 0 | 0 | 1 | 0 | 0 | 0 | 0 | 0 | 0 | 0 | 0 |  | 0 |  | 0
963 | 61617792 | 61622516 | 56571702 | 1 | 1 | 1 | 2 | 91.06.06-011 | ФСЭМ-2022, 91.06.06-011, приказ Минстроя России от 18.05.2022 г. № 378/пр | Автогидроподъемники, высота подъема 12 м | 1368 | 1011 | маш.-ч | маш.-ч | 1 | 0 | -1146903463 | 0.255 | 0 | 426.48 | 444.91 | 0 | 0 | 346.73 | 444.91 | 0 | 1 | 1.23 | 1 | 1 | 2 | 0 | 0 | 1 | 1 | 0 | 0.85 | )*0,3 | 1 | 2 | 61622533 | 1 | 0 | 888 | 1 | 0 | 0 | 0 | 0 | 0 | 0 | 0 | 0 | 294.7205 | 378.1735 | 0 | 0 | 0.85 | 1 | 0 | 88.4162 | 113.4521 | 0 | 0 | 0.255 | 1 |  | 0 | 1.785 | 1.785 | 426.48 | 346.73 | 1.23 | 88.416 | 113.451 | 0 | 761.27 | 794.16 | 0 | 1555.43 | 1 | 4-100-040 | 4 | чел.-ч. | 1
963 | 61617792 | 61622516 | 56572833 | 1 | 1 | 1 | 2 | 91.14.02-001 | ФСЭМ-2022 доп.7, 91.14.02-001, приказ Минстроя России от 02.08.2023 г. № 551/пр | Автомобили бортовые, грузоподъемность до 5 т | 1368 | 1011 | маш.-ч | маш.-ч | 1 | 0 | 1230426758 | 0.066 | 0 | 546.22 | 444.91 | 0 | 0 | 546.22 | 444.91 | 0 | 1 | 1 | 1 | 1 | -2 | 0 | 0 | 1 | 1 | 0 | 0.22 | )*0,3 | 1 | 2 | 61622534 | 1 | 0 | 889 | 1 | 0 | 0 | 0 | 0 | 0 | 0 | 0 | 0 | 120.1684 | 97.8802 | 0 | 0 | 0.22 | 1 | 0 | 36.0505 | 29.3641 | 0 | 0 | 0.066 | 1 |  | 0 | 0.462 | 0.462 | 546.22 | 546.22 | 1 | 36.051 | 29.364 | 0 | 252.35 | 205.55 | 0 | 457.9 | 1 | 4-100-040 | 4 | чел.-ч. | 1
963 | 61617792 | 61622516 | 56574842 | 1 | 1 | 1 | 3 | 01.3.01.06-0038 | ФСБЦ-2022, 01.3.01.06-0038, приказ Минстроя России от 18.05.2022 г. № 378/пр | Смазка защитная электросетевая | 1346 | 1009 | кг | кг | 1 | 0 | -306422680 | 0 | 474.2 | 0 | 0 | 0 | 238.29 | 0 | 0 | 0 | 1.99 | 1 | 1 | 1 | 2 | 0 | 0 | 1 | 1 | 0 | 0.1 | )*0 | 0 | 2 | 61622535 | 1 | 0 | 890 | 1 | 0 | 0 | 0 | 0 | 0 | 0 | 0 | 23.829 | 0 | 0 | 0 | 0 | 0 | 1 | 0 | 0 | 0 | 0 | 0 | 0 | 0 |  | 0 | 0 | 0 | 474.2 | 238.29 | 1.99 | 0 | 0 | 0 | 0 | 0 | 0 | 0 | 0 |  | 0 |  | 0
963 | 61617792 | 61622516 | 56574852 | 1 | 1 | 1 | 3 | 01.3.01.06-0051 | ФСБЦ-2022, 01.3.01.06-0051, приказ Минстроя России от 18.05.2022 г. № 378/пр | Смазка солидол жировой Ж | 1346 | 1009 | кг | кг | 1 | 0 | -448438601 | 0 | 159.24 | 0 | 0 | 0 | 80.02 | 0 | 0 | 0 | 1.99 | 1 | 1 | 1 | 2 | 0 | 0 | 1 | 1 | 0 | 0.03 | )*0 | 0 | 2 | 61622536 | 1 | 0 | 891 | 1 | 0 | 0 | 0 | 0 | 0 | 0 | 0 | 2.4006 | 0 | 0 | 0 | 0 | 0 | 1 | 0 | 0 | 0 | 0 | 0 | 0 | 0 |  | 0 | 0 | 0 | 159.24 | 80.02 | 1.99 | 0 | 0 | 0 | 0 | 0 | 0 | 0 | 0 |  | 0 |  | 0
963 | 61617792 | 61622516 | 56580368 | 1 | 1 | 1 | 3 | 01.7.15.03-0042 | ФСБЦ-2022, 01.7.15.03-0042, приказ Минстроя России от 18.05.2022 г. № 378/пр | Болты с гайками и шайбами строительные | 1346 | 1009 | кг | кг | 1 | 0 | -385218612 | 0 | 194.17 | 0 | 0 | 0 | 174.93 | 0 | 0 | 0 | 1.11 | 1 | 1 | 1 | 2 | 1 | 0 | 1 | 1 | 0 | 0 | )*0 | 0 | 2 | 61622537 | 1 | 0 | 892 | 1 | 0 | 0 | 0 | 0 | 0 | 0 | 0 | 0 | 0 | 0 | 0 | 0 | 0 | 0 | 0 | 0 | 0 | 0 | 0 | 0 | 0 |  | 0 | 0 | 0 | 194.17 | 174.93 | 1.11 | 0 | 0 | 0 | 0 | 0 | 0 | 0 | 0 |  | 0 |  | 0
963 | 61617792 | 61622516 | 56582407 | 1 | 1 | 1 | 3 | 01.7.20.08-0051 | ФСБЦ-2022 доп.8, 01.7.20.08-0051, приказ Минстроя России от 14.11.2023 г. № 817/пр | Ветошь хлопчатобумажная цветная | 1346 | 1009 | кг | кг | 1 | 0 | -529816839 | 0 | 103.8 | 0 | 0 | 0 | 56.11 | 0 | 0 | 0 | 1.85 | 1 | 1 | 1 | 2 | 0 | 0 | 1 | 1 | 0 | 0.02 | )*0 | 0 | 2 | 61622538 | 1 | 0 | 893 | 1 | 0 | 0 | 0 | 0 | 0 | 0 | 0 | 1.1222 | 0 | 0 | 0 | 0 | 0 | 1 | 0 | 0 | 0 | 0 | 0 | 0 | 0 |  | 0 | 0 | 0 | 103.8 | 56.11 | 1.85 | 0 | 0 | 0 | 0 | 0 | 0 | 0 | 0 |  | 0 |  | 0
963 | 61617792 | 61622516 | 56219801 | 108 | 1 | 1 | 3 | 07.2.07.13 |  | Хомуты стальные | 1346 | 1009 | кг | кг | 1 | 0 | -1111733769 | 0 | 0 | 0 | 0 | 0 | 0 | 0 | 0 | 0 | 1 | 1 | 1 | 1 | -2 | 1 | 0 | 1 | 1 | 0 | 0 | )*0 | 0 | 2 | 61622539 | 1 | 0 | 894 | 1 | 0 | 0 | 0 | 0 | 0 | 0 | 0 | 0 | 0 | 0 | 0 | 0 | 0 | 0 | 0 | 0 | 0 | 0 | 0 | 0 | 0 |  | 0 | 0 | 0 | 0 | 0 | 1 | 0 | 0 | 0 | 0 | 0 | 0 | 0 | 0 |  | 0 |  | 0
963 | 61617792 | 61622516 | 56220121 | 108 | 1 | 1 | 3 | 08.3.04.02 |  | Сталь стержневая диаметром до 10 мм | 1348 | 1009 | т | т | 1000 | 0 | 1613753229 | 0 | 0 | 0 | 0 | 0 | 0 | 0 | 0 | 0 | 1 | 1 | 1 | 1 | -2 | 1 | 0 | 1 | 1 | 0 | 0 | )*0 | 0 | 2 | 61622540 | 1 | 0 | 895 | 1 | 0 | 0 | 0 | 0 | 0 | 0 | 0 | 0 | 0 | 0 | 0 | 0 | 0 | 0 | 0 | 0 | 0 | 0 | 0 | 0 | 0 |  | 0 | 0 | 0 | 0 | 0 | 1 | 0 | 0 | 0 | 0 | 0 | 0 | 0 | 0 |  | 0 |  | 0
963 | 61617792 | 61622516 | 56610133 | 1 | 1 | 1 | 3 | 14.4.03.03-0102 | ФСБЦ-2022 доп.4, 14.4.03.03-0102, приказ Минстроя России от 27.12.2022 г. № 1133/пр | Лак битумный БТ-577 | 1348 | 1009 | т | т | 1000 | 0 | -548549702 | 0 | 86422.66 | 0 | 0 | 0 | 80020.98 | 0 | 0 | 0 | 1.08 | 1 | 1 | 1 | 2 | 0 | 0 | 1 | 1 | 0 | 0.0001 | )*0 | 0 | 2 | 61622541 | 1 | 0 | 896 | 1 | 0 | 0 | 0 | 0 | 0 | 0 | 0 | 8.0021 | 0 | 0 | 0 | 0 | 0 | 1 | 0 | 0 | 0 | 0 | 0 | 0 | 0 |  | 0 | 0 | 0 | 86422.66 | 80020.98 | 1.08 | 0 | 0 | 0 | 0 | 0 | 0 | 0 | 0 |  | 0 |  | 0
963 | 61617792 | 61622516 | 56610726 | 1 | 1 | 1 | 3 | 14.5.09.11-0102 | ФСБЦ-2022, 14.5.09.11-0102, приказ Минстроя России от 18.05.2022 г. № 378/пр | Уайт-спирит | 1346 | 1009 | кг | кг | 1 | 0 | -710112584 | 0 | 66.66 | 0 | 0 | 0 | 60.6 | 0 | 0 | 0 | 1.1 | 1 | 1 | 1 | 2 | 0 | 0 | 1 | 1 | 0 | 0.03 | )*0 | 0 | 2 | 61622542 | 1 | 0 | 897 | 1 | 0 | 0 | 0 | 0 | 0 | 0 | 0 | 1.818 | 0 | 0 | 0 | 0 | 0 | 1 | 0 | 0 | 0 | 0 | 0 | 0 | 0 |  | 0 | 0 | 0 | 66.66 | 60.6 | 1.1 | 0 | 0 | 0 | 0 | 0 | 0 | 0 | 0 |  | 0 |  | 0
963 | 61617792 | 61622516 | 56222458 | 108 | 1 | 1 | 3 | 22.2.01.04 |  | Изоляторы линейные штыревые фарфоровые | 1371 | 1013 | ШТ | ШТ | 1 | 0 | 1740798612 | 0 | 0 | 0 | 0 | 0 | 0 | 0 | 0 | 0 | 1 | 1 | 1 | 1 | -2 | 1 | 0 | 1 | 1 | 0 | 0 | )*0 | 0 | 2 | 61622543 | 1 | 0 | 898 | 1 | 0 | 0 | 0 | 0 | 0 | 0 | 0 | 0 | 0 | 0 | 0 | 0 | 0 | 0 | 0 | 0 | 0 | 0 | 0 | 0 | 0 |  | 0 | 0 | 0 | 0 | 0 | 1 | 0 | 0 | 0 | 0 | 0 | 0 | 0 | 0 |  | 0 |  | 0
963 | 61617792 | 61622516 | 56222467 | 108 | 1 | 1 | 3 | 22.2.02.03 |  | Детали крепления стальные | 1346 | 1009 | кг | кг | 1 | 0 | 1533393836 | 0 | 0 | 0 | 0 | 0 | 0 | 0 | 0 | 0 | 1 | 1 | 1 | 1 | -2 | 1 | 0 | 1 | 1 | 0 | 0 | )*0 | 0 | 2 | 61622544 | 1 | 0 | 899 | 1 | 0 | 0 | 0 | 0 | 0 | 0 | 0 | 0 | 0 | 0 | 0 | 0 | 0 | 0 | 0 | 0 | 0 | 0 | 0 | 0 | 0 |  | 0 | 0 | 0 | 0 | 0 | 1 | 0 | 0 | 0 | 0 | 0 | 0 | 0 | 0 |  | 0 |  | 0
964 | 61617792 | 61622545 | 37075528 | 108 | 1 | 1 | 1 | 1-100-43 |  | Затраты труда рабочих (Средний разряд - 4,3) | 1191 | 1013 | чел.-ч. | чел.-ч. | 1 | 0 | -1841613679 | 2.226 | 0 | 0 | 0 | 464.83 | 0 | 0 | 0 | 464.83 | 1 | 1 | 1 | 1 | -2 | 0 | 0 | 1 | 1 | 0 | 7.42 | )*0,3 | 1 | 2 | 61622561 | 1 | 0 | 900 | 1 | 0 | 0 | 0 | 0 | 0 | 0 | 0 | 0 | 0 | 0 | 3449.0386 | 7.42 | 0 | 1 | 0 | 0 | 0 | 1034.7116 | 2.226 | 0 | 1 | 3449.04 | 2.226 | 0 | 2.226 | 464.83 | 464.83 | 1 | 1034.712 | 0 | 0 | 0 | 0 | 1034.71 | 1034.71 | 1 |  | 0 |  | 0
964 | 61617792 | 61622545 | 37064876 | 108 | 1 | 1 | 1 | 4-100-00 |  | Затраты труда машинистов | 1191 | 1013 | чел.-ч. | чел.-ч. | 1 | 0 | -1417349443 | 0.306 | 0 | 0 | 0 | 0 | 0 | 0 | 0 | 0 | 1 | 1 | 1 | 1 | -2 | 0 | 0 | 1 | 1 | 0 | 1.02 | )*0,3 | 2 | 2 | 61622562 | 1 | 0 | 901 | 1 | 0 | 0 | 0 | 0 | 0 | 0 | 0 | 0 | 0 | 0 | 0 | 0 | 0 | 0 | 0 | 0 | 0 | 0 | 0 | 0 | 0 |  | 0 | 0 | 0.306 | 0 | 0 | 1 | 0 | 0 | 0 | 0 | 0 | 0 | 0 | 0 |  | 0 |  | 0
964 | 61617792 | 61622545 | 56571417 | 1 | 1 | 1 | 2 | 91.05.05-015 | ФСЭМ-2022, 91.05.05-015, приказ Минстроя России от 18.05.2022 г. № 378/пр | Краны на автомобильном ходу, грузоподъемность 16 т | 1368 | 1011 | маш.-ч | маш.-ч | 1 | 0 | -848025172 | 0.183 | 0 | 1406.6 | 597.64 | 0 | 0 | 1406.6 | 597.64 | 0 | 1 | 1 | 1 | 1 | -2 | 0 | 0 | 1 | 1 | 0 | 0.61 | )*0,3 | 1 | 2 | 61622563 | 1 | 0 | 902 | 1 | 0 | 0 | 0 | 0 | 0 | 0 | 0 | 0 | 858.026 | 364.5604 | 0 | 0 | 0.61 | 1 | 0 | 257.4078 | 109.3681 | 0 | 0 | 0.183 | 1 |  | 0 | 0.183 | 0.183 | 1406.6 | 1406.6 | 1 | 257.409 | 109.368 | 0 | 257.41 | 109.37 | 0 | 366.78 | 1 | 4-100-060 | 6 | чел.-ч. | 1
964 | 61617792 | 61622545 | 56572833 | 1 | 1 | 1 | 2 | 91.14.02-001 | ФСЭМ-2022 доп.7, 91.14.02-001, приказ Минстроя России от 02.08.2023 г. № 551/пр | Автомобили бортовые, грузоподъемность до 5 т | 1368 | 1011 | маш.-ч | маш.-ч | 1 | 0 | 1230426758 | 0.123 | 0 | 546.22 | 444.91 | 0 | 0 | 546.22 | 444.91 | 0 | 1 | 1 | 1 | 1 | -2 | 0 | 0 | 1 | 1 | 0 | 0.41 | )*0,3 | 1 | 2 | 61622564 | 1 | 0 | 903 | 1 | 0 | 0 | 0 | 0 | 0 | 0 | 0 | 0 | 223.9502 | 182.4131 | 0 | 0 | 0.41 | 1 | 0 | 67.1851 | 54.7239 | 0 | 0 | 0.123 | 1 |  | 0 | 0.123 | 0.123 | 546.22 | 546.22 | 1 | 67.185 | 54.723 | 0 | 67.19 | 54.72 | 0 | 121.91 | 1 | 4-100-040 | 4 | чел.-ч. | 1
964 | 61617792 | 61622545 | 56574842 | 1 | 1 | 1 | 3 | 01.3.01.06-0038 | ФСБЦ-2022, 01.3.01.06-0038, приказ Минстроя России от 18.05.2022 г. № 378/пр | Смазка защитная электросетевая | 1346 | 1009 | кг | кг | 1 | 0 | -306422680 | 0 | 474.2 | 0 | 0 | 0 | 238.29 | 0 | 0 | 0 | 1.99 | 1 | 1 | 1 | 2 | 0 | 0 | 1 | 1 | 0 | 0.01 | )*0 | 0 | 2 | 61622565 | 1 | 0 | 904 | 1 | 0 | 0 | 0 | 0 | 0 | 0 | 0 | 2.3829 | 0 | 0 | 0 | 0 | 0 | 1 | 0 | 0 | 0 | 0 | 0 | 0 | 0 |  | 0 | 0 | 0 | 474.2 | 238.29 | 1.99 | 0 | 0 | 0 | 0 | 0 | 0 | 0 | 0 |  | 0 |  | 0
964 | 61617792 | 61622545 | 56574852 | 1 | 1 | 1 | 3 | 01.3.01.06-0051 | ФСБЦ-2022, 01.3.01.06-0051, приказ Минстроя России от 18.05.2022 г. № 378/пр | Смазка солидол жировой Ж | 1346 | 1009 | кг | кг | 1 | 0 | -448438601 | 0 | 159.24 | 0 | 0 | 0 | 80.02 | 0 | 0 | 0 | 1.99 | 1 | 1 | 1 | 2 | 0 | 0 | 1 | 1 | 0 | 0.03 | )*0 | 0 | 2 | 61622566 | 1 | 0 | 905 | 1 | 0 | 0 | 0 | 0 | 0 | 0 | 0 | 2.4006 | 0 | 0 | 0 | 0 | 0 | 1 | 0 | 0 | 0 | 0 | 0 | 0 | 0 |  | 0 | 0 | 0 | 159.24 | 80.02 | 1.99 | 0 | 0 | 0 | 0 | 0 | 0 | 0 | 0 |  | 0 |  | 0
964 | 61617792 | 61622545 | 56580368 | 1 | 1 | 1 | 3 | 01.7.15.03-0042 | ФСБЦ-2022, 01.7.15.03-0042, приказ Минстроя России от 18.05.2022 г. № 378/пр | Болты с гайками и шайбами строительные | 1346 | 1009 | кг | кг | 1 | 0 | -385218612 | 0 | 194.17 | 0 | 0 | 0 | 174.93 | 0 | 0 | 0 | 1.11 | 1 | 1 | 1 | 2 | 1 | 0 | 1 | 1 | 0 | 0 | )*0 | 0 | 2 | 61622567 | 1 | 0 | 906 | 1 | 0 | 0 | 0 | 0 | 0 | 0 | 0 | 0 | 0 | 0 | 0 | 0 | 0 | 0 | 0 | 0 | 0 | 0 | 0 | 0 | 0 |  | 0 | 0 | 0 | 194.17 | 174.93 | 1.11 | 0 | 0 | 0 | 0 | 0 | 0 | 0 | 0 |  | 0 |  | 0
964 | 61617792 | 61622545 | 56582407 | 1 | 1 | 1 | 3 | 01.7.20.08-0051 | ФСБЦ-2022 доп.8, 01.7.20.08-0051, приказ Минстроя России от 14.11.2023 г. № 817/пр | Ветошь хлопчатобумажная цветная | 1346 | 1009 | кг | кг | 1 | 0 | -529816839 | 0 | 103.8 | 0 | 0 | 0 | 56.11 | 0 | 0 | 0 | 1.85 | 1 | 1 | 1 | 2 | 0 | 0 | 1 | 1 | 0 | 0.02 | )*0 | 0 | 2 | 61622568 | 1 | 0 | 907 | 1 | 0 | 0 | 0 | 0 | 0 | 0 | 0 | 1.1222 | 0 | 0 | 0 | 0 | 0 | 1 | 0 | 0 | 0 | 0 | 0 | 0 | 0 |  | 0 | 0 | 0 | 103.8 | 56.11 | 1.85 | 0 | 0 | 0 | 0 | 0 | 0 | 0 | 0 |  | 0 |  | 0
964 | 61617792 | 61622545 | 56219801 | 108 | 1 | 1 | 3 | 07.2.07.13 |  | Хомуты стальные | 1346 | 1009 | кг | кг | 1 | 0 | -1111733769 | 0 | 0 | 0 | 0 | 0 | 0 | 0 | 0 | 0 | 1 | 1 | 1 | 1 | -2 | 1 | 0 | 1 | 1 | 0 | 0 | )*0 | 0 | 2 | 61622569 | 1 | 0 | 908 | 1 | 0 | 0 | 0 | 0 | 0 | 0 | 0 | 0 | 0 | 0 | 0 | 0 | 0 | 0 | 0 | 0 | 0 | 0 | 0 | 0 | 0 |  | 0 | 0 | 0 | 0 | 0 | 1 | 0 | 0 | 0 | 0 | 0 | 0 | 0 | 0 |  | 0 |  | 0
964 | 61617792 | 61622545 | 56220121 | 108 | 1 | 1 | 3 | 08.3.04.02 |  | Сталь стержневая диаметром до 10 мм | 1348 | 1009 | т | т | 1000 | 0 | 1613753229 | 0 | 0 | 0 | 0 | 0 | 0 | 0 | 0 | 0 | 1 | 1 | 1 | 1 | -2 | 1 | 0 | 1 | 1 | 0 | 0 | )*0 | 0 | 2 | 61622570 | 1 | 0 | 909 | 1 | 0 | 0 | 0 | 0 | 0 | 0 | 0 | 0 | 0 | 0 | 0 | 0 | 0 | 0 | 0 | 0 | 0 | 0 | 0 | 0 | 0 |  | 0 | 0 | 0 | 0 | 0 | 1 | 0 | 0 | 0 | 0 | 0 | 0 | 0 | 0 |  | 0 |  | 0
964 | 61617792 | 61622545 | 56610133 | 1 | 1 | 1 | 3 | 14.4.03.03-0102 | ФСБЦ-2022 доп.4, 14.4.03.03-0102, приказ Минстроя России от 27.12.2022 г. № 1133/пр | Лак битумный БТ-577 | 1348 | 1009 | т | т | 1000 | 0 | -548549702 | 0 | 86422.66 | 0 | 0 | 0 | 80020.98 | 0 | 0 | 0 | 1.08 | 1 | 1 | 1 | 2 | 0 | 0 | 1 | 1 | 0 | 0.0001 | )*0 | 0 | 2 | 61622571 | 1 | 0 | 910 | 1 | 0 | 0 | 0 | 0 | 0 | 0 | 0 | 8.0021 | 0 | 0 | 0 | 0 | 0 | 1 | 0 | 0 | 0 | 0 | 0 | 0 | 0 |  | 0 | 0 | 0 | 86422.66 | 80020.98 | 1.08 | 0 | 0 | 0 | 0 | 0 | 0 | 0 | 0 |  | 0 |  | 0
964 | 61617792 | 61622545 | 56610726 | 1 | 1 | 1 | 3 | 14.5.09.11-0102 | ФСБЦ-2022, 14.5.09.11-0102, приказ Минстроя России от 18.05.2022 г. № 378/пр | Уайт-спирит | 1346 | 1009 | кг | кг | 1 | 0 | -710112584 | 0 | 66.66 | 0 | 0 | 0 | 60.6 | 0 | 0 | 0 | 1.1 | 1 | 1 | 1 | 2 | 0 | 0 | 1 | 1 | 0 | 0.12 | )*0 | 0 | 2 | 61622572 | 1 | 0 | 911 | 1 | 0 | 0 | 0 | 0 | 0 | 0 | 0 | 7.272 | 0 | 0 | 0 | 0 | 0 | 1 | 0 | 0 | 0 | 0 | 0 | 0 | 0 |  | 0 | 0 | 0 | 66.66 | 60.6 | 1.1 | 0 | 0 | 0 | 0 | 0 | 0 | 0 | 0 |  | 0 |  | 0
964 | 61617792 | 61622545 | 56222426 | 108 | 1 | 1 | 3 | 21.2.01.02 |  | Провода неизолированные для воздушных линий электропередач | 1348 | 1009 | т | т | 1000 | 0 | -2074906300 | 0 | 0 | 0 | 0 | 0 | 0 | 0 | 0 | 0 | 1 | 1 | 1 | 1 | -2 | 1 | 0 | 1 | 1 | 0 | 0 | )*0 | 0 | 2 | 61622573 | 1 | 0 | 912 | 1 | 0 | 0 | 0 | 0 | 0 | 0 | 0 | 0 | 0 | 0 | 0 | 0 | 0 | 0 | 0 | 0 | 0 | 0 | 0 | 0 | 0 |  | 0 | 0 | 0 | 0 | 0 | 1 | 0 | 0 | 0 | 0 | 0 | 0 | 0 | 0 |  | 0 |  | 0
964 | 61617792 | 61622545 | 56222458 | 108 | 1 | 1 | 3 | 22.2.01.04 |  | Изоляторы линейные штыревые фарфоровые | 1371 | 1013 | ШТ | ШТ | 1 | 0 | 1740798612 | 0 | 0 | 0 | 0 | 0 | 0 | 0 | 0 | 0 | 1 | 1 | 1 | 1 | -2 | 1 | 0 | 1 | 1 | 0 | 0 | )*0 | 0 | 2 | 61622574 | 1 | 0 | 913 | 1 | 0 | 0 | 0 | 0 | 0 | 0 | 0 | 0 | 0 | 0 | 0 | 0 | 0 | 0 | 0 | 0 | 0 | 0 | 0 | 0 | 0 |  | 0 | 0 | 0 | 0 | 0 | 1 | 0 | 0 | 0 | 0 | 0 | 0 | 0 | 0 |  | 0 |  | 0
964 | 61617792 | 61622545 | 56222467 | 108 | 1 | 1 | 3 | 22.2.02.03 |  | Детали крепления стальные | 1346 | 1009 | кг | кг | 1 | 0 | 1533393836 | 0 | 0 | 0 | 0 | 0 | 0 | 0 | 0 | 0 | 1 | 1 | 1 | 1 | -2 | 1 | 0 | 1 | 1 | 0 | 0 | )*0 | 0 | 2 | 61622575 | 1 | 0 | 914 | 1 | 0 | 0 | 0 | 0 | 0 | 0 | 0 | 0 | 0 | 0 | 0 | 0 | 0 | 0 | 0 | 0 | 0 | 0 | 0 | 0 | 0 |  | 0 | 0 | 0 | 0 | 0 | 1 | 0 | 0 | 0 | 0 | 0 | 0 | 0 | 0 |  | 0 |  | 0
965 | 61617792 | 61622612 | 37072767 | 108 | 1 | 1 | 1 | 1-100-36 |  | Затраты труда рабочих (Средний разряд - 3,6) | 1191 | 1013 | чел.-ч. | чел.-ч. | 1 | 0 | -1810713292 | 0.063 | 0 | 0 | 0 | 424.99 | 0 | 0 | 0 | 424.99 | 1 | 1 | 1 | 1 | -2 | 0 | 0 | 1 | 1 | 0 | 0.21 | )*0,3 | 1 | 2 | 61622617 | 1 | 0 | 915 | 1 | 0 | 0 | 0 | 0 | 0 | 0 | 0 | 0 | 0 | 0 | 89.2479 | 0.21 | 0 | 1 | 0 | 0 | 0 | 26.7744 | 0.063 | 0 | 1 | 267.74 | 0.189 | 0 | 0.189 | 424.99 | 424.99 | 1 | 26.775 | 0 | 0 | 0 | 0 | 80.32 | 80.32 | 1 |  | 0 |  | 0
965 | 61617792 | 61622612 | 37064876 | 108 | 1 | 1 | 1 | 4-100-00 |  | Затраты труда машинистов | 1191 | 1013 | чел.-ч. | чел.-ч. | 1 | 0 | -1417349443 | 0.081 | 0 | 0 | 0 | 0 | 0 | 0 | 0 | 0 | 1 | 1 | 1 | 1 | -2 | 0 | 0 | 1 | 1 | 0 | 0.27 | )*0,3 | 2 | 2 | 61622618 | 1 | 0 | 916 | 1 | 0 | 0 | 0 | 0 | 0 | 0 | 0 | 0 | 0 | 0 | 0 | 0 | 0 | 0 | 0 | 0 | 0 | 0 | 0 | 0 | 0 |  | 0 | 0 | 0.243 | 0 | 0 | 1 | 0 | 0 | 0 | 0 | 0 | 0 | 0 | 0 |  | 0 |  | 0
965 | 61617792 | 61622612 | 56571417 | 1 | 1 | 1 | 2 | 91.05.05-015 | ФСЭМ-2022, 91.05.05-015, приказ Минстроя России от 18.05.2022 г. № 378/пр | Краны на автомобильном ходу, грузоподъемность 16 т | 1368 | 1011 | маш.-ч | маш.-ч | 1 | 0 | -848025172 | 0.081 | 0 | 1406.6 | 597.64 | 0 | 0 | 1406.6 | 597.64 | 0 | 1 | 1 | 1 | 1 | -2 | 0 | 0 | 1 | 1 | 0 | 0.27 | )*0,3 | 1 | 2 | 61622619 | 1 | 0 | 917 | 1 | 0 | 0 | 0 | 0 | 0 | 0 | 0 | 0 | 379.782 | 161.3628 | 0 | 0 | 0.27 | 1 | 0 | 113.9346 | 48.4088 | 0 | 0 | 0.081 | 1 |  | 0 | 0.243 | 0.243 | 1406.6 | 1406.6 | 1 | 113.934 | 48.408 | 0 | 341.8 | 145.23 | 0 | 487.03 | 1 | 4-100-060 | 6 | чел.-ч. | 1
965 | 61617792 | 61622612 | 56223463 | 108 | 1 | 1 | 3 | 421/пр_2020_п.75_пп.а |  | Сметная стоимость вспомогательных ненормируемых материальных ресурсов, не учтенная в сметной норме, 2% | 3277935 | 1013 | % | % | 1 | 0 | 274903907 | 2 | 0 | 0 | 0 | 0 | 0 | 0 | 0 | 0 | 1 | 1 | 1 | 1 | -2 | 0 | 0 | 0 | 1 | 0 | 2 |  | 0 | 2 | 61622620 | 1 | 2048 | 918 | 1 | 0 | 0 | 0 | 0 | 0 | 0 | 0 | 0 | 0 | 0 | 0 | 0 | 0 | 0 | 0 | 0 | 0 | 0 | 0 | 0 | 0 |  | 0 | 0 | 6 | 0 | 0 | 1 | 0 | 0 | 0 | 0 | 0 | 0 | 0 | 0 |  | 0 |  | 0
966 | 61617792 | 61622621 | 37072767 | 108 | 1 | 1 | 1 | 1-100-36 |  | Затраты труда рабочих (Средний разряд - 3,6) | 1191 | 1013 | чел.-ч. | чел.-ч. | 1 | 0 | -1810713292 | 0.105 | 0 | 0 | 0 | 424.99 | 0 | 0 | 0 | 424.99 | 1 | 1 | 1 | 1 | -2 | 0 | 0 | 1 | 1 | 0 | 0.35 | )*0,3 | 1 | 2 | 61622626 | 1 | 0 | 919 | 1 | 0 | 0 | 0 | 0 | 0 | 0 | 0 | 0 | 0 | 0 | 148.7465 | 0.35 | 0 | 1 | 0 | 0 | 0 | 44.624 | 0.105 | 0 | 1 | 892.48 | 0.63 | 0 | 0.63 | 424.99 | 424.99 | 1 | 44.625 | 0 | 0 | 0 | 0 | 267.74 | 267.74 | 1 |  | 0 |  | 0
966 | 61617792 | 61622621 | 37064876 | 108 | 1 | 1 | 1 | 4-100-00 |  | Затраты труда машинистов | 1191 | 1013 | чел.-ч. | чел.-ч. | 1 | 0 | -1417349443 | 0.045 | 0 | 0 | 0 | 0 | 0 | 0 | 0 | 0 | 1 | 1 | 1 | 1 | -2 | 0 | 0 | 1 | 1 | 0 | 0.15 | )*0,3 | 2 | 2 | 61622627 | 1 | 0 | 920 | 1 | 0 | 0 | 0 | 0 | 0 | 0 | 0 | 0 | 0 | 0 | 0 | 0 | 0 | 0 | 0 | 0 | 0 | 0 | 0 | 0 | 0 |  | 0 | 0 | 0.27 | 0 | 0 | 1 | 0 | 0 | 0 | 0 | 0 | 0 | 0 | 0 |  | 0 |  | 0
966 | 61617792 | 61622621 | 56571417 | 1 | 1 | 1 | 2 | 91.05.05-015 | ФСЭМ-2022, 91.05.05-015, приказ Минстроя России от 18.05.2022 г. № 378/пр | Краны на автомобильном ходу, грузоподъемность 16 т | 1368 | 1011 | маш.-ч | маш.-ч | 1 | 0 | -848025172 | 0.045 | 0 | 1406.6 | 597.64 | 0 | 0 | 1406.6 | 597.64 | 0 | 1 | 1 | 1 | 1 | -2 | 0 | 0 | 1 | 1 | 0 | 0.15 | )*0,3 | 1 | 2 | 61622628 | 1 | 0 | 921 | 1 | 0 | 0 | 0 | 0 | 0 | 0 | 0 | 0 | 210.99 | 89.646 | 0 | 0 | 0.15 | 1 | 0 | 63.297 | 26.8938 | 0 | 0 | 0.045 | 1 |  | 0 | 0.27 | 0.27 | 1406.6 | 1406.6 | 1 | 63.297 | 26.895 | 0 | 379.78 | 161.36 | 0 | 541.14 | 1 | 4-100-060 | 6 | чел.-ч. | 1
966 | 61617792 | 61622621 | 56223463 | 108 | 1 | 1 | 3 | 421/пр_2020_п.75_пп.а |  | Сметная стоимость вспомогательных ненормируемых материальных ресурсов, не учтенная в сметной норме, 2% | 3277935 | 1013 | % | % | 1 | 0 | 274903907 | 2 | 0 | 0 | 0 | 0 | 0 | 0 | 0 | 0 | 1 | 1 | 1 | 1 | -2 | 0 | 0 | 0 | 1 | 0 | 2 |  | 0 | 2 | 61622629 | 1 | 2048 | 922 | 1 | 0 | 0 | 0 | 0 | 0 | 0 | 0 | 0 | 0 | 0 | 0 | 0 | 0 | 0 | 0 | 0 | 0 | 0 | 0 | 0 | 0 |  | 0 | 0 | 12 | 0 | 0 | 1 | 0 | 0 | 0 | 0 | 0 | 0 | 0 | 0 |  | 0 |  | 0
967 | 61617792 | 61622630 | 37071037 | 108 | 1 | 1 | 1 | 1-100-40 |  | Затраты труда рабочих (Средний разряд - 4) | 1191 | 1013 | чел.-ч. | чел.-ч. | 1 | 0 | -1111239348 | 0.12 | 0 | 0 | 0 | 444.91 | 0 | 0 | 0 | 444.91 | 1 | 1 | 1 | 1 | -2 | 0 | 0 | 1 | 1 | 0 | 0.4 | )*0,3 | 1 | 2 | 61622637 | 1 | 0 | 923 | 1 | 0 | 0 | 0 | 0 | 0 | 0 | 0 | 0 | 0 | 0 | 177.964 | 0.4 | 0 | 1 | 0 | 0 | 0 | 53.3892 | 0.12 | 0 | 1 | 3203.35 | 2.16 | 0 | 2.16 | 444.91 | 444.91 | 1 | 53.388 | 0 | 0 | 0 | 0 | 961.01 | 961.01 | 1 |  | 0 |  | 0
967 | 61617792 | 61622630 | 37064876 | 108 | 1 | 1 | 1 | 4-100-00 |  | Затраты труда машинистов | 1191 | 1013 | чел.-ч. | чел.-ч. | 1 | 0 | -1417349443 | 0.003 | 0 | 0 | 0 | 0 | 0 | 0 | 0 | 0 | 1 | 1 | 1 | 1 | -2 | 0 | 0 | 1 | 1 | 0 | 0.01 | )*0,3 | 2 | 2 | 61622638 | 1 | 0 | 924 | 1 | 0 | 0 | 0 | 0 | 0 | 0 | 0 | 0 | 0 | 0 | 0 | 0 | 0 | 0 | 0 | 0 | 0 | 0 | 0 | 0 | 0 |  | 0 | 0 | 0.054 | 0 | 0 | 1 | 0 | 0 | 0 | 0 | 0 | 0 | 0 | 0 |  | 0 |  | 0
967 | 61617792 | 61622630 | 56571417 | 1 | 1 | 1 | 2 | 91.05.05-015 | ФСЭМ-2022, 91.05.05-015, приказ Минстроя России от 18.05.2022 г. № 378/пр | Краны на автомобильном ходу, грузоподъемность 16 т | 1368 | 1011 | маш.-ч | маш.-ч | 1 | 0 | -848025172 | 0.0021 | 0 | 1406.6 | 597.64 | 0 | 0 | 1406.6 | 597.64 | 0 | 1 | 1 | 1 | 1 | -2 | 0 | 0 | 1 | 1 | 0 | 0.007 | )*0,3 | 1 | 2 | 61622639 | 1 | 0 | 925 | 1 | 0 | 0 | 0 | 0 | 0 | 0 | 0 | 0 | 9.8462 | 4.1835 | 0 | 0 | 0.007 | 1 | 0 | 2.9539 | 1.255 | 0 | 0 | 0.0021 | 1 |  | 0 | 0.0378 | 0.0378 | 1406.6 | 1406.6 | 1 | 2.955 | 1.254 | 0 | 53.17 | 22.59 | 0 | 75.76 | 1 | 4-100-060 | 6 | чел.-ч. | 1
967 | 61617792 | 61622630 | 56572833 | 1 | 1 | 1 | 2 | 91.14.02-001 | ФСЭМ-2022 доп.7, 91.14.02-001, приказ Минстроя России от 02.08.2023 г. № 551/пр | Автомобили бортовые, грузоподъемность до 5 т | 1368 | 1011 | маш.-ч | маш.-ч | 1 | 0 | 1230426758 | 0.0021 | 0 | 546.22 | 444.91 | 0 | 0 | 546.22 | 444.91 | 0 | 1 | 1 | 1 | 1 | -2 | 0 | 0 | 1 | 1 | 0 | 0.007 | )*0,3 | 1 | 2 | 61622640 | 1 | 0 | 926 | 1 | 0 | 0 | 0 | 0 | 0 | 0 | 0 | 0 | 3.8235 | 3.1144 | 0 | 0 | 0.007 | 1 | 0 | 1.1471 | 0.93431 | 0 | 0 | 0.0021 | 1 |  | 0 | 0.0378 | 0.0378 | 546.22 | 546.22 | 1 | 1.146 | 0.933 | 0 | 20.65 | 16.82 | 0 | 37.47 | 1 | 4-100-040 | 4 | чел.-ч. | 1
967 | 61617792 | 61622630 | 56580368 | 1 | 1 | 1 | 3 | 01.7.15.03-0042 | ФСБЦ-2022, 01.7.15.03-0042, приказ Минстроя России от 18.05.2022 г. № 378/пр | Болты с гайками и шайбами строительные | 1346 | 1009 | кг | кг | 1 | 0 | -385218612 | 0 | 194.17 | 0 | 0 | 0 | 174.93 | 0 | 0 | 0 | 1.11 | 1 | 1 | 1 | 2 | 0 | 0 | 1 | 1 | 0 | 0.08 | )*0 | 0 | 2 | 61622641 | 1 | 0 | 927 | 1 | 0 | 0 | 0 | 0 | 0 | 0 | 0 | 13.9944 | 0 | 0 | 0 | 0 | 0 | 1 | 0 | 0 | 0 | 0 | 0 | 0 | 0 |  | 0 | 0 | 0 | 194.17 | 174.93 | 1.11 | 0 | 0 | 0 | 0 | 0 | 0 | 0 | 0 |  | 0 |  | 0
967 | 61617792 | 61622630 | 56223463 | 108 | 1 | 1 | 3 | 421/пр_2020_п.75_пп.а |  | Сметная стоимость вспомогательных ненормируемых материальных ресурсов, не учтенная в сметной норме, 2% | 3277935 | 1013 | % | % | 1 | 0 | 274903907 | 2 | 0 | 0 | 0 | 0 | 0 | 0 | 0 | 0 | 1 | 1 | 1 | 1 | -2 | 0 | 0 | 0 | 1 | 0 | 2 |  | 0 | 2 | 61622642 | 1 | 2048 | 928 | 1 | 0 | 0 | 0 | 0 | 0 | 0 | 0 | 0 | 0 | 0 | 0 | 0 | 0 | 0 | 0 | 0 | 0 | 0 | 0 | 0 | 0 |  | 0 | 0 | 36 | 0 | 0 | 1 | 0 | 0 | 0 | 0 | 0 | 0 | 0 | 0 |  | 0 |  | 0
968 | 61617792 | 61622643 | 37077359 | 108 | 1 | 1 | 1 | 1-100-46 |  | Затраты труда рабочих (Средний разряд - 4,6) | 1191 | 1013 | чел.-ч. | чел.-ч. | 1 | 0 | 432497713 | 1.041 | 0 | 0 | 0 | 484.75 | 0 | 0 | 0 | 484.75 | 1 | 1 | 1 | 1 | -2 | 0 | 0 | 1 | 1 | 0 | 3.47 | )*0,3 | 1 | 2 | 61622655 | 1 | 0 | 929 | 1 | 0 | 0 | 0 | 0 | 0 | 0 | 0 | 0 | 0 | 0 | 1682.0825 | 3.47 | 0 | 1 | 0 | 0 | 0 | 504.6247 | 1.041 | 0 | 1 | 1682.08 | 1.041 | 0 | 1.041 | 484.75 | 484.75 | 1 | 504.624 | 0 | 0 | 0 | 0 | 504.62 | 504.62 | 1 |  | 0 |  | 0
968 | 61617792 | 61622643 | 37064876 | 108 | 1 | 1 | 1 | 4-100-00 |  | Затраты труда машинистов | 1191 | 1013 | чел.-ч. | чел.-ч. | 1 | 0 | -1417349443 | 0.912 | 0 | 0 | 0 | 0 | 0 | 0 | 0 | 0 | 1 | 1 | 1 | 1 | -2 | 0 | 0 | 1 | 1 | 0 | 3.04 | )*0,3 | 2 | 2 | 61622656 | 1 | 0 | 930 | 1 | 0 | 0 | 0 | 0 | 0 | 0 | 0 | 0 | 0 | 0 | 0 | 0 | 0 | 0 | 0 | 0 | 0 | 0 | 0 | 0 | 0 |  | 0 | 0 | 0.912 | 0 | 0 | 1 | 0 | 0 | 0 | 0 | 0 | 0 | 0 | 0 |  | 0 |  | 0
968 | 61617792 | 61622643 | 56571417 | 1 | 1 | 1 | 2 | 91.05.05-015 | ФСЭМ-2022, 91.05.05-015, приказ Минстроя России от 18.05.2022 г. № 378/пр | Краны на автомобильном ходу, грузоподъемность 16 т | 1368 | 1011 | маш.-ч | маш.-ч | 1 | 0 | -848025172 | 0.003 | 0 | 1406.6 | 597.64 | 0 | 0 | 1406.6 | 597.64 | 0 | 1 | 1 | 1 | 1 | -2 | 0 | 0 | 1 | 1 | 0 | 0.01 | )*0,3 | 1 | 2 | 61622657 | 1 | 0 | 931 | 1 | 0 | 0 | 0 | 0 | 0 | 0 | 0 | 0 | 14.066 | 5.9764 | 0 | 0 | 0.01 | 1 | 0 | 4.2198 | 1.7929 | 0 | 0 | 0.003 | 1 |  | 0 | 0.003 | 0.003 | 1406.6 | 1406.6 | 1 | 4.221 | 1.794 | 0 | 4.22 | 1.79 | 0 | 6.01 | 1 | 4-100-060 | 6 | чел.-ч. | 1
968 | 61617792 | 61622643 | 56571773 | 1 | 1 | 1 | 2 | 91.06.09-001 | ФСЭМ-2022, 91.06.09-001, приказ Минстроя России от 18.05.2022 г. № 378/пр | Подъемники телескопические самоходные, рабочая высота 26 м, грузоподъемность 250 кг | 1368 | 1011 | маш.-ч | маш.-ч | 1 | 0 | 802529245 | 0.906 | 0 | 1810.98 | 597.64 | 0 | 0 | 1472.34 | 597.64 | 0 | 1 | 1.23 | 1 | 1 | 2 | 0 | 0 | 1 | 1 | 0 | 3.02 | )*0,3 | 1 | 2 | 61622658 | 1 | 0 | 932 | 1 | 0 | 0 | 0 | 0 | 0 | 0 | 0 | 0 | 4446.4668 | 1804.8728 | 0 | 0 | 3.02 | 1 | 0 | 1333.94 | 541.4618 | 0 | 0 | 0.906 | 1 |  | 0 | 0.906 | 0.906 | 1810.98 | 1472.34 | 1.23 | 1333.941 | 541.461 | 0 | 1640.75 | 541.46 | 0 | 2182.21 | 1 | 4-100-060 | 6 | чел.-ч. | 1
968 | 61617792 | 61622643 | 56572833 | 1 | 1 | 1 | 2 | 91.14.02-001 | ФСЭМ-2022 доп.7, 91.14.02-001, приказ Минстроя России от 02.08.2023 г. № 551/пр | Автомобили бортовые, грузоподъемность до 5 т | 1368 | 1011 | маш.-ч | маш.-ч | 1 | 0 | 1230426758 | 0.003 | 0 | 546.22 | 444.91 | 0 | 0 | 546.22 | 444.91 | 0 | 1 | 1 | 1 | 1 | -2 | 0 | 0 | 1 | 1 | 0 | 0.01 | )*0,3 | 1 | 2 | 61622659 | 1 | 0 | 933 | 1 | 0 | 0 | 0 | 0 | 0 | 0 | 0 | 0 | 5.4622 | 4.4491 | 0 | 0 | 0.01 | 1 | 0 | 1.6387 | 1.3347 | 0 | 0 | 0.003 | 1 |  | 0 | 0.003 | 0.003 | 546.22 | 546.22 | 1 | 1.638 | 1.335 | 0 | 1.64 | 1.33 | 0 | 2.97 | 1 | 4-100-040 | 4 | чел.-ч. | 1
968 | 61617792 | 61622643 | 56578363 | 1 | 1 | 1 | 3 | 01.7.06.12-0008 | ФСБЦ-2022, 01.7.06.12-0008, приказ Минстроя России от 18.05.2022 г. № 378/пр | Ленты изоляционные из ПВХ с липким слоем с одной стороны для электромонтажных и ремонтных работ, цвет синий, ширина 15 мм, толщина 0,2 мм | 1301 | 1003 | м | м | 1 | 0 | -1322345673 | 0 | 0.72 | 0 | 0 | 0 | 0.5 | 0 | 0 | 0 | 1.43 | 1 | 1 | 1 | 2 | 0 | 0 | 1 | 1 | 0 | 21.82 | )*0 | 0 | 2 | 61622660 | 1 | 0 | 934 | 1 | 0 | 0 | 0 | 0 | 0 | 0 | 0 | 10.91 | 0 | 0 | 0 | 0 | 0 | 1 | 0 | 0 | 0 | 0 | 0 | 0 | 0 |  | 0 | 0 | 0 | 0.72 | 0.5 | 1.43 | 0 | 0 | 0 | 0 | 0 | 0 | 0 | 0 |  | 0 |  | 0
968 | 61617792 | 61622643 | 56580368 | 1 | 1 | 1 | 3 | 01.7.15.03-0042 | ФСБЦ-2022, 01.7.15.03-0042, приказ Минстроя России от 18.05.2022 г. № 378/пр | Болты с гайками и шайбами строительные | 1346 | 1009 | кг | кг | 1 | 0 | -385218612 | 0 | 194.17 | 0 | 0 | 0 | 174.93 | 0 | 0 | 0 | 1.11 | 1 | 1 | 1 | 2 | 0 | 0 | 1 | 1 | 0 | 0.02 | )*0 | 0 | 2 | 61622661 | 1 | 0 | 935 | 1 | 0 | 0 | 0 | 0 | 0 | 0 | 0 | 3.4986 | 0 | 0 | 0 | 0 | 0 | 1 | 0 | 0 | 0 | 0 | 0 | 0 | 0 |  | 0 | 0 | 0 | 194.17 | 174.93 | 1.11 | 0 | 0 | 0 | 0 | 0 | 0 | 0 | 0 |  | 0 |  | 0
968 | 61617792 | 61622643 | 56610084 | 1 | 1 | 1 | 3 | 14.4.02.04-0142 | ФСБЦ-2022, 14.4.02.04-0142, приказ Минстроя России от 18.05.2022 г. № 378/пр | Краска масляная МА-0115, мумия, сурик железный | 1346 | 1009 | кг | кг | 1 | 0 | 50985725 | 0 | 103.84 | 0 | 0 | 0 | 79.88 | 0 | 0 | 0 | 1.3 | 1 | 1 | 1 | 2 | 0 | 0 | 1 | 1 | 0 | 0.13 | )*0 | 0 | 2 | 61622662 | 1 | 0 | 936 | 1 | 0 | 0 | 0 | 0 | 0 | 0 | 0 | 10.3844 | 0 | 0 | 0 | 0 | 0 | 1 | 0 | 0 | 0 | 0 | 0 | 0 | 0 |  | 0 | 0 | 0 | 103.84 | 79.88 | 1.3 | 0 | 0 | 0 | 0 | 0 | 0 | 0 | 0 |  | 0 |  | 0
968 | 61617792 | 61622643 | 56610130 | 1 | 1 | 1 | 3 | 14.4.03.03-0002 | ФСБЦ-2022 доп.4, 14.4.03.03-0002, приказ Минстроя России от 27.12.2022 г. № 1133/пр | Лак битумный БТ-123 | 1348 | 1009 | т | т | 1000 | 0 | -246350641 | 0 | 89313.99 | 0 | 0 | 0 | 82698.14 | 0 | 0 | 0 | 1.08 | 1 | 1 | 1 | 2 | 0 | 0 | 1 | 1 | 0 | 2e-05 | )*0 | 0 | 2 | 61622663 | 1 | 0 | 937 | 1 | 0 | 0 | 0 | 0 | 0 | 0 | 0 | 1.654 | 0 | 0 | 0 | 0 | 0 | 1 | 0 | 0 | 0 | 0 | 0 | 0 | 0 |  | 0 | 0 | 0 | 89313.99 | 82698.14 | 1.08 | 0 | 0 | 0 | 0 | 0 | 0 | 0 | 0 |  | 0 |  | 0
968 | 61617792 | 61622643 | 56622749 | 1 | 1 | 1 | 3 | 20.2.02.01-0019 | ФСБЦ-2022, 20.2.02.01-0019, приказ Минстроя России от 18.05.2022 г. № 378/пр | Втулки изолирующие, размеры 65х50х18 мм | 1407 | 1013 | 1000 ШТ | 1000 ШТ | 1 | 0 | 1796783163 | 0 | 3988.24 | 0 | 0 | 0 | 3658.94 | 0 | 0 | 0 | 1.09 | 1 | 1 | 1 | 2 | 0 | 0 | 1 | 1 | 0 | 0.006 | )*0 | 0 | 2 | 61622664 | 1 | 0 | 938 | 1 | 0 | 0 | 0 | 0 | 0 | 0 | 0 | 21.9536 | 0 | 0 | 0 | 0 | 0 | 1 | 0 | 0 | 0 | 0 | 0 | 0 | 0 |  | 0 | 0 | 0 | 3988.24 | 3658.94 | 1.09 | 0 | 0 | 0 | 0 | 0 | 0 | 0 | 0 |  | 0 |  | 0
968 | 61617792 | 61622643 | 56223463 | 108 | 1 | 1 | 3 | 421/пр_2020_п.75_пп.а |  | Сметная стоимость вспомогательных ненормируемых материальных ресурсов, не учтенная в сметной норме, 2% | 3277935 | 1013 | % | % | 1 | 0 | 274903907 | 2 | 0 | 0 | 0 | 0 | 0 | 0 | 0 | 0 | 1 | 1 | 1 | 1 | -2 | 0 | 0 | 0 | 1 | 0 | 2 |  | 0 | 2 | 61622665 | 1 | 2048 | 939 | 1 | 0 | 0 | 0 | 0 | 0 | 0 | 0 | 0 | 0 | 0 | 0 | 0 | 0 | 0 | 0 | 0 | 0 | 0 | 0 | 0 | 0 |  | 0 | 0 | 2 | 0 | 0 | 1 | 0 | 0 | 0 | 0 | 0 | 0 | 0 | 0 |  | 0 |  | 0
969 | 61617792 | 61622666 | 37064878 | 108 | 1 | 1 | 1 | 1-100-38 |  | Затраты труда рабочих (Средний разряд - 3,8) | 1191 | 1013 | чел.-ч. | чел.-ч. | 1 | 0 | -2012709214 | 2.781 | 0 | 0 | 0 | 434.95 | 0 | 0 | 0 | 434.95 | 1 | 1 | 1 | 1 | -2 | 0 | 0 | 1 | 1 | 0 | 9.27 | )*0,3 | 1 | 2 | 61622675 | 1 | 0 | 940 | 1 | 0 | 0 | 0 | 0 | 0 | 0 | 0 | 0 | 0 | 0 | 4031.9865 | 9.27 | 0 | 1 | 0 | 0 | 0 | 1209.5959 | 2.781 | 0 | 1 | 2822.39 | 1.9467 | 0 | 1.9467 | 434.95 | 434.95 | 1 | 1209.597 | 0 | 0 | 0 | 0 | 846.72 | 846.72 | 1 |  | 0 |  | 0
969 | 61617792 | 61622666 | 37064876 | 108 | 1 | 1 | 1 | 4-100-00 |  | Затраты труда машинистов | 1191 | 1013 | чел.-ч. | чел.-ч. | 1 | 0 | -1417349443 | 0.102 | 0 | 0 | 0 | 0 | 0 | 0 | 0 | 0 | 1 | 1 | 1 | 1 | -2 | 0 | 0 | 1 | 1 | 0 | 0.34 | )*0,3 | 2 | 2 | 61622676 | 1 | 0 | 941 | 1 | 0 | 0 | 0 | 0 | 0 | 0 | 0 | 0 | 0 | 0 | 0 | 0 | 0 | 0 | 0 | 0 | 0 | 0 | 0 | 0 | 0 |  | 0 | 0 | 0.0714 | 0 | 0 | 1 | 0 | 0 | 0 | 0 | 0 | 0 | 0 | 0 |  | 0 |  | 0
969 | 61617792 | 61622666 | 56571417 | 1 | 1 | 1 | 2 | 91.05.05-015 | ФСЭМ-2022, 91.05.05-015, приказ Минстроя России от 18.05.2022 г. № 378/пр | Краны на автомобильном ходу, грузоподъемность 16 т | 1368 | 1011 | маш.-ч | маш.-ч | 1 | 0 | -848025172 | 0.051 | 0 | 1406.6 | 597.64 | 0 | 0 | 1406.6 | 597.64 | 0 | 1 | 1 | 1 | 1 | -2 | 0 | 0 | 1 | 1 | 0 | 0.17 | )*0,3 | 1 | 2 | 61622677 | 1 | 0 | 942 | 1 | 0 | 0 | 0 | 0 | 0 | 0 | 0 | 0 | 239.122 | 101.5988 | 0 | 0 | 0.17 | 1 | 0 | 71.7366 | 30.4796 | 0 | 0 | 0.051 | 1 |  | 0 | 0.0357 | 0.0357 | 1406.6 | 1406.6 | 1 | 71.736 | 30.48 | 0 | 50.22 | 21.34 | 0 | 71.56 | 1 | 4-100-060 | 6 | чел.-ч. | 1
969 | 61617792 | 61622666 | 56572833 | 1 | 1 | 1 | 2 | 91.14.02-001 | ФСЭМ-2022 доп.7, 91.14.02-001, приказ Минстроя России от 02.08.2023 г. № 551/пр | Автомобили бортовые, грузоподъемность до 5 т | 1368 | 1011 | маш.-ч | маш.-ч | 1 | 0 | 1230426758 | 0.051 | 0 | 546.22 | 444.91 | 0 | 0 | 546.22 | 444.91 | 0 | 1 | 1 | 1 | 1 | -2 | 0 | 0 | 1 | 1 | 0 | 0.17 | )*0,3 | 1 | 2 | 61622678 | 1 | 0 | 943 | 1 | 0 | 0 | 0 | 0 | 0 | 0 | 0 | 0 | 92.8574 | 75.6347 | 0 | 0 | 0.17 | 1 | 0 | 27.8572 | 22.6904 | 0 | 0 | 0.051 | 1 |  | 0 | 0.0357 | 0.0357 | 546.22 | 546.22 | 1 | 27.858 | 22.689 | 0 | 19.5 | 15.88 | 0 | 35.38 | 1 | 4-100-040 | 4 | чел.-ч. | 1
969 | 61617792 | 61622666 | 56573153 | 1 | 1 | 1 | 2 | 91.17.04-233 | ФСЭМ-2022, 91.17.04-233, приказ Минстроя России от 18.05.2022 г. № 378/пр | Аппараты сварочные для ручной дуговой сварки, сварочный ток до 350 А | 1368 | 1011 | маш.-ч | маш.-ч | 1 | 0 | 1280601743 | 0.453 | 0 | 26.33 | 0 | 0 | 0 | 26.33 | 0 | 0 | 1 | 1 | 1 | 1 | -2 | 0 | 0 | 1 | 1 | 0 | 1.51 | )*0,3 | 1 | 2 | 61622679 | 1 | 0 | 944 | 1 | 0 | 0 | 0 | 0 | 0 | 0 | 0 | 0 | 39.7583 | 0 | 0 | 0 | 0 | 1 | 0 | 11.9275 | 0 | 0 | 0 | 0 | 1 |  | 0 | 0 | 0.3171 | 26.33 | 26.33 | 1 | 11.928 | 0 | 0 | 8.35 | 0 | 0 | 8.35 | 1 |  | 0 |  | 0
969 | 61617792 | 61622666 | 56579266 | 1 | 1 | 1 | 3 | 01.7.11.07-0227 | ФСБЦ-2022, 01.7.11.07-0227, приказ Минстроя России от 18.05.2022 г. № 378/пр | Электроды сварочные для сварки низколегированных и углеродистых сталей УОНИ 13/45, Э42А, диаметр 4-5 мм | 1346 | 1009 | кг | кг | 1 | 0 | -1545686836 | 0 | 157.19 | 0 | 0 | 0 | 155.63 | 0 | 0 | 0 | 1.01 | 1 | 1 | 1 | 2 | 0 | 0 | 1 | 1 | 0 | 0.65 | )*0 | 0 | 2 | 61622680 | 1 | 0 | 945 | 1 | 0 | 0 | 0 | 0 | 0 | 0 | 0 | 101.1595 | 0 | 0 | 0 | 0 | 0 | 1 | 0 | 0 | 0 | 0 | 0 | 0 | 0 |  | 0 | 0 | 0 | 157.19 | 155.63 | 1.01 | 0 | 0 | 0 | 0 | 0 | 0 | 0 | 0 |  | 0 |  | 0
969 | 61617792 | 61622666 | 56609983 | 1 | 1 | 1 | 3 | 14.4.01.09-0427 | ФСБЦ-2022 доп.8, 14.4.01.09-0427, приказ Минстроя России от 14.11.2023 г. № 817/пр | Грунтовка эпоксидная антикоррозионная с содержанием цинка для защиты металлических поверхностей, расход 0,20-0,39 кг/м2 | 1346 | 1009 | кг | кг | 1 | 0 | 4985900 | 0 | 1048.29 | 0 | 0 | 0 | 911.56 | 0 | 0 | 0 | 1.15 | 1 | 1 | 1 | 2 | 0 | 0 | 1 | 1 | 0 | 2 | )*0 | 0 | 2 | 61622681 | 1 | 0 | 946 | 1 | 0 | 0 | 0 | 0 | 0 | 0 | 0 | 1823.12 | 0 | 0 | 0 | 0 | 0 | 1 | 0 | 0 | 0 | 0 | 0 | 0 | 0 |  | 0 | 0 | 0 | 1048.29 | 911.56 | 1.15 | 0 | 0 | 0 | 0 | 0 | 0 | 0 | 0 |  | 0 |  | 0
969 | 61617792 | 61622666 | 56223463 | 108 | 1 | 1 | 3 | 421/пр_2020_п.75_пп.а |  | Сметная стоимость вспомогательных ненормируемых материальных ресурсов, не учтенная в сметной норме, 2% | 3277935 | 1013 | % | % | 1 | 0 | 274903907 | 2 | 0 | 0 | 0 | 0 | 0 | 0 | 0 | 0 | 1 | 1 | 1 | 1 | -2 | 0 | 0 | 0 | 1 | 0 | 2 |  | 0 | 2 | 61622682 | 1 | 2048 | 947 | 1 | 0 | 0 | 0 | 0 | 0 | 0 | 0 | 0 | 0 | 0 | 0 | 0 | 0 | 0 | 0 | 0 | 0 | 0 | 0 | 0 | 0 |  | 0 | 0 | 1.4 | 0 | 0 | 1 | 0 | 0 | 0 | 0 | 0 | 0 | 0 | 0 |  | 0 |  | 0
970 | 61617792 | 61622683 | 37064878 | 108 | 1 | 1 | 1 | 1-100-38 |  | Затраты труда рабочих (Средний разряд - 3,8) | 1191 | 1013 | чел.-ч. | чел.-ч. | 1 | 0 | -2012709214 | 3.09 | 0 | 0 | 0 | 434.95 | 0 | 0 | 0 | 434.95 | 1 | 1 | 1 | 1 | -2 | 0 | 0 | 1 | 1 | 0 | 10.3 | )*0,3 | 1 | 2 | 61622692 | 1 | 0 | 948 | 1 | 0 | 0 | 0 | 0 | 0 | 0 | 0 | 0 | 0 | 0 | 4479.985 | 10.3 | 0 | 1 | 0 | 0 | 0 | 1343.9955 | 3.09 | 0 | 1 | 1344 | 0.927 | 0 | 0.927 | 434.95 | 434.95 | 1 | 1343.997 | 0 | 0 | 0 | 0 | 403.2 | 403.2 | 1 |  | 0 |  | 0
970 | 61617792 | 61622683 | 37064876 | 108 | 1 | 1 | 1 | 4-100-00 |  | Затраты труда машинистов | 1191 | 1013 | чел.-ч. | чел.-ч. | 1 | 0 | -1417349443 | 0.162 | 0 | 0 | 0 | 0 | 0 | 0 | 0 | 0 | 1 | 1 | 1 | 1 | -2 | 0 | 0 | 1 | 1 | 0 | 0.54 | )*0,3 | 2 | 2 | 61622693 | 1 | 0 | 949 | 1 | 0 | 0 | 0 | 0 | 0 | 0 | 0 | 0 | 0 | 0 | 0 | 0 | 0 | 0 | 0 | 0 | 0 | 0 | 0 | 0 | 0 |  | 0 | 0 | 0.0486 | 0 | 0 | 1 | 0 | 0 | 0 | 0 | 0 | 0 | 0 | 0 |  | 0 |  | 0
970 | 61617792 | 61622683 | 56571417 | 1 | 1 | 1 | 2 | 91.05.05-015 | ФСЭМ-2022, 91.05.05-015, приказ Минстроя России от 18.05.2022 г. № 378/пр | Краны на автомобильном ходу, грузоподъемность 16 т | 1368 | 1011 | маш.-ч | маш.-ч | 1 | 0 | -848025172 | 0.081 | 0 | 1406.6 | 597.64 | 0 | 0 | 1406.6 | 597.64 | 0 | 1 | 1 | 1 | 1 | -2 | 0 | 0 | 1 | 1 | 0 | 0.27 | )*0,3 | 1 | 2 | 61622694 | 1 | 0 | 950 | 1 | 0 | 0 | 0 | 0 | 0 | 0 | 0 | 0 | 379.782 | 161.3628 | 0 | 0 | 0.27 | 1 | 0 | 113.9346 | 48.4088 | 0 | 0 | 0.081 | 1 |  | 0 | 0.0243 | 0.0243 | 1406.6 | 1406.6 | 1 | 113.934 | 48.408 | 0 | 34.18 | 14.52 | 0 | 48.7 | 1 | 4-100-060 | 6 | чел.-ч. | 1
970 | 61617792 | 61622683 | 56572833 | 1 | 1 | 1 | 2 | 91.14.02-001 | ФСЭМ-2022 доп.7, 91.14.02-001, приказ Минстроя России от 02.08.2023 г. № 551/пр | Автомобили бортовые, грузоподъемность до 5 т | 1368 | 1011 | маш.-ч | маш.-ч | 1 | 0 | 1230426758 | 0.081 | 0 | 546.22 | 444.91 | 0 | 0 | 546.22 | 444.91 | 0 | 1 | 1 | 1 | 1 | -2 | 0 | 0 | 1 | 1 | 0 | 0.27 | )*0,3 | 1 | 2 | 61622695 | 1 | 0 | 951 | 1 | 0 | 0 | 0 | 0 | 0 | 0 | 0 | 0 | 147.4794 | 120.1257 | 0 | 0 | 0.27 | 1 | 0 | 44.2438 | 36.0377 | 0 | 0 | 0.081 | 1 |  | 0 | 0.0243 | 0.0243 | 546.22 | 546.22 | 1 | 44.244 | 36.039 | 0 | 13.27 | 10.81 | 0 | 24.08 | 1 | 4-100-040 | 4 | чел.-ч. | 1
970 | 61617792 | 61622683 | 56573153 | 1 | 1 | 1 | 2 | 91.17.04-233 | ФСЭМ-2022, 91.17.04-233, приказ Минстроя России от 18.05.2022 г. № 378/пр | Аппараты сварочные для ручной дуговой сварки, сварочный ток до 350 А | 1368 | 1011 | маш.-ч | маш.-ч | 1 | 0 | 1280601743 | 0.453 | 0 | 26.33 | 0 | 0 | 0 | 26.33 | 0 | 0 | 1 | 1 | 1 | 1 | -2 | 0 | 0 | 1 | 1 | 0 | 1.51 | )*0,3 | 1 | 2 | 61622696 | 1 | 0 | 952 | 1 | 0 | 0 | 0 | 0 | 0 | 0 | 0 | 0 | 39.7583 | 0 | 0 | 0 | 0 | 1 | 0 | 11.9275 | 0 | 0 | 0 | 0 | 1 |  | 0 | 0 | 0.1359 | 26.33 | 26.33 | 1 | 11.928 | 0 | 0 | 3.58 | 0 | 0 | 3.58 | 1 |  | 0 |  | 0
970 | 61617792 | 61622683 | 56579266 | 1 | 1 | 1 | 3 | 01.7.11.07-0227 | ФСБЦ-2022, 01.7.11.07-0227, приказ Минстроя России от 18.05.2022 г. № 378/пр | Электроды сварочные для сварки низколегированных и углеродистых сталей УОНИ 13/45, Э42А, диаметр 4-5 мм | 1346 | 1009 | кг | кг | 1 | 0 | -1545686836 | 0 | 157.19 | 0 | 0 | 0 | 155.63 | 0 | 0 | 0 | 1.01 | 1 | 1 | 1 | 2 | 0 | 0 | 1 | 1 | 0 | 0.72 | )*0 | 0 | 2 | 61622697 | 1 | 0 | 953 | 1 | 0 | 0 | 0 | 0 | 0 | 0 | 0 | 112.0536 | 0 | 0 | 0 | 0 | 0 | 1 | 0 | 0 | 0 | 0 | 0 | 0 | 0 |  | 0 | 0 | 0 | 157.19 | 155.63 | 1.01 | 0 | 0 | 0 | 0 | 0 | 0 | 0 | 0 |  | 0 |  | 0
970 | 61617792 | 61622683 | 56609983 | 1 | 1 | 1 | 3 | 14.4.01.09-0427 | ФСБЦ-2022 доп.8, 14.4.01.09-0427, приказ Минстроя России от 14.11.2023 г. № 817/пр | Грунтовка эпоксидная антикоррозионная с содержанием цинка для защиты металлических поверхностей, расход 0,20-0,39 кг/м2 | 1346 | 1009 | кг | кг | 1 | 0 | 4985900 | 0 | 1048.29 | 0 | 0 | 0 | 911.56 | 0 | 0 | 0 | 1.15 | 1 | 1 | 1 | 2 | 0 | 0 | 1 | 1 | 0 | 2.4 | )*0 | 0 | 2 | 61622698 | 1 | 0 | 954 | 1 | 0 | 0 | 0 | 0 | 0 | 0 | 0 | 2187.744 | 0 | 0 | 0 | 0 | 0 | 1 | 0 | 0 | 0 | 0 | 0 | 0 | 0 |  | 0 | 0 | 0 | 1048.29 | 911.56 | 1.15 | 0 | 0 | 0 | 0 | 0 | 0 | 0 | 0 |  | 0 |  | 0
970 | 61617792 | 61622683 | 56223463 | 108 | 1 | 1 | 3 | 421/пр_2020_п.75_пп.а |  | Сметная стоимость вспомогательных ненормируемых материальных ресурсов, не учтенная в сметной норме, 2% | 3277935 | 1013 | % | % | 1 | 0 | 274903907 | 2 | 0 | 0 | 0 | 0 | 0 | 0 | 0 | 0 | 1 | 1 | 1 | 1 | -2 | 0 | 0 | 0 | 1 | 0 | 2 |  | 0 | 2 | 61622699 | 1 | 2048 | 955 | 1 | 0 | 0 | 0 | 0 | 0 | 0 | 0 | 0 | 0 | 0 | 0 | 0 | 0 | 0 | 0 | 0 | 0 | 0 | 0 | 0 | 0 |  | 0 | 0 | 0.6 | 0 | 0 | 1 | 0 | 0 | 0 | 0 | 0 | 0 | 0 | 0 |  | 0 |  | 0
971 | 61617792 | 61622700 | 37064878 | 108 | 1 | 1 | 1 | 1-100-38 |  | Затраты труда рабочих (Средний разряд - 3,8) | 1191 | 1013 | чел.-ч. | чел.-ч. | 1 | 0 | -2012709214 | 5.55 | 0 | 0 | 0 | 434.95 | 0 | 0 | 0 | 434.95 | 1 | 1 | 1 | 1 | -2 | 0 | 0 | 1 | 1 | 0 | 18.5 | )*0,3 | 1 | 2 | 61622710 | 1 | 0 | 956 | 1 | 0 | 0 | 0 | 0 | 0 | 0 | 0 | 0 | 0 | 0 | 8046.575 | 18.5 | 0 | 1 | 0 | 0 | 0 | 2413.9725 | 5.55 | 0 | 1 | 3218.63 | 2.22 | 0 | 2.22 | 434.95 | 434.95 | 1 | 2413.974 | 0 | 0 | 0 | 0 | 965.59 | 965.59 | 1 |  | 0 |  | 0
971 | 61617792 | 61622700 | 37064876 | 108 | 1 | 1 | 1 | 4-100-00 |  | Затраты труда машинистов | 1191 | 1013 | чел.-ч. | чел.-ч. | 1 | 0 | -1417349443 | 0.138 | 0 | 0 | 0 | 0 | 0 | 0 | 0 | 0 | 1 | 1 | 1 | 1 | -2 | 0 | 0 | 1 | 1 | 0 | 0.46 | )*0,3 | 2 | 2 | 61622711 | 1 | 0 | 957 | 1 | 0 | 0 | 0 | 0 | 0 | 0 | 0 | 0 | 0 | 0 | 0 | 0 | 0 | 0 | 0 | 0 | 0 | 0 | 0 | 0 | 0 |  | 0 | 0 | 0.0552 | 0 | 0 | 1 | 0 | 0 | 0 | 0 | 0 | 0 | 0 | 0 |  | 0 |  | 0
971 | 61617792 | 61622700 | 56571417 | 1 | 1 | 1 | 2 | 91.05.05-015 | ФСЭМ-2022, 91.05.05-015, приказ Минстроя России от 18.05.2022 г. № 378/пр | Краны на автомобильном ходу, грузоподъемность 16 т | 1368 | 1011 | маш.-ч | маш.-ч | 1 | 0 | -848025172 | 0.069 | 0 | 1406.6 | 597.64 | 0 | 0 | 1406.6 | 597.64 | 0 | 1 | 1 | 1 | 1 | -2 | 0 | 0 | 1 | 1 | 0 | 0.23 | )*0,3 | 1 | 2 | 61622712 | 1 | 0 | 958 | 1 | 0 | 0 | 0 | 0 | 0 | 0 | 0 | 0 | 323.518 | 137.4572 | 0 | 0 | 0.23 | 1 | 0 | 97.0554 | 41.2372 | 0 | 0 | 0.069 | 1 |  | 0 | 0.0276 | 0.0276 | 1406.6 | 1406.6 | 1 | 97.056 | 41.238 | 0 | 38.82 | 16.49 | 0 | 55.31 | 1 | 4-100-060 | 6 | чел.-ч. | 1
971 | 61617792 | 61622700 | 56572833 | 1 | 1 | 1 | 2 | 91.14.02-001 | ФСЭМ-2022 доп.7, 91.14.02-001, приказ Минстроя России от 02.08.2023 г. № 551/пр | Автомобили бортовые, грузоподъемность до 5 т | 1368 | 1011 | маш.-ч | маш.-ч | 1 | 0 | 1230426758 | 0.069 | 0 | 546.22 | 444.91 | 0 | 0 | 546.22 | 444.91 | 0 | 1 | 1 | 1 | 1 | -2 | 0 | 0 | 1 | 1 | 0 | 0.23 | )*0,3 | 1 | 2 | 61622713 | 1 | 0 | 959 | 1 | 0 | 0 | 0 | 0 | 0 | 0 | 0 | 0 | 125.6306 | 102.3293 | 0 | 0 | 0.23 | 1 | 0 | 37.6892 | 30.6988 | 0 | 0 | 0.069 | 1 |  | 0 | 0.0276 | 0.0276 | 546.22 | 546.22 | 1 | 37.689 | 30.699 | 0 | 15.08 | 12.28 | 0 | 27.36 | 1 | 4-100-040 | 4 | чел.-ч. | 1
971 | 61617792 | 61622700 | 56573153 | 1 | 1 | 1 | 2 | 91.17.04-233 | ФСЭМ-2022, 91.17.04-233, приказ Минстроя России от 18.05.2022 г. № 378/пр | Аппараты сварочные для ручной дуговой сварки, сварочный ток до 350 А | 1368 | 1011 | маш.-ч | маш.-ч | 1 | 0 | 1280601743 | 0.87 | 0 | 26.33 | 0 | 0 | 0 | 26.33 | 0 | 0 | 1 | 1 | 1 | 1 | -2 | 0 | 0 | 1 | 1 | 0 | 2.9 | )*0,3 | 1 | 2 | 61622714 | 1 | 0 | 960 | 1 | 0 | 0 | 0 | 0 | 0 | 0 | 0 | 0 | 76.357 | 0 | 0 | 0 | 0 | 1 | 0 | 22.9071 | 0 | 0 | 0 | 0 | 1 |  | 0 | 0 | 0.348 | 26.33 | 26.33 | 1 | 22.908 | 0 | 0 | 9.16 | 0 | 0 | 9.16 | 1 |  | 0 |  | 0
971 | 61617792 | 61622700 | 56579266 | 1 | 1 | 1 | 3 | 01.7.11.07-0227 | ФСБЦ-2022, 01.7.11.07-0227, приказ Минстроя России от 18.05.2022 г. № 378/пр | Электроды сварочные для сварки низколегированных и углеродистых сталей УОНИ 13/45, Э42А, диаметр 4-5 мм | 1346 | 1009 | кг | кг | 1 | 0 | -1545686836 | 0 | 157.19 | 0 | 0 | 0 | 155.63 | 0 | 0 | 0 | 1.01 | 1 | 1 | 1 | 2 | 0 | 0 | 1 | 1 | 0 | 1.3 | )*0 | 0 | 2 | 61622715 | 1 | 0 | 961 | 1 | 0 | 0 | 0 | 0 | 0 | 0 | 0 | 202.319 | 0 | 0 | 0 | 0 | 0 | 1 | 0 | 0 | 0 | 0 | 0 | 0 | 0 |  | 0 | 0 | 0 | 157.19 | 155.63 | 1.01 | 0 | 0 | 0 | 0 | 0 | 0 | 0 | 0 |  | 0 |  | 0
971 | 61617792 | 61622700 | 56592692 | 1 | 1 | 1 | 3 | 08.3.05.02-0021 | ФСБЦ-2022, 08.3.05.02-0021, приказ Минстроя России от 18.05.2022 г. № 378/пр | Прокат листовой горячекатаный, марки стали Ст3сп, Ст3пс, ширина 1200-3000 мм, толщина 1-8 мм | 1348 | 1009 | т | т | 1000 | 0 | -994423950 | 0 | 58787.93 | 0 | 0 | 0 | 58787.93 | 0 | 0 | 0 | 1 | 1 | 1 | 1 | -2 | 0 | 0 | 1 | 1 | 0 | 0.004 | )*0 | 0 | 2 | 61622716 | 1 | 0 | 962 | 1 | 0 | 0 | 0 | 0 | 0 | 0 | 0 | 235.1517 | 0 | 0 | 0 | 0 | 0 | 1 | 0 | 0 | 0 | 0 | 0 | 0 | 0 |  | 0 | 0 | 0 | 58787.93 | 58787.93 | 1 | 0 | 0 | 0 | 0 | 0 | 0 | 0 | 1 |  | 0 |  | 0
971 | 61617792 | 61622700 | 56609983 | 1 | 1 | 1 | 3 | 14.4.01.09-0427 | ФСБЦ-2022 доп.8, 14.4.01.09-0427, приказ Минстроя России от 14.11.2023 г. № 817/пр | Грунтовка эпоксидная антикоррозионная с содержанием цинка для защиты металлических поверхностей, расход 0,20-0,39 кг/м2 | 1346 | 1009 | кг | кг | 1 | 0 | 4985900 | 0 | 1048.29 | 0 | 0 | 0 | 911.56 | 0 | 0 | 0 | 1.15 | 1 | 1 | 1 | 2 | 0 | 0 | 1 | 1 | 0 | 2.3 | )*0 | 0 | 2 | 61622717 | 1 | 0 | 963 | 1 | 0 | 0 | 0 | 0 | 0 | 0 | 0 | 2096.588 | 0 | 0 | 0 | 0 | 0 | 1 | 0 | 0 | 0 | 0 | 0 | 0 | 0 |  | 0 | 0 | 0 | 1048.29 | 911.56 | 1.15 | 0 | 0 | 0 | 0 | 0 | 0 | 0 | 0 |  | 0 |  | 0
971 | 61617792 | 61622700 | 56223463 | 108 | 1 | 1 | 3 | 421/пр_2020_п.75_пп.а |  | Сметная стоимость вспомогательных ненормируемых материальных ресурсов, не учтенная в сметной норме, 2% | 3277935 | 1013 | % | % | 1 | 0 | 274903907 | 2 | 0 | 0 | 0 | 0 | 0 | 0 | 0 | 0 | 1 | 1 | 1 | 1 | -2 | 0 | 0 | 0 | 1 | 0 | 2 |  | 0 | 2 | 61622718 | 1 | 2048 | 964 | 1 | 0 | 0 | 0 | 0 | 0 | 0 | 0 | 0 | 0 | 0 | 0 | 0 | 0 | 0 | 0 | 0 | 0 | 0 | 0 | 0 | 0 |  | 0 | 0 | 0.8 | 0 | 0 | 1 | 0 | 0 | 0 | 0 | 0 | 0 | 0 | 0 |  | 0 |  | 0
972 | 61617792 | 61622719 | 37064878 | 108 | 1 | 1 | 1 | 1-100-38 |  | Затраты труда рабочих (Средний разряд - 3,8) | 1191 | 1013 | чел.-ч. | чел.-ч. | 1 | 0 | -2012709214 | 5.25 | 0 | 0 | 0 | 434.95 | 0 | 0 | 0 | 434.95 | 1 | 1 | 1 | 1 | -2 | 0 | 0 | 1 | 1 | 0 | 17.5 | )*0,3 | 1 | 2 | 61622729 | 1 | 0 | 965 | 1 | 0 | 0 | 0 | 0 | 0 | 0 | 0 | 0 | 0 | 0 | 7611.625 | 17.5 | 0 | 1 | 0 | 0 | 0 | 2283.4875 | 5.25 | 0 | 1 | 608.93 | 0.42 | 0 | 0.42 | 434.95 | 434.95 | 1 | 2283.489 | 0 | 0 | 0 | 0 | 182.68 | 182.68 | 1 |  | 0 |  | 0
972 | 61617792 | 61622719 | 37064876 | 108 | 1 | 1 | 1 | 4-100-00 |  | Затраты труда машинистов | 1191 | 1013 | чел.-ч. | чел.-ч. | 1 | 0 | -1417349443 | 0.06 | 0 | 0 | 0 | 0 | 0 | 0 | 0 | 0 | 1 | 1 | 1 | 1 | -2 | 0 | 0 | 1 | 1 | 0 | 0.2 | )*0,3 | 2 | 2 | 61622730 | 1 | 0 | 966 | 1 | 0 | 0 | 0 | 0 | 0 | 0 | 0 | 0 | 0 | 0 | 0 | 0 | 0 | 0 | 0 | 0 | 0 | 0 | 0 | 0 | 0 |  | 0 | 0 | 0.0048 | 0 | 0 | 1 | 0 | 0 | 0 | 0 | 0 | 0 | 0 | 0 |  | 0 |  | 0
972 | 61617792 | 61622719 | 56571417 | 1 | 1 | 1 | 2 | 91.05.05-015 | ФСЭМ-2022, 91.05.05-015, приказ Минстроя России от 18.05.2022 г. № 378/пр | Краны на автомобильном ходу, грузоподъемность 16 т | 1368 | 1011 | маш.-ч | маш.-ч | 1 | 0 | -848025172 | 0.03 | 0 | 1406.6 | 597.64 | 0 | 0 | 1406.6 | 597.64 | 0 | 1 | 1 | 1 | 1 | -2 | 0 | 0 | 1 | 1 | 0 | 0.1 | )*0,3 | 1 | 2 | 61622731 | 1 | 0 | 967 | 1 | 0 | 0 | 0 | 0 | 0 | 0 | 0 | 0 | 140.66 | 59.764 | 0 | 0 | 0.1 | 1 | 0 | 42.198 | 17.9292 | 0 | 0 | 0.03 | 1 |  | 0 | 0.0024 | 0.0024 | 1406.6 | 1406.6 | 1 | 42.198 | 17.928 | 0 | 3.38 | 1.43 | 0 | 4.81 | 1 | 4-100-060 | 6 | чел.-ч. | 1
972 | 61617792 | 61622719 | 56572833 | 1 | 1 | 1 | 2 | 91.14.02-001 | ФСЭМ-2022 доп.7, 91.14.02-001, приказ Минстроя России от 02.08.2023 г. № 551/пр | Автомобили бортовые, грузоподъемность до 5 т | 1368 | 1011 | маш.-ч | маш.-ч | 1 | 0 | 1230426758 | 0.03 | 0 | 546.22 | 444.91 | 0 | 0 | 546.22 | 444.91 | 0 | 1 | 1 | 1 | 1 | -2 | 0 | 0 | 1 | 1 | 0 | 0.1 | )*0,3 | 1 | 2 | 61622732 | 1 | 0 | 968 | 1 | 0 | 0 | 0 | 0 | 0 | 0 | 0 | 0 | 54.622 | 44.491 | 0 | 0 | 0.1 | 1 | 0 | 16.3866 | 13.3473 | 0 | 0 | 0.03 | 1 |  | 0 | 0.0024 | 0.0024 | 546.22 | 546.22 | 1 | 16.386 | 13.347 | 0 | 1.31 | 1.07 | 0 | 2.38 | 1 | 4-100-040 | 4 | чел.-ч. | 1
972 | 61617792 | 61622719 | 56573153 | 1 | 1 | 1 | 2 | 91.17.04-233 | ФСЭМ-2022, 91.17.04-233, приказ Минстроя России от 18.05.2022 г. № 378/пр | Аппараты сварочные для ручной дуговой сварки, сварочный ток до 350 А | 1368 | 1011 | маш.-ч | маш.-ч | 1 | 0 | 1280601743 | 0.87 | 0 | 26.33 | 0 | 0 | 0 | 26.33 | 0 | 0 | 1 | 1 | 1 | 1 | -2 | 0 | 0 | 1 | 1 | 0 | 2.9 | )*0,3 | 1 | 2 | 61622733 | 1 | 0 | 969 | 1 | 0 | 0 | 0 | 0 | 0 | 0 | 0 | 0 | 76.357 | 0 | 0 | 0 | 0 | 1 | 0 | 22.9071 | 0 | 0 | 0 | 0 | 1 |  | 0 | 0 | 0.0696 | 26.33 | 26.33 | 1 | 22.908 | 0 | 0 | 1.83 | 0 | 0 | 1.83 | 1 |  | 0 |  | 0
972 | 61617792 | 61622719 | 56579266 | 1 | 1 | 1 | 3 | 01.7.11.07-0227 | ФСБЦ-2022, 01.7.11.07-0227, приказ Минстроя России от 18.05.2022 г. № 378/пр | Электроды сварочные для сварки низколегированных и углеродистых сталей УОНИ 13/45, Э42А, диаметр 4-5 мм | 1346 | 1009 | кг | кг | 1 | 0 | -1545686836 | 0 | 157.19 | 0 | 0 | 0 | 155.63 | 0 | 0 | 0 | 1.01 | 1 | 1 | 1 | 2 | 0 | 0 | 1 | 1 | 0 | 0.9 | )*0 | 0 | 2 | 61622734 | 1 | 0 | 970 | 1 | 0 | 0 | 0 | 0 | 0 | 0 | 0 | 140.067 | 0 | 0 | 0 | 0 | 0 | 1 | 0 | 0 | 0 | 0 | 0 | 0 | 0 |  | 0 | 0 | 0 | 157.19 | 155.63 | 1.01 | 0 | 0 | 0 | 0 | 0 | 0 | 0 | 0 |  | 0 |  | 0
972 | 61617792 | 61622719 | 56592692 | 1 | 1 | 1 | 3 | 08.3.05.02-0021 | ФСБЦ-2022, 08.3.05.02-0021, приказ Минстроя России от 18.05.2022 г. № 378/пр | Прокат листовой горячекатаный, марки стали Ст3сп, Ст3пс, ширина 1200-3000 мм, толщина 1-8 мм | 1348 | 1009 | т | т | 1000 | 0 | -994423950 | 0 | 58787.93 | 0 | 0 | 0 | 58787.93 | 0 | 0 | 0 | 1 | 1 | 1 | 1 | -2 | 0 | 0 | 1 | 1 | 0 | 0.004 | )*0 | 0 | 2 | 61622735 | 1 | 0 | 971 | 1 | 0 | 0 | 0 | 0 | 0 | 0 | 0 | 235.1517 | 0 | 0 | 0 | 0 | 0 | 1 | 0 | 0 | 0 | 0 | 0 | 0 | 0 |  | 0 | 0 | 0 | 58787.93 | 58787.93 | 1 | 0 | 0 | 0 | 0 | 0 | 0 | 0 | 1 |  | 0 |  | 0
972 | 61617792 | 61622719 | 56609983 | 1 | 1 | 1 | 3 | 14.4.01.09-0427 | ФСБЦ-2022 доп.8, 14.4.01.09-0427, приказ Минстроя России от 14.11.2023 г. № 817/пр | Грунтовка эпоксидная антикоррозионная с содержанием цинка для защиты металлических поверхностей, расход 0,20-0,39 кг/м2 | 1346 | 1009 | кг | кг | 1 | 0 | 4985900 | 0 | 1048.29 | 0 | 0 | 0 | 911.56 | 0 | 0 | 0 | 1.15 | 1 | 1 | 1 | 2 | 0 | 0 | 1 | 1 | 0 | 2 | )*0 | 0 | 2 | 61622736 | 1 | 0 | 972 | 1 | 0 | 0 | 0 | 0 | 0 | 0 | 0 | 1823.12 | 0 | 0 | 0 | 0 | 0 | 1 | 0 | 0 | 0 | 0 | 0 | 0 | 0 |  | 0 | 0 | 0 | 1048.29 | 911.56 | 1.15 | 0 | 0 | 0 | 0 | 0 | 0 | 0 | 0 |  | 0 |  | 0
972 | 61617792 | 61622719 | 56223463 | 108 | 1 | 1 | 3 | 421/пр_2020_п.75_пп.а |  | Сметная стоимость вспомогательных ненормируемых материальных ресурсов, не учтенная в сметной норме, 2% | 3277935 | 1013 | % | % | 1 | 0 | 274903907 | 2 | 0 | 0 | 0 | 0 | 0 | 0 | 0 | 0 | 1 | 1 | 1 | 1 | -2 | 0 | 0 | 0 | 1 | 0 | 2 |  | 0 | 2 | 61622737 | 1 | 2048 | 973 | 1 | 0 | 0 | 0 | 0 | 0 | 0 | 0 | 0 | 0 | 0 | 0 | 0 | 0 | 0 | 0 | 0 | 0 | 0 | 0 | 0 | 0 |  | 0 | 0 | 0.16 | 0 | 0 | 1 | 0 | 0 | 0 | 0 | 0 | 0 | 0 | 0 |  | 0 |  | 0
973 | 61617792 | 61622738 | 37064878 | 108 | 1 | 1 | 1 | 1-100-38 |  | Затраты труда рабочих (Средний разряд - 3,8) | 1191 | 1013 | чел.-ч. | чел.-ч. | 1 | 0 | -2012709214 | 5.55 | 0 | 0 | 0 | 434.95 | 0 | 0 | 0 | 434.95 | 1 | 1 | 1 | 1 | -2 | 0 | 0 | 1 | 1 | 0 | 18.5 | )*0,3 | 1 | 2 | 61622748 | 1 | 0 | 974 | 1 | 0 | 0 | 0 | 0 | 0 | 0 | 0 | 0 | 0 | 0 | 8046.575 | 18.5 | 0 | 1 | 0 | 0 | 0 | 2413.9725 | 5.55 | 0 | 1 | 5069.34 | 3.4965 | 0 | 3.4965 | 434.95 | 434.95 | 1 | 2413.974 | 0 | 0 | 0 | 0 | 1520.8 | 1520.8 | 1 |  | 0 |  | 0
973 | 61617792 | 61622738 | 37064876 | 108 | 1 | 1 | 1 | 4-100-00 |  | Затраты труда машинистов | 1191 | 1013 | чел.-ч. | чел.-ч. | 1 | 0 | -1417349443 | 0.102 | 0 | 0 | 0 | 0 | 0 | 0 | 0 | 0 | 1 | 1 | 1 | 1 | -2 | 0 | 0 | 1 | 1 | 0 | 0.34 | )*0,3 | 2 | 2 | 61622749 | 1 | 0 | 975 | 1 | 0 | 0 | 0 | 0 | 0 | 0 | 0 | 0 | 0 | 0 | 0 | 0 | 0 | 0 | 0 | 0 | 0 | 0 | 0 | 0 | 0 |  | 0 | 0 | 0.06426 | 0 | 0 | 1 | 0 | 0 | 0 | 0 | 0 | 0 | 0 | 0 |  | 0 |  | 0
973 | 61617792 | 61622738 | 56571417 | 1 | 1 | 1 | 2 | 91.05.05-015 | ФСЭМ-2022, 91.05.05-015, приказ Минстроя России от 18.05.2022 г. № 378/пр | Краны на автомобильном ходу, грузоподъемность 16 т | 1368 | 1011 | маш.-ч | маш.-ч | 1 | 0 | -848025172 | 0.051 | 0 | 1406.6 | 597.64 | 0 | 0 | 1406.6 | 597.64 | 0 | 1 | 1 | 1 | 1 | -2 | 0 | 0 | 1 | 1 | 0 | 0.17 | )*0,3 | 1 | 2 | 61622750 | 1 | 0 | 976 | 1 | 0 | 0 | 0 | 0 | 0 | 0 | 0 | 0 | 239.122 | 101.5988 | 0 | 0 | 0.17 | 1 | 0 | 71.7366 | 30.4796 | 0 | 0 | 0.051 | 1 |  | 0 | 0.03213 | 0.03213 | 1406.6 | 1406.6 | 1 | 71.736 | 30.48 | 0 | 45.19 | 19.2 | 0 | 64.39 | 1 | 4-100-060 | 6 | чел.-ч. | 1
973 | 61617792 | 61622738 | 56572833 | 1 | 1 | 1 | 2 | 91.14.02-001 | ФСЭМ-2022 доп.7, 91.14.02-001, приказ Минстроя России от 02.08.2023 г. № 551/пр | Автомобили бортовые, грузоподъемность до 5 т | 1368 | 1011 | маш.-ч | маш.-ч | 1 | 0 | 1230426758 | 0.051 | 0 | 546.22 | 444.91 | 0 | 0 | 546.22 | 444.91 | 0 | 1 | 1 | 1 | 1 | -2 | 0 | 0 | 1 | 1 | 0 | 0.17 | )*0,3 | 1 | 2 | 61622751 | 1 | 0 | 977 | 1 | 0 | 0 | 0 | 0 | 0 | 0 | 0 | 0 | 92.8574 | 75.6347 | 0 | 0 | 0.17 | 1 | 0 | 27.8572 | 22.6904 | 0 | 0 | 0.051 | 1 |  | 0 | 0.03213 | 0.03213 | 546.22 | 546.22 | 1 | 27.858 | 22.689 | 0 | 17.55 | 14.29 | 0 | 31.84 | 1 | 4-100-040 | 4 | чел.-ч. | 1
973 | 61617792 | 61622738 | 56573153 | 1 | 1 | 1 | 2 | 91.17.04-233 | ФСЭМ-2022, 91.17.04-233, приказ Минстроя России от 18.05.2022 г. № 378/пр | Аппараты сварочные для ручной дуговой сварки, сварочный ток до 350 А | 1368 | 1011 | маш.-ч | маш.-ч | 1 | 0 | 1280601743 | 0.87 | 0 | 26.33 | 0 | 0 | 0 | 26.33 | 0 | 0 | 1 | 1 | 1 | 1 | -2 | 0 | 0 | 1 | 1 | 0 | 2.9 | )*0,3 | 1 | 2 | 61622752 | 1 | 0 | 978 | 1 | 0 | 0 | 0 | 0 | 0 | 0 | 0 | 0 | 76.357 | 0 | 0 | 0 | 0 | 1 | 0 | 22.9071 | 0 | 0 | 0 | 0 | 1 |  | 0 | 0 | 0.5481 | 26.33 | 26.33 | 1 | 22.908 | 0 | 0 | 14.43 | 0 | 0 | 14.43 | 1 |  | 0 |  | 0
973 | 61617792 | 61622738 | 56579266 | 1 | 1 | 1 | 3 | 01.7.11.07-0227 | ФСБЦ-2022, 01.7.11.07-0227, приказ Минстроя России от 18.05.2022 г. № 378/пр | Электроды сварочные для сварки низколегированных и углеродистых сталей УОНИ 13/45, Э42А, диаметр 4-5 мм | 1346 | 1009 | кг | кг | 1 | 0 | -1545686836 | 0 | 157.19 | 0 | 0 | 0 | 155.63 | 0 | 0 | 0 | 1.01 | 1 | 1 | 1 | 2 | 0 | 0 | 1 | 1 | 0 | 0.9 | )*0 | 0 | 2 | 61622753 | 1 | 0 | 979 | 1 | 0 | 0 | 0 | 0 | 0 | 0 | 0 | 140.067 | 0 | 0 | 0 | 0 | 0 | 1 | 0 | 0 | 0 | 0 | 0 | 0 | 0 |  | 0 | 0 | 0 | 157.19 | 155.63 | 1.01 | 0 | 0 | 0 | 0 | 0 | 0 | 0 | 0 |  | 0 |  | 0
973 | 61617792 | 61622738 | 56592692 | 1 | 1 | 1 | 3 | 08.3.05.02-0021 | ФСБЦ-2022, 08.3.05.02-0021, приказ Минстроя России от 18.05.2022 г. № 378/пр | Прокат листовой горячекатаный, марки стали Ст3сп, Ст3пс, ширина 1200-3000 мм, толщина 1-8 мм | 1348 | 1009 | т | т | 1000 | 0 | -994423950 | 0 | 58787.93 | 0 | 0 | 0 | 58787.93 | 0 | 0 | 0 | 1 | 1 | 1 | 1 | -2 | 0 | 0 | 1 | 1 | 0 | 0.004 | )*0 | 0 | 2 | 61622754 | 1 | 0 | 980 | 1 | 0 | 0 | 0 | 0 | 0 | 0 | 0 | 235.1517 | 0 | 0 | 0 | 0 | 0 | 1 | 0 | 0 | 0 | 0 | 0 | 0 | 0 |  | 0 | 0 | 0 | 58787.93 | 58787.93 | 1 | 0 | 0 | 0 | 0 | 0 | 0 | 0 | 1 |  | 0 |  | 0
973 | 61617792 | 61622738 | 56609983 | 1 | 1 | 1 | 3 | 14.4.01.09-0427 | ФСБЦ-2022 доп.8, 14.4.01.09-0427, приказ Минстроя России от 14.11.2023 г. № 817/пр | Грунтовка эпоксидная антикоррозионная с содержанием цинка для защиты металлических поверхностей, расход 0,20-0,39 кг/м2 | 1346 | 1009 | кг | кг | 1 | 0 | 4985900 | 0 | 1048.29 | 0 | 0 | 0 | 911.56 | 0 | 0 | 0 | 1.15 | 1 | 1 | 1 | 2 | 0 | 0 | 1 | 1 | 0 | 2.4 | )*0 | 0 | 2 | 61622755 | 1 | 0 | 981 | 1 | 0 | 0 | 0 | 0 | 0 | 0 | 0 | 2187.744 | 0 | 0 | 0 | 0 | 0 | 1 | 0 | 0 | 0 | 0 | 0 | 0 | 0 |  | 0 | 0 | 0 | 1048.29 | 911.56 | 1.15 | 0 | 0 | 0 | 0 | 0 | 0 | 0 | 0 |  | 0 |  | 0
973 | 61617792 | 61622738 | 56223463 | 108 | 1 | 1 | 3 | 421/пр_2020_п.75_пп.а |  | Сметная стоимость вспомогательных ненормируемых материальных ресурсов, не учтенная в сметной норме, 2% | 3277935 | 1013 | % | % | 1 | 0 | 274903907 | 2 | 0 | 0 | 0 | 0 | 0 | 0 | 0 | 0 | 1 | 1 | 1 | 1 | -2 | 0 | 0 | 0 | 1 | 0 | 2 |  | 0 | 2 | 61622756 | 1 | 2048 | 982 | 1 | 0 | 0 | 0 | 0 | 0 | 0 | 0 | 0 | 0 | 0 | 0 | 0 | 0 | 0 | 0 | 0 | 0 | 0 | 0 | 0 | 0 |  | 0 | 0 | 1.26 | 0 | 0 | 1 | 0 | 0 | 0 | 0 | 0 | 0 | 0 | 0 |  | 0 |  | 0
1009 | 61617792 | 61622814 | 37066717 | 108 | 1 | 1 | 1 | 1-100-25 |  | Затраты труда рабочих (Средний разряд - 2,5) | 1191 | 1013 | чел.-ч. | чел.-ч. | 1 | 0 | 388411409 | 0.44 | 0 | 0 | 0 | 378.5 | 0 | 0 | 0 | 378.5 | 1 | 1 | 1 | 1 | -2 | 0 | 0 | 0 | 1 | 0 | 0.44 |  | 1 | 2 | 61622820 | 1 | 0 | 983 | 1 | 0 | 0 | 0 | 0 | 0 | 0 | 0 | 0 | 0 | 0 | 166.54 | 0.44 | 0 | 1 | 0 | 0 | 0 | 166.54 | 0.44 | 0 | 1 | 499.62 | 1.32 | 0 | 1.32 | 378.5 | 378.5 | 1 | 166.54 | 0 | 0 | 0 | 0 | 499.62 | 499.62 | 1 |  | 0 |  | 0
1009 | 61617792 | 61622814 | 37064876 | 108 | 1 | 1 | 1 | 4-100-00 |  | Затраты труда машинистов | 1191 | 1013 | чел.-ч. | чел.-ч. | 1 | 0 | -1417349443 | 0.48 | 0 | 0 | 0 | 0 | 0 | 0 | 0 | 0 | 1 | 1 | 1 | 1 | -2 | 0 | 0 | 0 | 1 | 0 | 0.48 |  | 2 | 2 | 61622821 | 1 | 0 | 984 | 1 | 0 | 0 | 0 | 0 | 0 | 0 | 0 | 0 | 0 | 0 | 0 | 0 | 0 | 0 | 0 | 0 | 0 | 0 | 0 | 0 | 0 |  | 0 | 0 | 1.44 | 0 | 0 | 1 | 0 | 0 | 0 | 0 | 0 | 0 | 0 | 0 |  | 0 |  | 0
1009 | 61617792 | 61622814 | 56571417 | 1 | 1 | 1 | 2 | 91.05.05-015 | ФСЭМ-2022, 91.05.05-015, приказ Минстроя России от 18.05.2022 г. № 378/пр | Краны на автомобильном ходу, грузоподъемность 16 т | 1368 | 1011 | маш.-ч | маш.-ч | 1 | 0 | -848025172 | 0.24 | 0 | 1406.6 | 597.64 | 0 | 0 | 1406.6 | 597.64 | 0 | 1 | 1 | 1 | 1 | -2 | 0 | 0 | 0 | 1 | 0 | 0.24 |  | 1 | 2 | 61622822 | 1 | 0 | 985 | 1 | 0 | 0 | 0 | 0 | 0 | 0 | 0 | 0 | 337.584 | 143.4336 | 0 | 0 | 0.24 | 1 | 0 | 337.584 | 143.4336 | 0 | 0 | 0.24 | 1 |  | 0 | 0.72 | 0.72 | 1406.6 | 1406.6 | 1 | 337.58 | 143.43 | 0 | 1012.75 | 430.3 | 0 | 1443.05 | 1 | 4-100-060 | 6 | чел.-ч. | 1
1009 | 61617792 | 61622814 | 56572938 | 1 | 1 | 1 | 2 | 91.15.01-001 | ФСЭМ-2022, 91.15.01-001, приказ Минстроя России от 18.05.2022 г. № 378/пр | Прицепы тракторные, грузоподъемность до 2 т | 1368 | 1011 | маш.-ч | маш.-ч | 1 | 0 | -1757865898 | 0.24 | 0 | 12.95 | 0 | 0 | 0 | 12.95 | 0 | 0 | 1 | 1 | 1 | 1 | -2 | 0 | 0 | 0 | 1 | 0 | 0.24 |  | 1 | 2 | 61622823 | 1 | 0 | 986 | 1 | 0 | 0 | 0 | 0 | 0 | 0 | 0 | 0 | 3.108 | 0 | 0 | 0 | 0 | 1 | 0 | 3.108 | 0 | 0 | 0 | 0 | 1 |  | 0 | 0 | 0.72 | 12.95 | 12.95 | 1 | 3.11 | 0 | 0 | 9.32 | 0 | 0 | 9.32 | 1 |  | 0 |  | 0
1009 | 61617792 | 61622814 | 56572969 | 1 | 1 | 1 | 2 | 91.15.03-014 | ФСЭМ-2022 доп.2, 91.15.03-014, приказ Минстроя России от 26.08.2022 г. № 703/пр | Тракторы на пневмоколесном ходу, мощность 59 кВт (80 л.с.) | 1368 | 1011 | маш.-ч | маш.-ч | 1 | 0 | -1976387145 | 0.24 | 0 | 562.51 | 444.91 | 0 | 0 | 562.51 | 444.91 | 0 | 1 | 1 | 1 | 1 | -2 | 0 | 0 | 0 | 1 | 0 | 0.24 |  | 1 | 2 | 61622824 | 1 | 0 | 987 | 1 | 0 | 0 | 0 | 0 | 0 | 0 | 0 | 0 | 135.0024 | 106.7784 | 0 | 0 | 0.24 | 1 | 0 | 135.0024 | 106.7784 | 0 | 0 | 0.24 | 1 |  | 0 | 0.72 | 0.72 | 562.51 | 562.51 | 1 | 135 | 106.78 | 0 | 405.01 | 320.34 | 0 | 725.35 | 1 | 4-100-040 | 4 | чел.-ч. | 1
1010 | 61617792 | 61622825 | 37066717 | 108 | 1 | 1 | 1 | 1-100-25 |  | Затраты труда рабочих (Средний разряд - 2,5) | 1191 | 1013 | чел.-ч. | чел.-ч. | 1 | 0 | 388411409 | 0.25 | 0 | 0 | 0 | 378.5 | 0 | 0 | 0 | 378.5 | 1 | 1 | 1 | 1 | -2 | 0 | 0 | 0 | 1 | 0 | 0.25 |  | 1 | 2 | 61622830 | 1 | 0 | 988 | 1 | 0 | 0 | 0 | 0 | 0 | 0 | 0 | 0 | 0 | 0 | 94.625 | 0.25 | 0 | 1 | 0 | 0 | 0 | 94.625 | 0.25 | 0 | 1 | 283.88 | 0.75 | 0 | 0.75 | 378.5 | 378.5 | 1 | 94.63 | 0 | 0 | 0 | 0 | 283.88 | 283.88 | 1 |  | 0 |  | 0
1010 | 61617792 | 61622825 | 37064876 | 108 | 1 | 1 | 1 | 4-100-00 |  | Затраты труда машинистов | 1191 | 1013 | чел.-ч. | чел.-ч. | 1 | 0 | -1417349443 | 0.14 | 0 | 0 | 0 | 0 | 0 | 0 | 0 | 0 | 1 | 1 | 1 | 1 | -2 | 0 | 0 | 0 | 1 | 0 | 0.14 |  | 2 | 2 | 61622831 | 1 | 0 | 989 | 1 | 0 | 0 | 0 | 0 | 0 | 0 | 0 | 0 | 0 | 0 | 0 | 0 | 0 | 0 | 0 | 0 | 0 | 0 | 0 | 0 | 0 |  | 0 | 0 | 0.42 | 0 | 0 | 1 | 0 | 0 | 0 | 0 | 0 | 0 | 0 | 0 |  | 0 |  | 0
1010 | 61617792 | 61622825 | 56572938 | 1 | 1 | 1 | 2 | 91.15.01-001 | ФСЭМ-2022, 91.15.01-001, приказ Минстроя России от 18.05.2022 г. № 378/пр | Прицепы тракторные, грузоподъемность до 2 т | 1368 | 1011 | маш.-ч | маш.-ч | 1 | 0 | -1757865898 | 0.14 | 0 | 12.95 | 0 | 0 | 0 | 12.95 | 0 | 0 | 1 | 1 | 1 | 1 | -2 | 0 | 0 | 0 | 1 | 0 | 0.14 |  | 1 | 2 | 61622832 | 1 | 0 | 990 | 1 | 0 | 0 | 0 | 0 | 0 | 0 | 0 | 0 | 1.813 | 0 | 0 | 0 | 0 | 1 | 0 | 1.813 | 0 | 0 | 0 | 0 | 1 |  | 0 | 0 | 0.42 | 12.95 | 12.95 | 1 | 1.81 | 0 | 0 | 5.44 | 0 | 0 | 5.44 | 1 |  | 0 |  | 0
1010 | 61617792 | 61622825 | 56572969 | 1 | 1 | 1 | 2 | 91.15.03-014 | ФСЭМ-2022 доп.2, 91.15.03-014, приказ Минстроя России от 26.08.2022 г. № 703/пр | Тракторы на пневмоколесном ходу, мощность 59 кВт (80 л.с.) | 1368 | 1011 | маш.-ч | маш.-ч | 1 | 0 | -1976387145 | 0.14 | 0 | 562.51 | 444.91 | 0 | 0 | 562.51 | 444.91 | 0 | 1 | 1 | 1 | 1 | -2 | 0 | 0 | 0 | 1 | 0 | 0.14 |  | 1 | 2 | 61622833 | 1 | 0 | 991 | 1 | 0 | 0 | 0 | 0 | 0 | 0 | 0 | 0 | 78.7514 | 62.2874 | 0 | 0 | 0.14 | 1 | 0 | 78.7514 | 62.2874 | 0 | 0 | 0.14 | 1 |  | 0 | 0.42 | 0.42 | 562.51 | 562.51 | 1 | 78.75 | 62.29 | 0 | 236.25 | 186.86 | 0 | 423.11 | 1 | 4-100-040 | 4 | чел.-ч. | 1
1011 | 61617792 | 61622834 | 37064978 | 108 | 1 | 1 | 1 | 1-100-33 |  | Затраты труда рабочих (Средний разряд - 3,3) | 1191 | 1013 | чел.-ч. | чел.-ч. | 1 | 0 | -1759674247 | 3.06 | 0 | 0 | 0 | 410.04 | 0 | 0 | 0 | 410.04 | 1 | 1 | 1 | 1 | -2 | 0 | 0 | 0 | 1 | 0 | 3.06 |  | 1 | 2 | 61622845 | 1 | 0 | 992 | 1 | 0 | 0 | 0 | 0 | 0 | 0 | 0 | 0 | 0 | 0 | 1254.7224 | 3.06 | 0 | 1 | 0 | 0 | 0 | 1254.7224 | 3.06 | 0 | 1 | 6273.61 | 15.3 | 0 | 15.3 | 410.04 | 410.04 | 1 | 1254.72 | 0 | 0 | 0 | 0 | 6273.61 | 6273.61 | 1 |  | 0 |  | 0
1011 | 61617792 | 61622834 | 37064876 | 108 | 1 | 1 | 1 | 4-100-00 |  | Затраты труда машинистов | 1191 | 1013 | чел.-ч. | чел.-ч. | 1 | 0 | -1417349443 | 0.87 | 0 | 0 | 0 | 0 | 0 | 0 | 0 | 0 | 1 | 1 | 1 | 1 | -2 | 0 | 0 | 0 | 1 | 0 | 0.87 |  | 2 | 2 | 61622846 | 1 | 0 | 993 | 1 | 0 | 0 | 0 | 0 | 0 | 0 | 0 | 0 | 0 | 0 | 0 | 0 | 0 | 0 | 0 | 0 | 0 | 0 | 0 | 0 | 0 |  | 0 | 0 | 4.35 | 0 | 0 | 1 | 0 | 0 | 0 | 0 | 0 | 0 | 0 | 0 |  | 0 |  | 0
1011 | 61617792 | 61622834 | 56571218 | 1 | 1 | 1 | 2 | 91.04.01-031 | ФСЭМ-2022, 91.04.01-031, приказ Минстроя России от 18.05.2022 г. № 378/пр | Машины бурильно-крановые на автомобильном ходу, диаметр бурения до 800 мм, глубина бурения до 5 м | 1368 | 1011 | маш.-ч | маш.-ч | 1 | 0 | 766822283 | 0.68 | 0 | 1814.27 | 511.31 | 0 | 0 | 1814.27 | 511.31 | 0 | 1 | 1 | 1 | 1 | -2 | 0 | 0 | 0 | 1 | 0 | 0.68 |  | 1 | 2 | 61622847 | 1 | 0 | 994 | 1 | 0 | 0 | 0 | 0 | 0 | 0 | 0 | 0 | 1233.7036 | 347.6908 | 0 | 0 | 0.68 | 1 | 0 | 1233.7036 | 347.6908 | 0 | 0 | 0.68 | 1 |  | 0 | 3.4 | 3.4 | 1814.27 | 1814.27 | 1 | 1233.7 | 347.69 | 0 | 6168.52 | 1738.45 | 0 | 7906.97 | 1 | 4-100-050 | 5 | чел.-ч. | 1
1011 | 61617792 | 61622834 | 56572833 | 1 | 1 | 1 | 2 | 91.14.02-001 | ФСЭМ-2022 доп.7, 91.14.02-001, приказ Минстроя России от 02.08.2023 г. № 551/пр | Автомобили бортовые, грузоподъемность до 5 т | 1368 | 1011 | маш.-ч | маш.-ч | 1 | 0 | 1230426758 | 0.19 | 0 | 546.22 | 444.91 | 0 | 0 | 546.22 | 444.91 | 0 | 1 | 1 | 1 | 1 | -2 | 0 | 0 | 0 | 1 | 0 | 0.19 |  | 1 | 2 | 61622848 | 1 | 0 | 995 | 1 | 0 | 0 | 0 | 0 | 0 | 0 | 0 | 0 | 103.7818 | 84.5329 | 0 | 0 | 0.19 | 1 | 0 | 103.7818 | 84.5329 | 0 | 0 | 0.19 | 1 |  | 0 | 0.95 | 0.95 | 546.22 | 546.22 | 1 | 103.78 | 84.53 | 0 | 518.91 | 422.66 | 0 | 941.57 | 1 | 4-100-040 | 4 | чел.-ч. | 1
1011 | 61617792 | 61622834 | 56574842 | 1 | 1 | 1 | 3 | 01.3.01.06-0038 | ФСБЦ-2022, 01.3.01.06-0038, приказ Минстроя России от 18.05.2022 г. № 378/пр | Смазка защитная электросетевая | 1346 | 1009 | кг | кг | 1 | 0 | -306422680 | 0.1 | 474.2 | 0 | 0 | 0 | 238.29 | 0 | 0 | 0 | 1.99 | 1 | 1 | 1 | 2 | 0 | 0 | 0 | 1 | 0 | 0.1 |  | 0 | 2 | 61622849 | 1 | 0 | 996 | 1 | 0 | 0 | 0 | 0 | 0 | 0 | 0 | 23.829 | 0 | 0 | 0 | 0 | 0 | 1 | 23.829 | 0 | 0 | 0 | 0 | 0 | 1 |  | 0 | 0 | 0.5 | 474.2 | 238.29 | 1.99 | 23.83 | 0 | 237.1 | 0 | 0 | 0 | 237.1 | 0 |  | 0 |  | 0
1011 | 61617792 | 61622834 | 56574852 | 1 | 1 | 1 | 3 | 01.3.01.06-0051 | ФСБЦ-2022, 01.3.01.06-0051, приказ Минстроя России от 18.05.2022 г. № 378/пр | Смазка солидол жировой Ж | 1346 | 1009 | кг | кг | 1 | 0 | -448438601 | 0.03 | 159.24 | 0 | 0 | 0 | 80.02 | 0 | 0 | 0 | 1.99 | 1 | 1 | 1 | 2 | 0 | 0 | 0 | 1 | 0 | 0.03 |  | 0 | 2 | 61622850 | 1 | 0 | 997 | 1 | 0 | 0 | 0 | 0 | 0 | 0 | 0 | 2.4006 | 0 | 0 | 0 | 0 | 0 | 1 | 2.4006 | 0 | 0 | 0 | 0 | 0 | 1 |  | 0 | 0 | 0.15 | 159.24 | 80.02 | 1.99 | 2.4 | 0 | 23.89 | 0 | 0 | 0 | 23.89 | 0 |  | 0 |  | 0
1011 | 61617792 | 61622834 | 56582407 | 1 | 1 | 1 | 3 | 01.7.20.08-0051 | ФСБЦ-2022 доп.8, 01.7.20.08-0051, приказ Минстроя России от 14.11.2023 г. № 817/пр | Ветошь хлопчатобумажная цветная | 1346 | 1009 | кг | кг | 1 | 0 | -529816839 | 0.02 | 103.8 | 0 | 0 | 0 | 56.11 | 0 | 0 | 0 | 1.85 | 1 | 1 | 1 | 2 | 0 | 0 | 0 | 1 | 0 | 0.02 |  | 0 | 2 | 61622852 | 1 | 0 | 999 | 1 | 0 | 0 | 0 | 0 | 0 | 0 | 0 | 1.1222 | 0 | 0 | 0 | 0 | 0 | 1 | 1.1222 | 0 | 0 | 0 | 0 | 0 | 1 |  | 0 | 0 | 0.1 | 103.8 | 56.11 | 1.85 | 1.12 | 0 | 10.38 | 0 | 0 | 0 | 10.38 | 0 |  | 0 |  | 0
1011 | 61617792 | 61622834 | 56610096 | 1 | 1 | 1 | 3 | 14.4.02.04-0182 | ФСБЦ-2022, 14.4.02.04-0182, приказ Минстроя России от 18.05.2022 г. № 378/пр | Краска масляная МА-15, цветная | 1348 | 1009 | т | т | 1000 | 0 | 678890941 | 0.0004 | 79645.01 | 0 | 0 | 0 | 61265.39 | 0 | 0 | 0 | 1.3 | 1 | 1 | 1 | 2 | 0 | 0 | 0 | 1 | 0 | 0.0004 |  | 0 | 2 | 61622857 | 1 | 0 | 1004 | 1 | 0 | 0 | 0 | 0 | 0 | 0 | 0 | 24.5062 | 0 | 0 | 0 | 0 | 0 | 1 | 24.5062 | 0 | 0 | 0 | 0 | 0 | 1 |  | 0 | 0 | 0.002 | 79645.01 | 61265.39 | 1.3 | 24.51 | 0 | 159.29 | 0 | 0 | 0 | 159.29 | 0 |  | 0 |  | 0
1011 | 61617792 | 61622834 | 56610133 | 1 | 1 | 1 | 3 | 14.4.03.03-0102 | ФСБЦ-2022 доп.4, 14.4.03.03-0102, приказ Минстроя России от 27.12.2022 г. № 1133/пр | Лак битумный БТ-577 | 1348 | 1009 | т | т | 1000 | 0 | -548549702 | 0.0001 | 86422.66 | 0 | 0 | 0 | 80020.98 | 0 | 0 | 0 | 1.08 | 1 | 1 | 1 | 2 | 0 | 0 | 0 | 1 | 0 | 0.0001 |  | 0 | 2 | 61622858 | 1 | 0 | 1005 | 1 | 0 | 0 | 0 | 0 | 0 | 0 | 0 | 8.0021 | 0 | 0 | 0 | 0 | 0 | 1 | 8.0021 | 0 | 0 | 0 | 0 | 0 | 1 |  | 0 | 0 | 0.0005 | 86422.66 | 80020.98 | 1.08 | 8 | 0 | 43.21 | 0 | 0 | 0 | 43.21 | 0 |  | 0 |  | 0
1011 | 61617792 | 61622834 | 56622775 | 1 | 1 | 1 | 3 | 20.2.02.04-0006 | ФСБЦ-2022, 20.2.02.04-0006, приказ Минстроя России от 18.05.2022 г. № 378/пр | Колпачки полиэтиленовые К-6 | 1425 | 1013 | 100 ШТ | 100 ШТ | 1 | 0 | 359643171 | 0.06 | 1310.3 | 0 | 0 | 0 | 1031.73 | 0 | 0 | 0 | 1.27 | 1 | 1 | 1 | 2 | 0 | 0 | 0 | 1 | 0 | 0.06 |  | 0 | 2 | 61622859 | 1 | 0 | 1006 | 1 | 0 | 0 | 0 | 0 | 0 | 0 | 0 | 61.9038 | 0 | 0 | 0 | 0 | 0 | 1 | 61.9038 | 0 | 0 | 0 | 0 | 0 | 1 |  | 0 | 0 | 0.3 | 1310.3 | 1031.73 | 1.27 | 61.9 | 0 | 393.09 | 0 | 0 | 0 | 393.09 | 0 |  | 0 |  | 0
1012 | 61617792 | 61622863 | 37064978 | 108 | 1 | 1 | 1 | 1-100-33 |  | Затраты труда рабочих (Средний разряд - 3,3) | 1191 | 1013 | чел.-ч. | чел.-ч. | 1 | 0 | -1759674247 | 3.06 | 0 | 0 | 0 | 410.04 | 0 | 0 | 0 | 410.04 | 1 | 1 | 1 | 1 | -2 | 0 | 0 | 1 | 1 | 0 | 3.06 |  | 1 | 2 | 61622882 | 1 | 0 | 1010 | 1 | 0 | 0 | 0 | 0 | 0 | 0 | 0 | 0 | 0 | 0 | 1254.7224 | 3.06 | 0 | 1 | 0 | 0 | 0 | 1254.7224 | 3.06 | 0 | 1 | 1254.72 | 3.06 | 0 | 3.06 | 410.04 | 410.04 | 1 | 1254.72 | 0 | 0 | 0 | 0 | 1254.72 | 1254.72 | 1 |  | 0 |  | 0
1012 | 61617792 | 61622863 | 37064876 | 108 | 1 | 1 | 1 | 4-100-00 |  | Затраты труда машинистов | 1191 | 1013 | чел.-ч. | чел.-ч. | 1 | 0 | -1417349443 | 0.87 | 0 | 0 | 0 | 0 | 0 | 0 | 0 | 0 | 1 | 1 | 1 | 1 | -2 | 0 | 0 | 1 | 1 | 0 | 0.87 |  | 2 | 2 | 61622883 | 1 | 0 | 1011 | 1 | 0 | 0 | 0 | 0 | 0 | 0 | 0 | 0 | 0 | 0 | 0 | 0 | 0 | 0 | 0 | 0 | 0 | 0 | 0 | 0 | 0 |  | 0 | 0 | 0.87 | 0 | 0 | 1 | 0 | 0 | 0 | 0 | 0 | 0 | 0 | 0 |  | 0 |  | 0
1012 | 61617792 | 61622863 | 56571218 | 1 | 1 | 1 | 2 | 91.04.01-031 | ФСЭМ-2022, 91.04.01-031, приказ Минстроя России от 18.05.2022 г. № 378/пр | Машины бурильно-крановые на автомобильном ходу, диаметр бурения до 800 мм, глубина бурения до 5 м | 1368 | 1011 | маш.-ч | маш.-ч | 1 | 0 | 766822283 | 0.68 | 0 | 1814.27 | 511.31 | 0 | 0 | 1814.27 | 511.31 | 0 | 1 | 1 | 1 | 1 | -2 | 0 | 0 | 1 | 1 | 0 | 0.68 |  | 1 | 2 | 61622884 | 1 | 0 | 1012 | 1 | 0 | 0 | 0 | 0 | 0 | 0 | 0 | 0 | 1233.7036 | 347.6908 | 0 | 0 | 0.68 | 1 | 0 | 1233.7036 | 347.6908 | 0 | 0 | 0.68 | 1 |  | 0 | 0.68 | 0.68 | 1814.27 | 1814.27 | 1 | 1233.7 | 347.69 | 0 | 1233.7 | 347.69 | 0 | 1581.39 | 1 | 4-100-050 | 5 | чел.-ч. | 1
1012 | 61617792 | 61622863 | 56572833 | 1 | 1 | 1 | 2 | 91.14.02-001 | ФСЭМ-2022 доп.7, 91.14.02-001, приказ Минстроя России от 02.08.2023 г. № 551/пр | Автомобили бортовые, грузоподъемность до 5 т | 1368 | 1011 | маш.-ч | маш.-ч | 1 | 0 | 1230426758 | 0.19 | 0 | 546.22 | 444.91 | 0 | 0 | 546.22 | 444.91 | 0 | 1 | 1 | 1 | 1 | -2 | 0 | 0 | 1 | 1 | 0 | 0.19 |  | 1 | 2 | 61622885 | 1 | 0 | 1013 | 1 | 0 | 0 | 0 | 0 | 0 | 0 | 0 | 0 | 103.7818 | 84.5329 | 0 | 0 | 0.19 | 1 | 0 | 103.7818 | 84.5329 | 0 | 0 | 0.19 | 1 |  | 0 | 0.19 | 0.19 | 546.22 | 546.22 | 1 | 103.78 | 84.53 | 0 | 103.78 | 84.53 | 0 | 188.31 | 1 | 4-100-040 | 4 | чел.-ч. | 1
1012 | 61617792 | 61622863 | 56574842 | 1 | 1 | 1 | 3 | 01.3.01.06-0038 | ФСБЦ-2022, 01.3.01.06-0038, приказ Минстроя России от 18.05.2022 г. № 378/пр | Смазка защитная электросетевая | 1346 | 1009 | кг | кг | 1 | 0 | -306422680 | 0.1 | 474.2 | 0 | 0 | 0 | 238.29 | 0 | 0 | 0 | 1.99 | 1 | 1 | 1 | 2 | 0 | 0 | 1 | 1 | 0 | 0.1 |  | 0 | 2 | 61622886 | 1 | 0 | 1014 | 1 | 0 | 0 | 0 | 0 | 0 | 0 | 0 | 23.829 | 0 | 0 | 0 | 0 | 0 | 1 | 23.829 | 0 | 0 | 0 | 0 | 0 | 1 |  | 0 | 0 | 0.1 | 474.2 | 238.29 | 1.99 | 23.83 | 0 | 47.42 | 0 | 0 | 0 | 47.42 | 0 |  | 0 |  | 0
1012 | 61617792 | 61622863 | 56574852 | 1 | 1 | 1 | 3 | 01.3.01.06-0051 | ФСБЦ-2022, 01.3.01.06-0051, приказ Минстроя России от 18.05.2022 г. № 378/пр | Смазка солидол жировой Ж | 1346 | 1009 | кг | кг | 1 | 0 | -448438601 | 0.03 | 159.24 | 0 | 0 | 0 | 80.02 | 0 | 0 | 0 | 1.99 | 1 | 1 | 1 | 2 | 0 | 0 | 1 | 1 | 0 | 0.03 |  | 0 | 2 | 61622887 | 1 | 0 | 1015 | 1 | 0 | 0 | 0 | 0 | 0 | 0 | 0 | 2.4006 | 0 | 0 | 0 | 0 | 0 | 1 | 2.4006 | 0 | 0 | 0 | 0 | 0 | 1 |  | 0 | 0 | 0.03 | 159.24 | 80.02 | 1.99 | 2.4 | 0 | 4.78 | 0 | 0 | 0 | 4.78 | 0 |  | 0 |  | 0
1012 | 61617792 | 61622863 | 56580368 | 1 | 1 | 1 | 3 | 01.7.15.03-0042 | ФСБЦ-2022, 01.7.15.03-0042, приказ Минстроя России от 18.05.2022 г. № 378/пр | Болты с гайками и шайбами строительные | 1346 | 1009 | кг | кг | 1 | 0 | -385218612 | 0 | 194.17 | 0 | 0 | 0 | 174.93 | 0 | 0 | 0 | 1.11 | 1 | 1 | 1 | 2 | 1 | 0 | 1 | 1 | 0 | 0 |  | 0 | 2 | 61622888 | 1 | 0 | 1016 | 1 | 0 | 0 | 0 | 0 | 0 | 0 | 0 | 0 | 0 | 0 | 0 | 0 | 0 | 0 | 0 | 0 | 0 | 0 | 0 | 0 | 0 |  | 0 | 0 | 0 | 194.17 | 174.93 | 1.11 | 0 | 0 | 0 | 0 | 0 | 0 | 0 | 0 |  | 0 |  | 0
1012 | 61617792 | 61622863 | 56582407 | 1 | 1 | 1 | 3 | 01.7.20.08-0051 | ФСБЦ-2022 доп.8, 01.7.20.08-0051, приказ Минстроя России от 14.11.2023 г. № 817/пр | Ветошь хлопчатобумажная цветная | 1346 | 1009 | кг | кг | 1 | 0 | -529816839 | 0.02 | 103.8 | 0 | 0 | 0 | 56.11 | 0 | 0 | 0 | 1.85 | 1 | 1 | 1 | 2 | 0 | 0 | 1 | 1 | 0 | 0.02 |  | 0 | 2 | 61622889 | 1 | 0 | 1017 | 1 | 0 | 0 | 0 | 0 | 0 | 0 | 0 | 1.1222 | 0 | 0 | 0 | 0 | 0 | 1 | 1.1222 | 0 | 0 | 0 | 0 | 0 | 1 |  | 0 | 0 | 0.02 | 103.8 | 56.11 | 1.85 | 1.12 | 0 | 2.08 | 0 | 0 | 0 | 2.08 | 0 |  | 0 |  | 0
1012 | 61617792 | 61622863 | 56218924 | 108 | 1 | 1 | 3 | 05.1.02.07 |  | Стойка железобетонная вибрированная для опор | 1371 | 1013 | ШТ | ШТ | 1 | 0 | 457934895 | 0 | 0 | 0 | 0 | 0 | 0 | 0 | 0 | 0 | 1 | 1 | 1 | 1 | -2 | 1 | 0 | 1 | 1 | 0 | 0 |  | 0 | 2 | 61622890 | 1 | 0 | 1018 | 1 | 0 | 0 | 0 | 0 | 0 | 0 | 0 | 0 | 0 | 0 | 0 | 0 | 0 | 0 | 0 | 0 | 0 | 0 | 0 | 0 | 0 |  | 0 | 0 | 0 | 0 | 0 | 1 | 0 | 0 | 0 | 0 | 0 | 0 | 0 | 0 |  | 0 |  | 0
1012 | 61617792 | 61622863 | 56219626 | 108 | 1 | 1 | 3 | 07.2.02.05 |  | Траверсы стальные | 1348 | 1009 | т | т | 1000 | 0 | 1602794472 | 0 | 0 | 0 | 0 | 0 | 0 | 0 | 0 | 0 | 1 | 1 | 1 | 1 | -2 | 1 | 0 | 1 | 1 | 0 | 0 |  | 0 | 2 | 61622891 | 1 | 0 | 1019 | 1 | 0 | 0 | 0 | 0 | 0 | 0 | 0 | 0 | 0 | 0 | 0 | 0 | 0 | 0 | 0 | 0 | 0 | 0 | 0 | 0 | 0 |  | 0 | 0 | 0 | 0 | 0 | 1 | 0 | 0 | 0 | 0 | 0 | 0 | 0 | 0 |  | 0 |  | 0
1012 | 61617792 | 61622863 | 56219801 | 108 | 1 | 1 | 3 | 07.2.07.13 |  | Хомуты стальные | 1346 | 1009 | кг | кг | 1 | 0 | -1111733769 | 0 | 0 | 0 | 0 | 0 | 0 | 0 | 0 | 0 | 1 | 1 | 1 | 1 | -2 | 1 | 0 | 1 | 1 | 0 | 0 |  | 0 | 2 | 61622892 | 1 | 0 | 1020 | 1 | 0 | 0 | 0 | 0 | 0 | 0 | 0 | 0 | 0 | 0 | 0 | 0 | 0 | 0 | 0 | 0 | 0 | 0 | 0 | 0 | 0 |  | 0 | 0 | 0 | 0 | 0 | 1 | 0 | 0 | 0 | 0 | 0 | 0 | 0 | 0 |  | 0 |  | 0
1012 | 61617792 | 61622863 | 56220121 | 108 | 1 | 1 | 3 | 08.3.04.02 |  | Сталь стержневая диаметром до 10 мм | 1348 | 1009 | т | т | 1000 | 0 | 1613753229 | 0 | 0 | 0 | 0 | 0 | 0 | 0 | 0 | 0 | 1 | 1 | 1 | 1 | -2 | 1 | 0 | 1 | 1 | 0 | 0 |  | 0 | 2 | 61622893 | 1 | 0 | 1021 | 1 | 0 | 0 | 0 | 0 | 0 | 0 | 0 | 0 | 0 | 0 | 0 | 0 | 0 | 0 | 0 | 0 | 0 | 0 | 0 | 0 | 0 |  | 0 | 0 | 0 | 0 | 0 | 1 | 0 | 0 | 0 | 0 | 0 | 0 | 0 | 0 |  | 0 |  | 0
1012 | 61617792 | 61622863 | 56610096 | 1 | 1 | 1 | 3 | 14.4.02.04-0182 | ФСБЦ-2022, 14.4.02.04-0182, приказ Минстроя России от 18.05.2022 г. № 378/пр | Краска масляная МА-15, цветная | 1348 | 1009 | т | т | 1000 | 0 | 678890941 | 0.0004 | 79645.01 | 0 | 0 | 0 | 61265.39 | 0 | 0 | 0 | 1.3 | 1 | 1 | 1 | 2 | 0 | 0 | 1 | 1 | 0 | 0.0004 |  | 0 | 2 | 61622894 | 1 | 0 | 1022 | 1 | 0 | 0 | 0 | 0 | 0 | 0 | 0 | 24.5062 | 0 | 0 | 0 | 0 | 0 | 1 | 24.5062 | 0 | 0 | 0 | 0 | 0 | 1 |  | 0 | 0 | 0.0004 | 79645.01 | 61265.39 | 1.3 | 24.51 | 0 | 31.86 | 0 | 0 | 0 | 31.86 | 0 |  | 0 |  | 0
1012 | 61617792 | 61622863 | 56610133 | 1 | 1 | 1 | 3 | 14.4.03.03-0102 | ФСБЦ-2022 доп.4, 14.4.03.03-0102, приказ Минстроя России от 27.12.2022 г. № 1133/пр | Лак битумный БТ-577 | 1348 | 1009 | т | т | 1000 | 0 | -548549702 | 0.0001 | 86422.66 | 0 | 0 | 0 | 80020.98 | 0 | 0 | 0 | 1.08 | 1 | 1 | 1 | 2 | 0 | 0 | 1 | 1 | 0 | 0.0001 |  | 0 | 2 | 61622895 | 1 | 0 | 1023 | 1 | 0 | 0 | 0 | 0 | 0 | 0 | 0 | 8.0021 | 0 | 0 | 0 | 0 | 0 | 1 | 8.0021 | 0 | 0 | 0 | 0 | 0 | 1 |  | 0 | 0 | 0.0001 | 86422.66 | 80020.98 | 1.08 | 8 | 0 | 8.64 | 0 | 0 | 0 | 8.64 | 0 |  | 0 |  | 0
1012 | 61617792 | 61622863 | 56622775 | 1 | 1 | 1 | 3 | 20.2.02.04-0006 | ФСБЦ-2022, 20.2.02.04-0006, приказ Минстроя России от 18.05.2022 г. № 378/пр | Колпачки полиэтиленовые К-6 | 1425 | 1013 | 100 ШТ | 100 ШТ | 1 | 0 | 359643171 | 0.06 | 1310.3 | 0 | 0 | 0 | 1031.73 | 0 | 0 | 0 | 1.27 | 1 | 1 | 1 | 2 | 0 | 0 | 1 | 1 | 0 | 0.06 |  | 0 | 2 | 61622896 | 1 | 0 | 1024 | 1 | 0 | 0 | 0 | 0 | 0 | 0 | 0 | 61.9038 | 0 | 0 | 0 | 0 | 0 | 1 | 61.9038 | 0 | 0 | 0 | 0 | 0 | 1 |  | 0 | 0 | 0.06 | 1310.3 | 1031.73 | 1.27 | 61.9 | 0 | 78.62 | 0 | 0 | 0 | 78.62 | 0 |  | 0 |  | 0
1012 | 61617792 | 61622863 | 56222457 | 108 | 1 | 1 | 3 | 22.2.01.04 |  | Изоляторы штыревые | 1371 | 1013 | ШТ | ШТ | 1 | 0 | -950997571 | 0 | 0 | 0 | 0 | 0 | 0 | 0 | 0 | 0 | 1 | 1 | 1 | 1 | -2 | 1 | 0 | 1 | 1 | 0 | 0 |  | 0 | 2 | 61622897 | 1 | 0 | 1025 | 1 | 0 | 0 | 0 | 0 | 0 | 0 | 0 | 0 | 0 | 0 | 0 | 0 | 0 | 0 | 0 | 0 | 0 | 0 | 0 | 0 | 0 |  | 0 | 0 | 0 | 0 | 0 | 1 | 0 | 0 | 0 | 0 | 0 | 0 | 0 | 0 |  | 0 |  | 0
1012 | 61617792 | 61622863 | 56222504 | 108 | 1 | 1 | 3 | 22.2.02.21 |  | Штыри | 1371 | 1013 | ШТ | ШТ | 1 | 0 | -320198552 | 0 | 0 | 0 | 0 | 0 | 0 | 0 | 0 | 0 | 1 | 1 | 1 | 1 | -2 | 1 | 0 | 1 | 1 | 0 | 0 |  | 0 | 2 | 61622898 | 1 | 0 | 1026 | 1 | 0 | 0 | 0 | 0 | 0 | 0 | 0 | 0 | 0 | 0 | 0 | 0 | 0 | 0 | 0 | 0 | 0 | 0 | 0 | 0 | 0 |  | 0 | 0 | 0 | 0 | 0 | 1 | 0 | 0 | 0 | 0 | 0 | 0 | 0 | 0 |  | 0 |  | 0
1012 | 61617792 | 61622863 | 56222508 | 108 | 1 | 1 | 3 | 22.2.02.23 |  | Металлические плакаты | 1371 | 1013 | ШТ | ШТ | 1 | 0 | 326010188 | 0.1 | 0 | 0 | 0 | 0 | 0 | 0 | 0 | 0 | 1 | 1 | 1 | 1 | -2 | 0 | 0 | 1 | 1 | 0 | 0.1 |  | 0 | 2 | 61622899 | 1 | 0 | 1027 | 1 | 0 | 0 | 0 | 0 | 0 | 0 | 0 | 0 | 0 | 0 | 0 | 0 | 0 | 0 | 0 | 0 | 0 | 0 | 0 | 0 | 0 |  | 0 | 0 | 0.1 | 0 | 0 | 1 | 0 | 0 | 0 | 0 | 0 | 0 | 0 | 0 |  | 0 |  | 0
1013 | 61617792 | 61622900 | 37064978 | 108 | 1 | 1 | 1 | 1-100-33 |  | Затраты труда рабочих (Средний разряд - 3,3) | 1191 | 1013 | чел.-ч. | чел.-ч. | 1 | 0 | -1759674247 | 5.98 | 0 | 0 | 0 | 410.04 | 0 | 0 | 0 | 410.04 | 1 | 1 | 1 | 1 | -2 | 0 | 0 | 1 | 1 | 0 | 5.98 |  | 1 | 2 | 61622921 | 1 | 0 | 1028 | 1 | 0 | 0 | 0 | 0 | 0 | 0 | 0 | 0 | 0 | 0 | 2452.0392 | 5.98 | 0 | 1 | 0 | 0 | 0 | 2452.0392 | 5.98 | 0 | 1 | 2452.04 | 5.98 | 0 | 5.98 | 410.04 | 410.04 | 1 | 2452.04 | 0 | 0 | 0 | 0 | 2452.04 | 2452.04 | 1 |  | 0 |  | 0
1013 | 61617792 | 61622900 | 37064876 | 108 | 1 | 1 | 1 | 4-100-00 |  | Затраты труда машинистов | 1191 | 1013 | чел.-ч. | чел.-ч. | 1 | 0 | -1417349443 | 2 | 0 | 0 | 0 | 0 | 0 | 0 | 0 | 0 | 1 | 1 | 1 | 1 | -2 | 0 | 0 | 1 | 1 | 0 | 2 |  | 2 | 2 | 61622922 | 1 | 0 | 1029 | 1 | 0 | 0 | 0 | 0 | 0 | 0 | 0 | 0 | 0 | 0 | 0 | 0 | 0 | 0 | 0 | 0 | 0 | 0 | 0 | 0 | 0 |  | 0 | 0 | 2 | 0 | 0 | 1 | 0 | 0 | 0 | 0 | 0 | 0 | 0 | 0 |  | 0 |  | 0
1013 | 61617792 | 61622900 | 56571218 | 1 | 1 | 1 | 2 | 91.04.01-031 | ФСЭМ-2022, 91.04.01-031, приказ Минстроя России от 18.05.2022 г. № 378/пр | Машины бурильно-крановые на автомобильном ходу, диаметр бурения до 800 мм, глубина бурения до 5 м | 1368 | 1011 | маш.-ч | маш.-ч | 1 | 0 | 766822283 | 1.6 | 0 | 1814.27 | 511.31 | 0 | 0 | 1814.27 | 511.31 | 0 | 1 | 1 | 1 | 1 | -2 | 0 | 0 | 1 | 1 | 0 | 1.6 |  | 1 | 2 | 61622923 | 1 | 0 | 1030 | 1 | 0 | 0 | 0 | 0 | 0 | 0 | 0 | 0 | 2902.832 | 818.096 | 0 | 0 | 1.6 | 1 | 0 | 2902.832 | 818.096 | 0 | 0 | 1.6 | 1 |  | 0 | 1.6 | 1.6 | 1814.27 | 1814.27 | 1 | 2902.83 | 818.1 | 0 | 2902.83 | 818.1 | 0 | 3720.93 | 1 | 4-100-050 | 5 | чел.-ч. | 1
1013 | 61617792 | 61622900 | 56572833 | 1 | 1 | 1 | 2 | 91.14.02-001 | ФСЭМ-2022 доп.7, 91.14.02-001, приказ Минстроя России от 02.08.2023 г. № 551/пр | Автомобили бортовые, грузоподъемность до 5 т | 1368 | 1011 | маш.-ч | маш.-ч | 1 | 0 | 1230426758 | 0.4 | 0 | 546.22 | 444.91 | 0 | 0 | 546.22 | 444.91 | 0 | 1 | 1 | 1 | 1 | -2 | 0 | 0 | 1 | 1 | 0 | 0.4 |  | 1 | 2 | 61622924 | 1 | 0 | 1031 | 1 | 0 | 0 | 0 | 0 | 0 | 0 | 0 | 0 | 218.488 | 177.964 | 0 | 0 | 0.4 | 1 | 0 | 218.488 | 177.964 | 0 | 0 | 0.4 | 1 |  | 0 | 0.4 | 0.4 | 546.22 | 546.22 | 1 | 218.49 | 177.96 | 0 | 218.49 | 177.96 | 0 | 396.45 | 1 | 4-100-040 | 4 | чел.-ч. | 1
1013 | 61617792 | 61622900 | 56574842 | 1 | 1 | 1 | 3 | 01.3.01.06-0038 | ФСБЦ-2022, 01.3.01.06-0038, приказ Минстроя России от 18.05.2022 г. № 378/пр | Смазка защитная электросетевая | 1346 | 1009 | кг | кг | 1 | 0 | -306422680 | 0.1 | 474.2 | 0 | 0 | 0 | 238.29 | 0 | 0 | 0 | 1.99 | 1 | 1 | 1 | 2 | 0 | 0 | 1 | 1 | 0 | 0.1 |  | 0 | 2 | 61622925 | 1 | 0 | 1032 | 1 | 0 | 0 | 0 | 0 | 0 | 0 | 0 | 23.829 | 0 | 0 | 0 | 0 | 0 | 1 | 23.829 | 0 | 0 | 0 | 0 | 0 | 1 |  | 0 | 0 | 0.1 | 474.2 | 238.29 | 1.99 | 23.83 | 0 | 47.42 | 0 | 0 | 0 | 47.42 | 0 |  | 0 |  | 0
1013 | 61617792 | 61622900 | 56574852 | 1 | 1 | 1 | 3 | 01.3.01.06-0051 | ФСБЦ-2022, 01.3.01.06-0051, приказ Минстроя России от 18.05.2022 г. № 378/пр | Смазка солидол жировой Ж | 1346 | 1009 | кг | кг | 1 | 0 | -448438601 | 0.03 | 159.24 | 0 | 0 | 0 | 80.02 | 0 | 0 | 0 | 1.99 | 1 | 1 | 1 | 2 | 0 | 0 | 1 | 1 | 0 | 0.03 |  | 0 | 2 | 61622926 | 1 | 0 | 1033 | 1 | 0 | 0 | 0 | 0 | 0 | 0 | 0 | 2.4006 | 0 | 0 | 0 | 0 | 0 | 1 | 2.4006 | 0 | 0 | 0 | 0 | 0 | 1 |  | 0 | 0 | 0.03 | 159.24 | 80.02 | 1.99 | 2.4 | 0 | 4.78 | 0 | 0 | 0 | 4.78 | 0 |  | 0 |  | 0
1013 | 61617792 | 61622900 | 56580368 | 1 | 1 | 1 | 3 | 01.7.15.03-0042 | ФСБЦ-2022, 01.7.15.03-0042, приказ Минстроя России от 18.05.2022 г. № 378/пр | Болты с гайками и шайбами строительные | 1346 | 1009 | кг | кг | 1 | 0 | -385218612 | 0 | 194.17 | 0 | 0 | 0 | 174.93 | 0 | 0 | 0 | 1.11 | 1 | 1 | 1 | 2 | 1 | 0 | 1 | 1 | 0 | 0 |  | 0 | 2 | 61622927 | 1 | 0 | 1034 | 1 | 0 | 0 | 0 | 0 | 0 | 0 | 0 | 0 | 0 | 0 | 0 | 0 | 0 | 0 | 0 | 0 | 0 | 0 | 0 | 0 | 0 |  | 0 | 0 | 0 | 194.17 | 174.93 | 1.11 | 0 | 0 | 0 | 0 | 0 | 0 | 0 | 0 |  | 0 |  | 0
1013 | 61617792 | 61622900 | 56582407 | 1 | 1 | 1 | 3 | 01.7.20.08-0051 | ФСБЦ-2022 доп.8, 01.7.20.08-0051, приказ Минстроя России от 14.11.2023 г. № 817/пр | Ветошь хлопчатобумажная цветная | 1346 | 1009 | кг | кг | 1 | 0 | -529816839 | 0.02 | 103.8 | 0 | 0 | 0 | 56.11 | 0 | 0 | 0 | 1.85 | 1 | 1 | 1 | 2 | 0 | 0 | 1 | 1 | 0 | 0.02 |  | 0 | 2 | 61622928 | 1 | 0 | 1035 | 1 | 0 | 0 | 0 | 0 | 0 | 0 | 0 | 1.1222 | 0 | 0 | 0 | 0 | 0 | 1 | 1.1222 | 0 | 0 | 0 | 0 | 0 | 1 |  | 0 | 0 | 0.02 | 103.8 | 56.11 | 1.85 | 1.12 | 0 | 2.08 | 0 | 0 | 0 | 2.08 | 0 |  | 0 |  | 0
1013 | 61617792 | 61622900 | 56218924 | 108 | 1 | 1 | 3 | 05.1.02.07 |  | Стойка железобетонная вибрированная для опор | 1371 | 1013 | ШТ | ШТ | 1 | 0 | 457934895 | 0 | 0 | 0 | 0 | 0 | 0 | 0 | 0 | 0 | 1 | 1 | 1 | 1 | -2 | 1 | 0 | 1 | 1 | 0 | 0 |  | 0 | 2 | 61622929 | 1 | 0 | 1036 | 1 | 0 | 0 | 0 | 0 | 0 | 0 | 0 | 0 | 0 | 0 | 0 | 0 | 0 | 0 | 0 | 0 | 0 | 0 | 0 | 0 | 0 |  | 0 | 0 | 0 | 0 | 0 | 1 | 0 | 0 | 0 | 0 | 0 | 0 | 0 | 0 |  | 0 |  | 0
1013 | 61617792 | 61622900 | 56219626 | 108 | 1 | 1 | 3 | 07.2.02.05 |  | Траверсы стальные | 1348 | 1009 | т | т | 1000 | 0 | 1602794472 | 0 | 0 | 0 | 0 | 0 | 0 | 0 | 0 | 0 | 1 | 1 | 1 | 1 | -2 | 1 | 0 | 1 | 1 | 0 | 0 |  | 0 | 2 | 61622930 | 1 | 0 | 1037 | 1 | 0 | 0 | 0 | 0 | 0 | 0 | 0 | 0 | 0 | 0 | 0 | 0 | 0 | 0 | 0 | 0 | 0 | 0 | 0 | 0 | 0 |  | 0 | 0 | 0 | 0 | 0 | 1 | 0 | 0 | 0 | 0 | 0 | 0 | 0 | 0 |  | 0 |  | 0
1013 | 61617792 | 61622900 | 56219801 | 108 | 1 | 1 | 3 | 07.2.07.13 |  | Хомуты стальные | 1346 | 1009 | кг | кг | 1 | 0 | -1111733769 | 0 | 0 | 0 | 0 | 0 | 0 | 0 | 0 | 0 | 1 | 1 | 1 | 1 | -2 | 1 | 0 | 1 | 1 | 0 | 0 |  | 0 | 2 | 61622931 | 1 | 0 | 1038 | 1 | 0 | 0 | 0 | 0 | 0 | 0 | 0 | 0 | 0 | 0 | 0 | 0 | 0 | 0 | 0 | 0 | 0 | 0 | 0 | 0 | 0 |  | 0 | 0 | 0 | 0 | 0 | 1 | 0 | 0 | 0 | 0 | 0 | 0 | 0 | 0 |  | 0 |  | 0
1013 | 61617792 | 61622900 | 56220121 | 108 | 1 | 1 | 3 | 08.3.04.02 |  | Сталь стержневая диаметром до 10 мм | 1348 | 1009 | т | т | 1000 | 0 | 1613753229 | 0 | 0 | 0 | 0 | 0 | 0 | 0 | 0 | 0 | 1 | 1 | 1 | 1 | -2 | 1 | 0 | 1 | 1 | 0 | 0 |  | 0 | 2 | 61622932 | 1 | 0 | 1039 | 1 | 0 | 0 | 0 | 0 | 0 | 0 | 0 | 0 | 0 | 0 | 0 | 0 | 0 | 0 | 0 | 0 | 0 | 0 | 0 | 0 | 0 |  | 0 | 0 | 0 | 0 | 0 | 1 | 0 | 0 | 0 | 0 | 0 | 0 | 0 | 0 |  | 0 |  | 0
1013 | 61617792 | 61622900 | 56610096 | 1 | 1 | 1 | 3 | 14.4.02.04-0182 | ФСБЦ-2022, 14.4.02.04-0182, приказ Минстроя России от 18.05.2022 г. № 378/пр | Краска масляная МА-15, цветная | 1348 | 1009 | т | т | 1000 | 0 | 678890941 | 0.0004 | 79645.01 | 0 | 0 | 0 | 61265.39 | 0 | 0 | 0 | 1.3 | 1 | 1 | 1 | 2 | 0 | 0 | 1 | 1 | 0 | 0.0004 |  | 0 | 2 | 61622933 | 1 | 0 | 1040 | 1 | 0 | 0 | 0 | 0 | 0 | 0 | 0 | 24.5062 | 0 | 0 | 0 | 0 | 0 | 1 | 24.5062 | 0 | 0 | 0 | 0 | 0 | 1 |  | 0 | 0 | 0.0004 | 79645.01 | 61265.39 | 1.3 | 24.51 | 0 | 31.86 | 0 | 0 | 0 | 31.86 | 0 |  | 0 |  | 0
1013 | 61617792 | 61622900 | 56610133 | 1 | 1 | 1 | 3 | 14.4.03.03-0102 | ФСБЦ-2022 доп.4, 14.4.03.03-0102, приказ Минстроя России от 27.12.2022 г. № 1133/пр | Лак битумный БТ-577 | 1348 | 1009 | т | т | 1000 | 0 | -548549702 | 0.0001 | 86422.66 | 0 | 0 | 0 | 80020.98 | 0 | 0 | 0 | 1.08 | 1 | 1 | 1 | 2 | 0 | 0 | 1 | 1 | 0 | 0.0001 |  | 0 | 2 | 61622934 | 1 | 0 | 1041 | 1 | 0 | 0 | 0 | 0 | 0 | 0 | 0 | 8.0021 | 0 | 0 | 0 | 0 | 0 | 1 | 8.0021 | 0 | 0 | 0 | 0 | 0 | 1 |  | 0 | 0 | 0.0001 | 86422.66 | 80020.98 | 1.08 | 8 | 0 | 8.64 | 0 | 0 | 0 | 8.64 | 0 |  | 0 |  | 0
1013 | 61617792 | 61622900 | 56622775 | 1 | 1 | 1 | 3 | 20.2.02.04-0006 | ФСБЦ-2022, 20.2.02.04-0006, приказ Минстроя России от 18.05.2022 г. № 378/пр | Колпачки полиэтиленовые К-6 | 1425 | 1013 | 100 ШТ | 100 ШТ | 1 | 0 | 359643171 | 0.06 | 1310.3 | 0 | 0 | 0 | 1031.73 | 0 | 0 | 0 | 1.27 | 1 | 1 | 1 | 2 | 0 | 0 | 1 | 1 | 0 | 0.06 |  | 0 | 2 | 61622935 | 1 | 0 | 1042 | 1 | 0 | 0 | 0 | 0 | 0 | 0 | 0 | 61.9038 | 0 | 0 | 0 | 0 | 0 | 1 | 61.9038 | 0 | 0 | 0 | 0 | 0 | 1 |  | 0 | 0 | 0.06 | 1310.3 | 1031.73 | 1.27 | 61.9 | 0 | 78.62 | 0 | 0 | 0 | 78.62 | 0 |  | 0 |  | 0
1013 | 61617792 | 61622900 | 56222457 | 108 | 1 | 1 | 3 | 22.2.01.04 |  | Изоляторы штыревые | 1371 | 1013 | ШТ | ШТ | 1 | 0 | -950997571 | 0 | 0 | 0 | 0 | 0 | 0 | 0 | 0 | 0 | 1 | 1 | 1 | 1 | -2 | 1 | 0 | 1 | 1 | 0 | 0 |  | 0 | 2 | 61622936 | 1 | 0 | 1043 | 1 | 0 | 0 | 0 | 0 | 0 | 0 | 0 | 0 | 0 | 0 | 0 | 0 | 0 | 0 | 0 | 0 | 0 | 0 | 0 | 0 | 0 |  | 0 | 0 | 0 | 0 | 0 | 1 | 0 | 0 | 0 | 0 | 0 | 0 | 0 | 0 |  | 0 |  | 0
1013 | 61617792 | 61622900 | 56222471 | 108 | 1 | 1 | 3 | 22.2.02.07 |  | Детали крепления стальные | 1346 | 1009 | кг | кг | 1 | 0 | -1307724210 | 0 | 0 | 0 | 0 | 0 | 0 | 0 | 0 | 0 | 1 | 1 | 1 | 1 | -2 | 1 | 0 | 1 | 1 | 0 | 0 |  | 0 | 2 | 61622937 | 1 | 0 | 1044 | 1 | 0 | 0 | 0 | 0 | 0 | 0 | 0 | 0 | 0 | 0 | 0 | 0 | 0 | 0 | 0 | 0 | 0 | 0 | 0 | 0 | 0 |  | 0 | 0 | 0 | 0 | 0 | 1 | 0 | 0 | 0 | 0 | 0 | 0 | 0 | 0 |  | 0 |  | 0
1013 | 61617792 | 61622900 | 56222481 | 108 | 1 | 1 | 3 | 22.2.02.09 |  | Детали крепления стальные | 1346 | 1009 | кг | кг | 1 | 0 | 644915416 | 0 | 0 | 0 | 0 | 0 | 0 | 0 | 0 | 0 | 1 | 1 | 1 | 1 | -2 | 1 | 0 | 1 | 1 | 0 | 0 |  | 0 | 2 | 61622938 | 1 | 0 | 1045 | 1 | 0 | 0 | 0 | 0 | 0 | 0 | 0 | 0 | 0 | 0 | 0 | 0 | 0 | 0 | 0 | 0 | 0 | 0 | 0 | 0 | 0 |  | 0 | 0 | 0 | 0 | 0 | 1 | 0 | 0 | 0 | 0 | 0 | 0 | 0 | 0 |  | 0 |  | 0
1013 | 61617792 | 61622900 | 56222504 | 108 | 1 | 1 | 3 | 22.2.02.21 |  | Штыри | 1371 | 1013 | ШТ | ШТ | 1 | 0 | -320198552 | 0 | 0 | 0 | 0 | 0 | 0 | 0 | 0 | 0 | 1 | 1 | 1 | 1 | -2 | 1 | 0 | 1 | 1 | 0 | 0 |  | 0 | 2 | 61622939 | 1 | 0 | 1046 | 1 | 0 | 0 | 0 | 0 | 0 | 0 | 0 | 0 | 0 | 0 | 0 | 0 | 0 | 0 | 0 | 0 | 0 | 0 | 0 | 0 | 0 |  | 0 | 0 | 0 | 0 | 0 | 1 | 0 | 0 | 0 | 0 | 0 | 0 | 0 | 0 |  | 0 |  | 0
1013 | 61617792 | 61622900 | 56222508 | 108 | 1 | 1 | 3 | 22.2.02.23 |  | Металлические плакаты | 1371 | 1013 | ШТ | ШТ | 1 | 0 | 326010188 | 0.1 | 0 | 0 | 0 | 0 | 0 | 0 | 0 | 0 | 1 | 1 | 1 | 1 | -2 | 0 | 0 | 1 | 1 | 0 | 0.1 |  | 0 | 2 | 61622940 | 1 | 0 | 1047 | 1 | 0 | 0 | 0 | 0 | 0 | 0 | 0 | 0 | 0 | 0 | 0 | 0 | 0 | 0 | 0 | 0 | 0 | 0 | 0 | 0 | 0 |  | 0 | 0 | 0.1 | 0 | 0 | 1 | 0 | 0 | 0 | 0 | 0 | 0 | 0 | 0 |  | 0 |  | 0
1014 | 61617792 | 61622950 | 56217408 | 108 | 1 | 1 | 1 | 2-100-02 |  | Рабочий 2 разряда | 1369 | 1013 | чел.-ч | чел.-ч | 1 | 0 | -236928766 | 0.91 | 0 | 0 | 0 | 361.9 | 0 | 0 | 0 | 361.9 | 1 | 1 | 1 | 1 | -2 | 0 | 0 | 1 | 1 | 0 | 0.91 |  | 1 | 2 | 61622964 | 1 | 0 | 1048 | 1 | 0 | 0 | 0 | 0 | 0 | 0 | 0 | 0 | 0 | 0 | 329.329 | 0.91 | 0 | 1 | 0 | 0 | 0 | 329.329 | 0.91 | 0 | 1 | 116.58 | 0.32214 | 0 | 0.32214 | 361.9 | 361.9 | 1 | 329.33 | 0 | 0 | 0 | 0 | 116.58 | 116.58 | 1 |  | 0 |  | 0
1014 | 61617792 | 61622950 | 56217411 | 108 | 1 | 1 | 1 | 2-100-03 |  | Рабочий 3 разряда | 1369 | 1013 | чел.-ч | чел.-ч | 1 | 0 | -587036825 | 38.89 | 0 | 0 | 0 | 395.1 | 0 | 0 | 0 | 395.1 | 1 | 1 | 1 | 1 | -2 | 0 | 0 | 1 | 1 | 0 | 38.89 |  | 1 | 2 | 61622965 | 1 | 0 | 1049 | 1 | 0 | 0 | 0 | 0 | 0 | 0 | 0 | 0 | 0 | 0 | 15365.439 | 38.89 | 0 | 1 | 0 | 0 | 0 | 15365.439 | 38.89 | 0 | 1 | 5439.37 | 13.7671 | 0 | 13.7671 | 395.1 | 395.1 | 1 | 15365.44 | 0 | 0 | 0 | 0 | 5439.37 | 5439.37 | 1 |  | 0 |  | 0
1014 | 61617792 | 61622950 | 56217415 | 108 | 1 | 1 | 1 | 2-100-04 |  | Рабочий 4 разряда | 1369 | 1013 | чел.-ч | чел.-ч | 1 | 0 | -512803540 | 19.24 | 0 | 0 | 0 | 444.91 | 0 | 0 | 0 | 444.91 | 1 | 1 | 1 | 1 | -2 | 0 | 0 | 1 | 1 | 0 | 19.24 |  | 1 | 2 | 61622966 | 1 | 0 | 1050 | 1 | 0 | 0 | 0 | 0 | 0 | 0 | 0 | 0 | 0 | 0 | 8560.0684 | 19.24 | 0 | 1 | 0 | 0 | 0 | 8560.0684 | 19.24 | 0 | 1 | 3030.26 | 6.811 | 0 | 6.811 | 444.91 | 444.91 | 1 | 8560.07 | 0 | 0 | 0 | 0 | 3030.26 | 3030.26 | 1 |  | 0 |  | 0
1014 | 61617792 | 61622950 | 56217418 | 108 | 1 | 1 | 1 | 2-100-05 |  | Рабочий 5 разряда | 1369 | 1013 | чел.-ч | чел.-ч | 1 | 0 | 1518711480 | 19.24 | 0 | 0 | 0 | 511.31 | 0 | 0 | 0 | 511.31 | 1 | 1 | 1 | 1 | -2 | 0 | 0 | 1 | 1 | 0 | 19.24 |  | 1 | 2 | 61622967 | 1 | 0 | 1051 | 1 | 0 | 0 | 0 | 0 | 0 | 0 | 0 | 0 | 0 | 0 | 9837.6044 | 19.24 | 0 | 1 | 0 | 0 | 0 | 9837.6044 | 19.24 | 0 | 1 | 3482.51 | 6.811 | 0 | 6.811 | 511.31 | 511.31 | 1 | 9837.6 | 0 | 0 | 0 | 0 | 3482.51 | 3482.51 | 1 |  | 0 |  | 0
1014 | 61617792 | 61622950 | 37064876 | 108 | 1 | 1 | 1 | 4-100-00 |  | Затраты труда машинистов | 1191 | 1013 | чел.-ч. | чел.-ч. | 1 | 0 | -1417349443 | 22.24 | 0 | 0 | 0 | 0 | 0 | 0 | 0 | 0 | 1 | 1 | 1 | 1 | -2 | 0 | 0 | 1 | 1 | 0 | 22.24 |  | 2 | 2 | 61622968 | 1 | 0 | 1052 | 1 | 0 | 0 | 0 | 0 | 0 | 0 | 0 | 0 | 0 | 0 | 0 | 0 | 0 | 0 | 0 | 0 | 0 | 0 | 0 | 0 | 0 |  | 0 | 0 | 7.873 | 0 | 0 | 1 | 0 | 0 | 0 | 0 | 0 | 0 | 0 | 0 |  | 0 |  | 0
1014 | 61617792 | 61622950 | 56571417 | 1 | 1 | 1 | 2 | 91.05.05-015 | ФСЭМ-2022, 91.05.05-015, приказ Минстроя России от 18.05.2022 г. № 378/пр | Краны на автомобильном ходу, грузоподъемность 16 т | 1368 | 1011 | маш.-ч | маш.-ч | 1 | 0 | -848025172 | 0.64 | 0 | 1406.6 | 597.64 | 0 | 0 | 1406.6 | 597.64 | 0 | 1 | 1 | 1 | 1 | -2 | 0 | 0 | 1 | 1 | 0 | 0.64 |  | 1 | 2 | 61622969 | 1 | 0 | 1053 | 1 | 0 | 0 | 0 | 0 | 0 | 0 | 0 | 0 | 900.224 | 382.4896 | 0 | 0 | 0.64 | 1 | 0 | 900.224 | 382.4896 | 0 | 0 | 0.64 | 1 |  | 0 | 0.22656 | 0.22656 | 1406.6 | 1406.6 | 1 | 900.22 | 382.49 | 0 | 318.68 | 135.4 | 0 | 454.08 | 1 | 4-100-060 | 6 | чел.-ч. | 1
1014 | 61617792 | 61622950 | 56571637 | 1 | 1 | 1 | 2 | 91.06.03-055 | ФСЭМ-2022, 91.06.03-055, приказ Минстроя России от 18.05.2022 г. № 378/пр | Лебедки электрические тяговым усилием 19,62 кН (2 т) | 1368 | 1011 | маш.-ч | маш.-ч | 1 | 0 | -1236030678 | 2.4 | 0 | 14.31 | 0 | 0 | 0 | 11.45 | 0 | 0 | 1 | 1.25 | 1 | 1 | 2 | 0 | 0 | 1 | 1 | 0 | 2.4 |  | 1 | 2 | 61622970 | 1 | 0 | 1054 | 1 | 0 | 0 | 0 | 0 | 0 | 0 | 0 | 0 | 27.48 | 0 | 0 | 0 | 0 | 1 | 0 | 27.48 | 0 | 0 | 0 | 0 | 1 |  | 0 | 0 | 0.8496 | 14.31 | 11.45 | 1.25 | 27.48 | 0 | 0 | 12.16 | 0 | 0 | 12.16 | 1 |  | 0 |  | 0
1014 | 61617792 | 61622950 | 56571702 | 1 | 1 | 1 | 2 | 91.06.06-011 | ФСЭМ-2022, 91.06.06-011, приказ Минстроя России от 18.05.2022 г. № 378/пр | Автогидроподъемники, высота подъема 12 м | 1368 | 1011 | маш.-ч | маш.-ч | 1 | 0 | -1146903463 | 18.68 | 0 | 426.48 | 444.91 | 0 | 0 | 346.73 | 444.91 | 0 | 1 | 1.23 | 1 | 1 | 2 | 0 | 0 | 1 | 1 | 0 | 18.68 |  | 1 | 2 | 61622971 | 1 | 0 | 1055 | 1 | 0 | 0 | 0 | 0 | 0 | 0 | 0 | 0 | 6476.9164 | 8310.9188 | 0 | 0 | 18.68 | 1 | 0 | 6476.9164 | 8310.9188 | 0 | 0 | 18.68 | 1 |  | 0 | 6.6127 | 6.6127 | 426.48 | 346.73 | 1.23 | 6476.92 | 8310.92 | 0 | 2820.19 | 2942.07 | 0 | 5762.26 | 1 | 4-100-040 | 4 | чел.-ч. | 1
1014 | 61617792 | 61622950 | 56572833 | 1 | 1 | 1 | 2 | 91.14.02-001 | ФСЭМ-2022 доп.7, 91.14.02-001, приказ Минстроя России от 02.08.2023 г. № 551/пр | Автомобили бортовые, грузоподъемность до 5 т | 1368 | 1011 | маш.-ч | маш.-ч | 1 | 0 | 1230426758 | 0.52 | 0 | 546.22 | 444.91 | 0 | 0 | 546.22 | 444.91 | 0 | 1 | 1 | 1 | 1 | -2 | 0 | 0 | 1 | 1 | 0 | 0.52 |  | 1 | 2 | 61622972 | 1 | 0 | 1056 | 1 | 0 | 0 | 0 | 0 | 0 | 0 | 0 | 0 | 284.0344 | 231.3532 | 0 | 0 | 0.52 | 1 | 0 | 284.0344 | 231.3532 | 0 | 0 | 0.52 | 1 |  | 0 | 0.18408 | 0.18408 | 546.22 | 546.22 | 1 | 284.03 | 231.35 | 0 | 100.55 | 81.9 | 0 | 182.45 | 1 | 4-100-040 | 4 | чел.-ч. | 1
1014 | 61617792 | 61622950 | 56573157 | 1 | 1 | 1 | 2 | 91.17.04-544 | ФСЭМ-2022, 91.17.04-544, приказ Минстроя России от 18.05.2022 г. № 378/пр | Генераторы бензиновые портативные, мощность до 6 кВт | 1368 | 1011 | маш.-ч | маш.-ч | 1 | 0 | 1608197590 | 2.4 | 0 | 161.43 | 444.91 | 0 | 0 | 161.43 | 444.91 | 0 | 1 | 1 | 1 | 1 | -2 | 0 | 0 | 1 | 1 | 0 | 2.4 |  | 1 | 2 | 61622973 | 1 | 0 | 1057 | 1 | 0 | 0 | 0 | 0 | 0 | 0 | 0 | 0 | 387.432 | 1067.784 | 0 | 0 | 2.4 | 1 | 0 | 387.432 | 1067.784 | 0 | 0 | 2.4 | 1 |  | 0 | 0.8496 | 0.8496 | 161.43 | 161.43 | 1 | 387.43 | 1067.78 | 0 | 137.15 | 378 | 0 | 515.15 | 1 | 4-100-040 | 4 | чел.-ч. | 1
1014 | 61617792 | 61622950 | 56222244 | 108 | 1 | 1 | 3 | 20.1.01.01 |  | Комплект креплений для анкерных опор | 1371 | 1013 | ШТ | ШТ | 1 | 0 | 1249585591 | 0 | 0 | 0 | 0 | 0 | 0 | 0 | 0 | 0 | 1 | 1 | 1 | 1 | -2 | 1 | 0 | 1 | 1 | 0 | 0 |  | 0 | 2 | 61622974 | 1 | 0 | 1058 | 1 | 0 | 0 | 0 | 0 | 0 | 0 | 0 | 0 | 0 | 0 | 0 | 0 | 0 | 0 | 0 | 0 | 0 | 0 | 0 | 0 | 0 |  | 0 | 0 | 0 | 0 | 0 | 1 | 0 | 0 | 0 | 0 | 0 | 0 | 0 | 0 |  | 0 |  | 0
1014 | 61617792 | 61622950 | 56222257 | 108 | 1 | 1 | 3 | 20.1.01.12 |  | Комплект креплений для промежуточных опор | 1371 | 1013 | ШТ | ШТ | 1 | 0 | -363412765 | 0 | 0 | 0 | 0 | 0 | 0 | 0 | 0 | 0 | 1 | 1 | 1 | 1 | -2 | 1 | 0 | 1 | 1 | 0 | 0 |  | 0 | 2 | 61622975 | 1 | 0 | 1059 | 1 | 0 | 0 | 0 | 0 | 0 | 0 | 0 | 0 | 0 | 0 | 0 | 0 | 0 | 0 | 0 | 0 | 0 | 0 | 0 | 0 | 0 |  | 0 | 0 | 0 | 0 | 0 | 1 | 0 | 0 | 0 | 0 | 0 | 0 | 0 | 0 |  | 0 |  | 0
1014 | 61617792 | 61622950 | 56222422 | 108 | 1 | 1 | 3 | 21.2.01.01 |  | Провода самонесущие изолированные | 1477 | 1013 | 1000 м | 1000 М | 1 | 0 | -1470222029 | 3.06 | 0 | 0 | 0 | 0 | 0 | 0 | 0 | 0 | 1 | 1 | 1 | 1 | -2 | 0 | 0 | 1 | 1 | 0 | 3.06 |  | 0 | 2 | 61622976 | 1 | 0 | 1060 | 1 | 0 | 0 | 0 | 0 | 0 | 0 | 0 | 0 | 0 | 0 | 0 | 0 | 0 | 0 | 0 | 0 | 0 | 0 | 0 | 0 | 0 |  | 0 | 0 | 1.0832 | 0 | 0 | 1 | 0 | 0 | 0 | 0 | 0 | 0 | 0 | 0 |  | 0 |  | 0
1015 | 61617792 | 61622977 | 37071037 | 108 | 1 | 1 | 1 | 1-100-40 |  | Затраты труда рабочих (Средний разряд - 4) | 1191 | 1013 | чел.-ч. | чел.-ч. | 1 | 0 | -1111239348 | 41.2 | 0 | 0 | 0 | 444.91 | 0 | 0 | 0 | 444.91 | 1 | 1 | 1 | 1 | -2 | 0 | 0 | 0 | 1 | 0 | 41.2 |  | 1 | 2 | 61622987 | 1 | 0 | 1061 | 1 | 0 | 0 | 0 | 0 | 0 | 0 | 0 | 0 | 0 | 0 | 18330.292 | 41.2 | 0 | 1 | 0 | 0 | 0 | 18330.292 | 41.2 | 0 | 1 | 18146.99 | 40.788 | 0 | 40.788 | 444.91 | 444.91 | 1 | 18330.29 | 0 | 0 | 0 | 0 | 18146.99 | 18146.99 | 1 |  | 0 |  | 0
1015 | 61617792 | 61622977 | 37064876 | 108 | 1 | 1 | 1 | 4-100-00 |  | Затраты труда машинистов | 1191 | 1013 | чел.-ч. | чел.-ч. | 1 | 0 | -1417349443 | 0.2 | 0 | 0 | 0 | 0 | 0 | 0 | 0 | 0 | 1 | 1 | 1 | 1 | -2 | 0 | 0 | 0 | 1 | 0 | 0.2 |  | 2 | 2 | 61622988 | 1 | 0 | 1062 | 1 | 0 | 0 | 0 | 0 | 0 | 0 | 0 | 0 | 0 | 0 | 0 | 0 | 0 | 0 | 0 | 0 | 0 | 0 | 0 | 0 | 0 |  | 0 | 0 | 0.198 | 0 | 0 | 1 | 0 | 0 | 0 | 0 | 0 | 0 | 0 | 0 |  | 0 |  | 0
1015 | 61617792 | 61622977 | 56571417 | 1 | 1 | 1 | 2 | 91.05.05-015 | ФСЭМ-2022, 91.05.05-015, приказ Минстроя России от 18.05.2022 г. № 378/пр | Краны на автомобильном ходу, грузоподъемность 16 т | 1368 | 1011 | маш.-ч | маш.-ч | 1 | 0 | -848025172 | 0.1 | 0 | 1406.6 | 597.64 | 0 | 0 | 1406.6 | 597.64 | 0 | 1 | 1 | 1 | 1 | -2 | 0 | 0 | 0 | 1 | 0 | 0.1 |  | 1 | 2 | 61622989 | 1 | 0 | 1063 | 1 | 0 | 0 | 0 | 0 | 0 | 0 | 0 | 0 | 140.66 | 59.764 | 0 | 0 | 0.1 | 1 | 0 | 140.66 | 59.764 | 0 | 0 | 0.1 | 1 |  | 0 | 0.099 | 0.099 | 1406.6 | 1406.6 | 1 | 140.66 | 59.76 | 0 | 139.25 | 59.17 | 0 | 198.42 | 1 | 4-100-060 | 6 | чел.-ч. | 1
1015 | 61617792 | 61622977 | 56572833 | 1 | 1 | 1 | 2 | 91.14.02-001 | ФСЭМ-2022 доп.7, 91.14.02-001, приказ Минстроя России от 02.08.2023 г. № 551/пр | Автомобили бортовые, грузоподъемность до 5 т | 1368 | 1011 | маш.-ч | маш.-ч | 1 | 0 | 1230426758 | 0.1 | 0 | 546.22 | 444.91 | 0 | 0 | 546.22 | 444.91 | 0 | 1 | 1 | 1 | 1 | -2 | 0 | 0 | 0 | 1 | 0 | 0.1 |  | 1 | 2 | 61622990 | 1 | 0 | 1064 | 1 | 0 | 0 | 0 | 0 | 0 | 0 | 0 | 0 | 54.622 | 44.491 | 0 | 0 | 0.1 | 1 | 0 | 54.622 | 44.491 | 0 | 0 | 0.1 | 1 |  | 0 | 0.099 | 0.099 | 546.22 | 546.22 | 1 | 54.62 | 44.49 | 0 | 54.08 | 44.05 | 0 | 98.13 | 1 | 4-100-040 | 4 | чел.-ч. | 1
1015 | 61617792 | 61622977 | 56573153 | 1 | 1 | 1 | 2 | 91.17.04-233 | ФСЭМ-2022, 91.17.04-233, приказ Минстроя России от 18.05.2022 г. № 378/пр | Аппараты сварочные для ручной дуговой сварки, сварочный ток до 350 А | 1368 | 1011 | маш.-ч | маш.-ч | 1 | 0 | 1280601743 | 0.16 | 0 | 26.33 | 0 | 0 | 0 | 26.33 | 0 | 0 | 1 | 1 | 1 | 1 | -2 | 0 | 0 | 0 | 1 | 0 | 0.16 |  | 1 | 2 | 61622991 | 1 | 0 | 1065 | 1 | 0 | 0 | 0 | 0 | 0 | 0 | 0 | 0 | 4.2128 | 0 | 0 | 0 | 0 | 1 | 0 | 4.2128 | 0 | 0 | 0 | 0 | 1 |  | 0 | 0 | 0.1584 | 26.33 | 26.33 | 1 | 4.21 | 0 | 0 | 4.17 | 0 | 0 | 4.17 | 1 |  | 0 |  | 0
1015 | 61617792 | 61622977 | 56592838 | 1 | 1 | 1 | 3 | 08.3.07.01-0052 | ФСБЦ-2022 доп.4, 08.3.07.01-0052, приказ Минстроя России от 27.12.2022 г. № 1133/пр | Прокат стальной горячекатаный полосовой, марки стали Ст3сп, Ст3пс, размеры 50х5 мм | 1348 | 1009 | т | т | 1000 | 0 | 1567871126 | 0.003 | 61873.2 | 0 | 0 | 0 | 70310.45 | 0 | 0 | 0 | 0.88 | 1 | 1 | 1 | 2 | 0 | 0 | 0 | 1 | 0 | 0.003 |  | 0 | 2 | 61622992 | 1 | 0 | 1066 | 1 | 0 | 0 | 0 | 0 | 0 | 0 | 0 | 210.9314 | 0 | 0 | 0 | 0 | 0 | 1 | 210.9314 | 0 | 0 | 0 | 0 | 0 | 1 |  | 0 | 0 | 0.00297 | 61873.2 | 70310.45 | 0.88 | 210.93 | 0 | 183.76 | 0 | 0 | 0 | 183.76 | 0 |  | 0 |  | 0
1015 | 61617792 | 61622977 | 56610084 | 1 | 1 | 1 | 3 | 14.4.02.04-0142 | ФСБЦ-2022, 14.4.02.04-0142, приказ Минстроя России от 18.05.2022 г. № 378/пр | Краска масляная МА-0115, мумия, сурик железный | 1346 | 1009 | кг | кг | 1 | 0 | 50985725 | 0.8 | 103.84 | 0 | 0 | 0 | 79.88 | 0 | 0 | 0 | 1.3 | 1 | 1 | 1 | 2 | 0 | 0 | 0 | 1 | 0 | 0.8 |  | 0 | 2 | 61622993 | 1 | 0 | 1067 | 1 | 0 | 0 | 0 | 0 | 0 | 0 | 0 | 63.904 | 0 | 0 | 0 | 0 | 0 | 1 | 63.904 | 0 | 0 | 0 | 0 | 0 | 1 |  | 0 | 0 | 0.792 | 103.84 | 79.88 | 1.3 | 63.9 | 0 | 82.24 | 0 | 0 | 0 | 82.24 | 0 |  | 0 |  | 0
1015 | 61617792 | 61622977 | 56628169 | 1 | 1 | 1 | 3 | 20.5.04.03-0002 | ФСБЦ-2022, 20.5.04.03-0002, приказ Минстроя России от 18.05.2022 г. № 378/пр | Зажимы наборные проходные ЗН24-4П25 | 1425 | 1013 | 100 ШТ | 100 ШТ | 1 | 0 | 525231442 | 1.02 | 654.45 | 0 | 0 | 0 | 896.51 | 0 | 0 | 0 | 0.73 | 1 | 1 | 1 | 2 | 0 | 0 | 0 | 1 | 0 | 1.02 |  | 0 | 2 | 61622994 | 1 | 0 | 1068 | 1 | 0 | 0 | 0 | 0 | 0 | 0 | 0 | 914.4402 | 0 | 0 | 0 | 0 | 0 | 1 | 914.4402 | 0 | 0 | 0 | 0 | 0 | 1 |  | 0 | 0 | 1.0098 | 654.45 | 896.51 | 0.73 | 914.44 | 0 | 660.86 | 0 | 0 | 0 | 660.86 | 0 |  | 0 |  | 0
1015 | 61617792 | 61622977 | 56223463 | 108 | 1 | 1 | 3 | 421/пр_2020_п.75_пп.а |  | Сметная стоимость вспомогательных ненормируемых материальных ресурсов, не учтенная в сметной норме, 2% | 3277935 | 1013 | % | % | 1 | 0 | 274903907 | 2 | 0 | 0 | 0 | 0 | 0 | 0 | 0 | 0 | 1 | 1 | 1 | 1 | -2 | 0 | 0 | 0 | 1 | 0 | 2 |  | 0 | 2 | 61622995 | 1 | 0 | 1069 | 1 | 0 | 0 | 0 | 0 | 0 | 0 | 0 | 0 | 0 | 0 | 0 | 0 | 0 | 0 | 0 | 0 | 0 | 0 | 0 | 0 | 0 |  | 0 | 0 | 1.98 | 0 | 0 | 1 | 0 | 0 | 0 | 0 | 0 | 0 | 0 | 0 |  | 0 |  | 0
1016 | 61617792 | 61622996 | 37064978 | 108 | 1 | 1 | 1 | 1-100-33 |  | Затраты труда рабочих (Средний разряд - 3,3) | 1191 | 1013 | чел.-ч. | чел.-ч. | 1 | 0 | -1759674247 | 3.76 | 0 | 0 | 0 | 410.04 | 0 | 0 | 0 | 410.04 | 1 | 1 | 1 | 1 | -2 | 0 | 0 | 0 | 1 | 0 | 3.76 |  | 1 | 2 | 61623011 | 1 | 0 | 1070 | 1 | 0 | 0 | 0 | 0 | 0 | 0 | 0 | 0 | 0 | 0 | 1541.7504 | 3.76 | 0 | 1 | 0 | 0 | 0 | 1541.7504 | 3.76 | 0 | 1 | 10792.25 | 26.32 | 0 | 26.32 | 410.04 | 410.04 | 1 | 1541.75 | 0 | 0 | 0 | 0 | 10792.25 | 10792.25 | 1 |  | 0 |  | 0
1016 | 61617792 | 61622996 | 37064876 | 108 | 1 | 1 | 1 | 4-100-00 |  | Затраты труда машинистов | 1191 | 1013 | чел.-ч. | чел.-ч. | 1 | 0 | -1417349443 | 1.07 | 0 | 0 | 0 | 0 | 0 | 0 | 0 | 0 | 1 | 1 | 1 | 1 | -2 | 0 | 0 | 0 | 1 | 0 | 1.07 |  | 2 | 2 | 61623012 | 1 | 0 | 1071 | 1 | 0 | 0 | 0 | 0 | 0 | 0 | 0 | 0 | 0 | 0 | 0 | 0 | 0 | 0 | 0 | 0 | 0 | 0 | 0 | 0 | 0 |  | 0 | 0 | 7.49 | 0 | 0 | 1 | 0 | 0 | 0 | 0 | 0 | 0 | 0 | 0 |  | 0 |  | 0
1016 | 61617792 | 61622996 | 56571702 | 1 | 1 | 1 | 2 | 91.06.06-011 | ФСЭМ-2022, 91.06.06-011, приказ Минстроя России от 18.05.2022 г. № 378/пр | Автогидроподъемники, высота подъема 12 м | 1368 | 1011 | маш.-ч | маш.-ч | 1 | 0 | -1146903463 | 0.85 | 0 | 426.48 | 444.91 | 0 | 0 | 346.73 | 444.91 | 0 | 1 | 1.23 | 1 | 1 | 2 | 0 | 0 | 0 | 1 | 0 | 0.85 |  | 1 | 2 | 61623013 | 1 | 0 | 1072 | 1 | 0 | 0 | 0 | 0 | 0 | 0 | 0 | 0 | 294.7205 | 378.1735 | 0 | 0 | 0.85 | 1 | 0 | 294.7205 | 378.1735 | 0 | 0 | 0.85 | 1 |  | 0 | 5.95 | 5.95 | 426.48 | 346.73 | 1.23 | 294.72 | 378.17 | 0 | 2537.56 | 2647.21 | 0 | 5184.77 | 1 | 4-100-040 | 4 | чел.-ч. | 1
1016 | 61617792 | 61622996 | 56572833 | 1 | 1 | 1 | 2 | 91.14.02-001 | ФСЭМ-2022 доп.7, 91.14.02-001, приказ Минстроя России от 02.08.2023 г. № 551/пр | Автомобили бортовые, грузоподъемность до 5 т | 1368 | 1011 | маш.-ч | маш.-ч | 1 | 0 | 1230426758 | 0.22 | 0 | 546.22 | 444.91 | 0 | 0 | 546.22 | 444.91 | 0 | 1 | 1 | 1 | 1 | -2 | 0 | 0 | 0 | 1 | 0 | 0.22 |  | 1 | 2 | 61623014 | 1 | 0 | 1073 | 1 | 0 | 0 | 0 | 0 | 0 | 0 | 0 | 0 | 120.1684 | 97.8802 | 0 | 0 | 0.22 | 1 | 0 | 120.1684 | 97.8802 | 0 | 0 | 0.22 | 1 |  | 0 | 1.54 | 1.54 | 546.22 | 546.22 | 1 | 120.17 | 97.88 | 0 | 841.18 | 685.16 | 0 | 1526.34 | 1 | 4-100-040 | 4 | чел.-ч. | 1
1016 | 61617792 | 61622996 | 56574842 | 1 | 1 | 1 | 3 | 01.3.01.06-0038 | ФСБЦ-2022, 01.3.01.06-0038, приказ Минстроя России от 18.05.2022 г. № 378/пр | Смазка защитная электросетевая | 1346 | 1009 | кг | кг | 1 | 0 | -306422680 | 0.1 | 474.2 | 0 | 0 | 0 | 238.29 | 0 | 0 | 0 | 1.99 | 1 | 1 | 1 | 2 | 0 | 0 | 0 | 1 | 0 | 0.1 |  | 0 | 2 | 61623015 | 1 | 0 | 1074 | 1 | 0 | 0 | 0 | 0 | 0 | 0 | 0 | 23.829 | 0 | 0 | 0 | 0 | 0 | 1 | 23.829 | 0 | 0 | 0 | 0 | 0 | 1 |  | 0 | 0 | 0.7 | 474.2 | 238.29 | 1.99 | 23.83 | 0 | 331.94 | 0 | 0 | 0 | 331.94 | 0 |  | 0 |  | 0
1016 | 61617792 | 61622996 | 56574852 | 1 | 1 | 1 | 3 | 01.3.01.06-0051 | ФСБЦ-2022, 01.3.01.06-0051, приказ Минстроя России от 18.05.2022 г. № 378/пр | Смазка солидол жировой Ж | 1346 | 1009 | кг | кг | 1 | 0 | -448438601 | 0.03 | 159.24 | 0 | 0 | 0 | 80.02 | 0 | 0 | 0 | 1.99 | 1 | 1 | 1 | 2 | 0 | 0 | 0 | 1 | 0 | 0.03 |  | 0 | 2 | 61623016 | 1 | 0 | 1075 | 1 | 0 | 0 | 0 | 0 | 0 | 0 | 0 | 2.4006 | 0 | 0 | 0 | 0 | 0 | 1 | 2.4006 | 0 | 0 | 0 | 0 | 0 | 1 |  | 0 | 0 | 0.21 | 159.24 | 80.02 | 1.99 | 2.4 | 0 | 33.44 | 0 | 0 | 0 | 33.44 | 0 |  | 0 |  | 0
1016 | 61617792 | 61622996 | 56580368 | 1 | 1 | 1 | 3 | 01.7.15.03-0042 | ФСБЦ-2022, 01.7.15.03-0042, приказ Минстроя России от 18.05.2022 г. № 378/пр | Болты с гайками и шайбами строительные | 1346 | 1009 | кг | кг | 1 | 0 | -385218612 | 0 | 194.17 | 0 | 0 | 0 | 174.93 | 0 | 0 | 0 | 1.11 | 1 | 1 | 1 | 2 | 1 | 0 | 0 | 1 | 0 | 0 |  | 0 | 2 | 61623017 | 1 | 0 | 1076 | 1 | 0 | 0 | 0 | 0 | 0 | 0 | 0 | 0 | 0 | 0 | 0 | 0 | 0 | 0 | 0 | 0 | 0 | 0 | 0 | 0 | 0 |  | 0 | 0 | 0 | 194.17 | 174.93 | 1.11 | 0 | 0 | 0 | 0 | 0 | 0 | 0 | 0 |  | 0 |  | 0
1016 | 61617792 | 61622996 | 56582407 | 1 | 1 | 1 | 3 | 01.7.20.08-0051 | ФСБЦ-2022 доп.8, 01.7.20.08-0051, приказ Минстроя России от 14.11.2023 г. № 817/пр | Ветошь хлопчатобумажная цветная | 1346 | 1009 | кг | кг | 1 | 0 | -529816839 | 0.02 | 103.8 | 0 | 0 | 0 | 56.11 | 0 | 0 | 0 | 1.85 | 1 | 1 | 1 | 2 | 0 | 0 | 0 | 1 | 0 | 0.02 |  | 0 | 2 | 61623018 | 1 | 0 | 1077 | 1 | 0 | 0 | 0 | 0 | 0 | 0 | 0 | 1.1222 | 0 | 0 | 0 | 0 | 0 | 1 | 1.1222 | 0 | 0 | 0 | 0 | 0 | 1 |  | 0 | 0 | 0.14 | 103.8 | 56.11 | 1.85 | 1.12 | 0 | 14.53 | 0 | 0 | 0 | 14.53 | 0 |  | 0 |  | 0
1016 | 61617792 | 61622996 | 56219801 | 108 | 1 | 1 | 3 | 07.2.07.13 |  | Хомуты стальные | 1346 | 1009 | кг | кг | 1 | 0 | -1111733769 | 0 | 0 | 0 | 0 | 0 | 0 | 0 | 0 | 0 | 1 | 1 | 1 | 1 | -2 | 1 | 0 | 0 | 1 | 0 | 0 |  | 0 | 2 | 61623019 | 1 | 0 | 1078 | 1 | 0 | 0 | 0 | 0 | 0 | 0 | 0 | 0 | 0 | 0 | 0 | 0 | 0 | 0 | 0 | 0 | 0 | 0 | 0 | 0 | 0 |  | 0 | 0 | 0 | 0 | 0 | 1 | 0 | 0 | 0 | 0 | 0 | 0 | 0 | 0 |  | 0 |  | 0
1016 | 61617792 | 61622996 | 56220121 | 108 | 1 | 1 | 3 | 08.3.04.02 |  | Сталь стержневая диаметром до 10 мм | 1348 | 1009 | т | т | 1000 | 0 | 1613753229 | 0 | 0 | 0 | 0 | 0 | 0 | 0 | 0 | 0 | 1 | 1 | 1 | 1 | -2 | 1 | 0 | 0 | 1 | 0 | 0 |  | 0 | 2 | 61623020 | 1 | 0 | 1079 | 1 | 0 | 0 | 0 | 0 | 0 | 0 | 0 | 0 | 0 | 0 | 0 | 0 | 0 | 0 | 0 | 0 | 0 | 0 | 0 | 0 | 0 |  | 0 | 0 | 0 | 0 | 0 | 1 | 0 | 0 | 0 | 0 | 0 | 0 | 0 | 0 |  | 0 |  | 0
1016 | 61617792 | 61622996 | 56610133 | 1 | 1 | 1 | 3 | 14.4.03.03-0102 | ФСБЦ-2022 доп.4, 14.4.03.03-0102, приказ Минстроя России от 27.12.2022 г. № 1133/пр | Лак битумный БТ-577 | 1348 | 1009 | т | т | 1000 | 0 | -548549702 | 0.0001 | 86422.66 | 0 | 0 | 0 | 80020.98 | 0 | 0 | 0 | 1.08 | 1 | 1 | 1 | 2 | 0 | 0 | 0 | 1 | 0 | 0.0001 |  | 0 | 2 | 61623021 | 1 | 0 | 1080 | 1 | 0 | 0 | 0 | 0 | 0 | 0 | 0 | 8.0021 | 0 | 0 | 0 | 0 | 0 | 1 | 8.0021 | 0 | 0 | 0 | 0 | 0 | 1 |  | 0 | 0 | 0.0007 | 86422.66 | 80020.98 | 1.08 | 8 | 0 | 60.5 | 0 | 0 | 0 | 60.5 | 0 |  | 0 |  | 0
1016 | 61617792 | 61622996 | 56610726 | 1 | 1 | 1 | 3 | 14.5.09.11-0102 | ФСБЦ-2022, 14.5.09.11-0102, приказ Минстроя России от 18.05.2022 г. № 378/пр | Уайт-спирит | 1346 | 1009 | кг | кг | 1 | 0 | -710112584 | 0.03 | 66.66 | 0 | 0 | 0 | 60.6 | 0 | 0 | 0 | 1.1 | 1 | 1 | 1 | 2 | 0 | 0 | 0 | 1 | 0 | 0.03 |  | 0 | 2 | 61623022 | 1 | 0 | 1081 | 1 | 0 | 0 | 0 | 0 | 0 | 0 | 0 | 1.818 | 0 | 0 | 0 | 0 | 0 | 1 | 1.818 | 0 | 0 | 0 | 0 | 0 | 1 |  | 0 | 0 | 0.21 | 66.66 | 60.6 | 1.1 | 1.82 | 0 | 14 | 0 | 0 | 0 | 14 | 0 |  | 0 |  | 0
1016 | 61617792 | 61622996 | 56222458 | 108 | 1 | 1 | 3 | 22.2.01.04 |  | Изоляторы линейные штыревые фарфоровые | 1371 | 1013 | ШТ | ШТ | 1 | 0 | 1740798612 | 0 | 0 | 0 | 0 | 0 | 0 | 0 | 0 | 0 | 1 | 1 | 1 | 1 | -2 | 1 | 0 | 0 | 1 | 0 | 0 |  | 0 | 2 | 61623023 | 1 | 0 | 1082 | 1 | 0 | 0 | 0 | 0 | 0 | 0 | 0 | 0 | 0 | 0 | 0 | 0 | 0 | 0 | 0 | 0 | 0 | 0 | 0 | 0 | 0 |  | 0 | 0 | 0 | 0 | 0 | 1 | 0 | 0 | 0 | 0 | 0 | 0 | 0 | 0 |  | 0 |  | 0
1016 | 61617792 | 61622996 | 56222467 | 108 | 1 | 1 | 3 | 22.2.02.03 |  | Детали крепления стальные | 1346 | 1009 | кг | кг | 1 | 0 | 1533393836 | 0 | 0 | 0 | 0 | 0 | 0 | 0 | 0 | 0 | 1 | 1 | 1 | 1 | -2 | 1 | 0 | 0 | 1 | 0 | 0 |  | 0 | 2 | 61623024 | 1 | 0 | 1083 | 1 | 0 | 0 | 0 | 0 | 0 | 0 | 0 | 0 | 0 | 0 | 0 | 0 | 0 | 0 | 0 | 0 | 0 | 0 | 0 | 0 | 0 |  | 0 | 0 | 0 | 0 | 0 | 1 | 0 | 0 | 0 | 0 | 0 | 0 | 0 | 0 |  | 0 |  | 0
1017 | 61617792 | 61623025 | 37075528 | 108 | 1 | 1 | 1 | 1-100-43 |  | Затраты труда рабочих (Средний разряд - 4,3) | 1191 | 1013 | чел.-ч. | чел.-ч. | 1 | 0 | -1841613679 | 7.42 | 0 | 0 | 0 | 464.83 | 0 | 0 | 0 | 464.83 | 1 | 1 | 1 | 1 | -2 | 0 | 0 | 0 | 1 | 0 | 7.42 |  | 1 | 2 | 61623041 | 1 | 0 | 1084 | 1 | 0 | 0 | 0 | 0 | 0 | 0 | 0 | 0 | 0 | 0 | 3449.0386 | 7.42 | 0 | 1 | 0 | 0 | 0 | 3449.0386 | 7.42 | 0 | 1 | 6898.08 | 14.84 | 0 | 14.84 | 464.83 | 464.83 | 1 | 3449.04 | 0 | 0 | 0 | 0 | 6898.08 | 6898.08 | 1 |  | 0 |  | 0
1017 | 61617792 | 61623025 | 37064876 | 108 | 1 | 1 | 1 | 4-100-00 |  | Затраты труда машинистов | 1191 | 1013 | чел.-ч. | чел.-ч. | 1 | 0 | -1417349443 | 1.02 | 0 | 0 | 0 | 0 | 0 | 0 | 0 | 0 | 1 | 1 | 1 | 1 | -2 | 0 | 0 | 0 | 1 | 0 | 1.02 |  | 2 | 2 | 61623042 | 1 | 0 | 1085 | 1 | 0 | 0 | 0 | 0 | 0 | 0 | 0 | 0 | 0 | 0 | 0 | 0 | 0 | 0 | 0 | 0 | 0 | 0 | 0 | 0 | 0 |  | 0 | 0 | 2.04 | 0 | 0 | 1 | 0 | 0 | 0 | 0 | 0 | 0 | 0 | 0 |  | 0 |  | 0
1017 | 61617792 | 61623025 | 56571417 | 1 | 1 | 1 | 2 | 91.05.05-015 | ФСЭМ-2022, 91.05.05-015, приказ Минстроя России от 18.05.2022 г. № 378/пр | Краны на автомобильном ходу, грузоподъемность 16 т | 1368 | 1011 | маш.-ч | маш.-ч | 1 | 0 | -848025172 | 0.61 | 0 | 1406.6 | 597.64 | 0 | 0 | 1406.6 | 597.64 | 0 | 1 | 1 | 1 | 1 | -2 | 0 | 0 | 0 | 1 | 0 | 0.61 |  | 1 | 2 | 61623043 | 1 | 0 | 1086 | 1 | 0 | 0 | 0 | 0 | 0 | 0 | 0 | 0 | 858.026 | 364.5604 | 0 | 0 | 0.61 | 1 | 0 | 858.026 | 364.5604 | 0 | 0 | 0.61 | 1 |  | 0 | 1.22 | 1.22 | 1406.6 | 1406.6 | 1 | 858.03 | 364.56 | 0 | 1716.05 | 729.12 | 0 | 2445.17 | 1 | 4-100-060 | 6 | чел.-ч. | 1
1017 | 61617792 | 61623025 | 56572833 | 1 | 1 | 1 | 2 | 91.14.02-001 | ФСЭМ-2022 доп.7, 91.14.02-001, приказ Минстроя России от 02.08.2023 г. № 551/пр | Автомобили бортовые, грузоподъемность до 5 т | 1368 | 1011 | маш.-ч | маш.-ч | 1 | 0 | 1230426758 | 0.41 | 0 | 546.22 | 444.91 | 0 | 0 | 546.22 | 444.91 | 0 | 1 | 1 | 1 | 1 | -2 | 0 | 0 | 0 | 1 | 0 | 0.41 |  | 1 | 2 | 61623044 | 1 | 0 | 1087 | 1 | 0 | 0 | 0 | 0 | 0 | 0 | 0 | 0 | 223.9502 | 182.4131 | 0 | 0 | 0.41 | 1 | 0 | 223.9502 | 182.4131 | 0 | 0 | 0.41 | 1 |  | 0 | 0.82 | 0.82 | 546.22 | 546.22 | 1 | 223.95 | 182.41 | 0 | 447.9 | 364.83 | 0 | 812.73 | 1 | 4-100-040 | 4 | чел.-ч. | 1
1017 | 61617792 | 61623025 | 56574842 | 1 | 1 | 1 | 3 | 01.3.01.06-0038 | ФСБЦ-2022, 01.3.01.06-0038, приказ Минстроя России от 18.05.2022 г. № 378/пр | Смазка защитная электросетевая | 1346 | 1009 | кг | кг | 1 | 0 | -306422680 | 0.01 | 474.2 | 0 | 0 | 0 | 238.29 | 0 | 0 | 0 | 1.99 | 1 | 1 | 1 | 2 | 0 | 0 | 0 | 1 | 0 | 0.01 |  | 0 | 2 | 61623045 | 1 | 0 | 1088 | 1 | 0 | 0 | 0 | 0 | 0 | 0 | 0 | 2.3829 | 0 | 0 | 0 | 0 | 0 | 1 | 2.3829 | 0 | 0 | 0 | 0 | 0 | 1 |  | 0 | 0 | 0.02 | 474.2 | 238.29 | 1.99 | 2.38 | 0 | 9.48 | 0 | 0 | 0 | 9.48 | 0 |  | 0 |  | 0
1017 | 61617792 | 61623025 | 56574852 | 1 | 1 | 1 | 3 | 01.3.01.06-0051 | ФСБЦ-2022, 01.3.01.06-0051, приказ Минстроя России от 18.05.2022 г. № 378/пр | Смазка солидол жировой Ж | 1346 | 1009 | кг | кг | 1 | 0 | -448438601 | 0.03 | 159.24 | 0 | 0 | 0 | 80.02 | 0 | 0 | 0 | 1.99 | 1 | 1 | 1 | 2 | 0 | 0 | 0 | 1 | 0 | 0.03 |  | 0 | 2 | 61623046 | 1 | 0 | 1089 | 1 | 0 | 0 | 0 | 0 | 0 | 0 | 0 | 2.4006 | 0 | 0 | 0 | 0 | 0 | 1 | 2.4006 | 0 | 0 | 0 | 0 | 0 | 1 |  | 0 | 0 | 0.06 | 159.24 | 80.02 | 1.99 | 2.4 | 0 | 9.55 | 0 | 0 | 0 | 9.55 | 0 |  | 0 |  | 0
1017 | 61617792 | 61623025 | 56580368 | 1 | 1 | 1 | 3 | 01.7.15.03-0042 | ФСБЦ-2022, 01.7.15.03-0042, приказ Минстроя России от 18.05.2022 г. № 378/пр | Болты с гайками и шайбами строительные | 1346 | 1009 | кг | кг | 1 | 0 | -385218612 | 0 | 194.17 | 0 | 0 | 0 | 174.93 | 0 | 0 | 0 | 1.11 | 1 | 1 | 1 | 2 | 1 | 0 | 0 | 1 | 0 | 0 |  | 0 | 2 | 61623047 | 1 | 0 | 1090 | 1 | 0 | 0 | 0 | 0 | 0 | 0 | 0 | 0 | 0 | 0 | 0 | 0 | 0 | 0 | 0 | 0 | 0 | 0 | 0 | 0 | 0 |  | 0 | 0 | 0 | 194.17 | 174.93 | 1.11 | 0 | 0 | 0 | 0 | 0 | 0 | 0 | 0 |  | 0 |  | 0
1017 | 61617792 | 61623025 | 56582407 | 1 | 1 | 1 | 3 | 01.7.20.08-0051 | ФСБЦ-2022 доп.8, 01.7.20.08-0051, приказ Минстроя России от 14.11.2023 г. № 817/пр | Ветошь хлопчатобумажная цветная | 1346 | 1009 | кг | кг | 1 | 0 | -529816839 | 0.02 | 103.8 | 0 | 0 | 0 | 56.11 | 0 | 0 | 0 | 1.85 | 1 | 1 | 1 | 2 | 0 | 0 | 0 | 1 | 0 | 0.02 |  | 0 | 2 | 61623048 | 1 | 0 | 1091 | 1 | 0 | 0 | 0 | 0 | 0 | 0 | 0 | 1.1222 | 0 | 0 | 0 | 0 | 0 | 1 | 1.1222 | 0 | 0 | 0 | 0 | 0 | 1 |  | 0 | 0 | 0.04 | 103.8 | 56.11 | 1.85 | 1.12 | 0 | 4.15 | 0 | 0 | 0 | 4.15 | 0 |  | 0 |  | 0
1017 | 61617792 | 61623025 | 56219801 | 108 | 1 | 1 | 3 | 07.2.07.13 |  | Хомуты стальные | 1346 | 1009 | кг | кг | 1 | 0 | -1111733769 | 0 | 0 | 0 | 0 | 0 | 0 | 0 | 0 | 0 | 1 | 1 | 1 | 1 | -2 | 1 | 0 | 0 | 1 | 0 | 0 |  | 0 | 2 | 61623049 | 1 | 0 | 1092 | 1 | 0 | 0 | 0 | 0 | 0 | 0 | 0 | 0 | 0 | 0 | 0 | 0 | 0 | 0 | 0 | 0 | 0 | 0 | 0 | 0 | 0 |  | 0 | 0 | 0 | 0 | 0 | 1 | 0 | 0 | 0 | 0 | 0 | 0 | 0 | 0 |  | 0 |  | 0
1017 | 61617792 | 61623025 | 56220121 | 108 | 1 | 1 | 3 | 08.3.04.02 |  | Сталь стержневая диаметром до 10 мм | 1348 | 1009 | т | т | 1000 | 0 | 1613753229 | 0 | 0 | 0 | 0 | 0 | 0 | 0 | 0 | 0 | 1 | 1 | 1 | 1 | -2 | 1 | 0 | 0 | 1 | 0 | 0 |  | 0 | 2 | 61623050 | 1 | 0 | 1093 | 1 | 0 | 0 | 0 | 0 | 0 | 0 | 0 | 0 | 0 | 0 | 0 | 0 | 0 | 0 | 0 | 0 | 0 | 0 | 0 | 0 | 0 |  | 0 | 0 | 0 | 0 | 0 | 1 | 0 | 0 | 0 | 0 | 0 | 0 | 0 | 0 |  | 0 |  | 0
1017 | 61617792 | 61623025 | 56610133 | 1 | 1 | 1 | 3 | 14.4.03.03-0102 | ФСБЦ-2022 доп.4, 14.4.03.03-0102, приказ Минстроя России от 27.12.2022 г. № 1133/пр | Лак битумный БТ-577 | 1348 | 1009 | т | т | 1000 | 0 | -548549702 | 0.0001 | 86422.66 | 0 | 0 | 0 | 80020.98 | 0 | 0 | 0 | 1.08 | 1 | 1 | 1 | 2 | 0 | 0 | 0 | 1 | 0 | 0.0001 |  | 0 | 2 | 61623051 | 1 | 0 | 1094 | 1 | 0 | 0 | 0 | 0 | 0 | 0 | 0 | 8.0021 | 0 | 0 | 0 | 0 | 0 | 1 | 8.0021 | 0 | 0 | 0 | 0 | 0 | 1 |  | 0 | 0 | 0.0002 | 86422.66 | 80020.98 | 1.08 | 8 | 0 | 17.28 | 0 | 0 | 0 | 17.28 | 0 |  | 0 |  | 0
1017 | 61617792 | 61623025 | 56610726 | 1 | 1 | 1 | 3 | 14.5.09.11-0102 | ФСБЦ-2022, 14.5.09.11-0102, приказ Минстроя России от 18.05.2022 г. № 378/пр | Уайт-спирит | 1346 | 1009 | кг | кг | 1 | 0 | -710112584 | 0.12 | 66.66 | 0 | 0 | 0 | 60.6 | 0 | 0 | 0 | 1.1 | 1 | 1 | 1 | 2 | 0 | 0 | 0 | 1 | 0 | 0.12 |  | 0 | 2 | 61623052 | 1 | 0 | 1095 | 1 | 0 | 0 | 0 | 0 | 0 | 0 | 0 | 7.272 | 0 | 0 | 0 | 0 | 0 | 1 | 7.272 | 0 | 0 | 0 | 0 | 0 | 1 |  | 0 | 0 | 0.24 | 66.66 | 60.6 | 1.1 | 7.27 | 0 | 16 | 0 | 0 | 0 | 16 | 0 |  | 0 |  | 0
1017 | 61617792 | 61623025 | 56222426 | 108 | 1 | 1 | 3 | 21.2.01.02 |  | Провода неизолированные для воздушных линий электропередач | 1348 | 1009 | т | т | 1000 | 0 | -2074906300 | 0 | 0 | 0 | 0 | 0 | 0 | 0 | 0 | 0 | 1 | 1 | 1 | 1 | -2 | 1 | 0 | 0 | 1 | 0 | 0 |  | 0 | 2 | 61623053 | 1 | 0 | 1096 | 1 | 0 | 0 | 0 | 0 | 0 | 0 | 0 | 0 | 0 | 0 | 0 | 0 | 0 | 0 | 0 | 0 | 0 | 0 | 0 | 0 | 0 |  | 0 | 0 | 0 | 0 | 0 | 1 | 0 | 0 | 0 | 0 | 0 | 0 | 0 | 0 |  | 0 |  | 0
1017 | 61617792 | 61623025 | 56222458 | 108 | 1 | 1 | 3 | 22.2.01.04 |  | Изоляторы линейные штыревые фарфоровые | 1371 | 1013 | ШТ | ШТ | 1 | 0 | 1740798612 | 0 | 0 | 0 | 0 | 0 | 0 | 0 | 0 | 0 | 1 | 1 | 1 | 1 | -2 | 1 | 0 | 0 | 1 | 0 | 0 |  | 0 | 2 | 61623054 | 1 | 0 | 1097 | 1 | 0 | 0 | 0 | 0 | 0 | 0 | 0 | 0 | 0 | 0 | 0 | 0 | 0 | 0 | 0 | 0 | 0 | 0 | 0 | 0 | 0 |  | 0 | 0 | 0 | 0 | 0 | 1 | 0 | 0 | 0 | 0 | 0 | 0 | 0 | 0 |  | 0 |  | 0
1017 | 61617792 | 61623025 | 56222467 | 108 | 1 | 1 | 3 | 22.2.02.03 |  | Детали крепления стальные | 1346 | 1009 | кг | кг | 1 | 0 | 1533393836 | 0 | 0 | 0 | 0 | 0 | 0 | 0 | 0 | 0 | 1 | 1 | 1 | 1 | -2 | 1 | 0 | 0 | 1 | 0 | 0 |  | 0 | 2 | 61623055 | 1 | 0 | 1098 | 1 | 0 | 0 | 0 | 0 | 0 | 0 | 0 | 0 | 0 | 0 | 0 | 0 | 0 | 0 | 0 | 0 | 0 | 0 | 0 | 0 | 0 |  | 0 | 0 | 0 | 0 | 0 | 1 | 0 | 0 | 0 | 0 | 0 | 0 | 0 | 0 |  | 0 |  | 0
1018 | 61617792 | 61623114 | 37064928 | 108 | 1 | 1 | 1 | 1-100-35 |  | Затраты труда рабочих (Средний разряд - 3,5) | 1191 | 1013 | чел.-ч. | чел.-ч. | 1 | 0 | 1893946532 | 1.27 | 0 | 0 | 0 | 420.01 | 0 | 0 | 0 | 420.01 | 1 | 1 | 1 | 1 | -2 | 0 | 0 | 1 | 1 | 0 | 1.27 |  | 1 | 2 | 61623125 | 1 | 0 | 1099 | 1 | 0 | 0 | 0 | 0 | 0 | 0 | 0 | 0 | 0 | 0 | 533.4127 | 1.27 | 0 | 1 | 0 | 0 | 0 | 533.4127 | 1.27 | 0 | 1 | 1600.24 | 3.81 | 0 | 3.81 | 420.01 | 420.01 | 1 | 533.41 | 0 | 0 | 0 | 0 | 1600.24 | 1600.24 | 1 |  | 0 |  | 0
1018 | 61617792 | 61623114 | 37064876 | 108 | 1 | 1 | 1 | 4-100-00 |  | Затраты труда машинистов | 1191 | 1013 | чел.-ч. | чел.-ч. | 1 | 0 | -1417349443 | 0.13 | 0 | 0 | 0 | 0 | 0 | 0 | 0 | 0 | 1 | 1 | 1 | 1 | -2 | 0 | 0 | 1 | 1 | 0 | 0.13 |  | 2 | 2 | 61623126 | 1 | 0 | 1100 | 1 | 0 | 0 | 0 | 0 | 0 | 0 | 0 | 0 | 0 | 0 | 0 | 0 | 0 | 0 | 0 | 0 | 0 | 0 | 0 | 0 | 0 |  | 0 | 0 | 0.39 | 0 | 0 | 1 | 0 | 0 | 0 | 0 | 0 | 0 | 0 | 0 |  | 0 |  | 0
1018 | 61617792 | 61623114 | 56571702 | 1 | 1 | 1 | 2 | 91.06.06-011 | ФСЭМ-2022, 91.06.06-011, приказ Минстроя России от 18.05.2022 г. № 378/пр | Автогидроподъемники, высота подъема 12 м | 1368 | 1011 | маш.-ч | маш.-ч | 1 | 0 | -1146903463 | 0.06 | 0 | 426.48 | 444.91 | 0 | 0 | 346.73 | 444.91 | 0 | 1 | 1.23 | 1 | 1 | 2 | 0 | 0 | 1 | 1 | 0 | 0.06 |  | 1 | 2 | 61623127 | 1 | 0 | 1101 | 1 | 0 | 0 | 0 | 0 | 0 | 0 | 0 | 0 | 20.8038 | 26.6946 | 0 | 0 | 0.06 | 1 | 0 | 20.8038 | 26.6946 | 0 | 0 | 0.06 | 1 |  | 0 | 0.18 | 0.18 | 426.48 | 346.73 | 1.23 | 20.8 | 26.69 | 0 | 76.77 | 80.08 | 0 | 156.85 | 1 | 4-100-040 | 4 | чел.-ч. | 1
1018 | 61617792 | 61623114 | 56572833 | 1 | 1 | 1 | 2 | 91.14.02-001 | ФСЭМ-2022 доп.7, 91.14.02-001, приказ Минстроя России от 02.08.2023 г. № 551/пр | Автомобили бортовые, грузоподъемность до 5 т | 1368 | 1011 | маш.-ч | маш.-ч | 1 | 0 | 1230426758 | 0.07 | 0 | 546.22 | 444.91 | 0 | 0 | 546.22 | 444.91 | 0 | 1 | 1 | 1 | 1 | -2 | 0 | 0 | 1 | 1 | 0 | 0.07 |  | 1 | 2 | 61623128 | 1 | 0 | 1102 | 1 | 0 | 0 | 0 | 0 | 0 | 0 | 0 | 0 | 38.2354 | 31.1437 | 0 | 0 | 0.07 | 1 | 0 | 38.2354 | 31.1437 | 0 | 0 | 0.07 | 1 |  | 0 | 0.21 | 0.21 | 546.22 | 546.22 | 1 | 38.24 | 31.14 | 0 | 114.71 | 93.43 | 0 | 208.14 | 1 | 4-100-040 | 4 | чел.-ч. | 1
1018 | 61617792 | 61623114 | 56580368 | 1 | 1 | 1 | 3 | 01.7.15.03-0042 | ФСБЦ-2022, 01.7.15.03-0042, приказ Минстроя России от 18.05.2022 г. № 378/пр | Болты с гайками и шайбами строительные | 1346 | 1009 | кг | кг | 1 | 0 | -385218612 | 0 | 194.17 | 0 | 0 | 0 | 174.93 | 0 | 0 | 0 | 1.11 | 1 | 1 | 1 | 2 | 1 | 0 | 1 | 1 | 0 | 0 |  | 0 | 2 | 61623129 | 1 | 0 | 1103 | 1 | 0 | 0 | 0 | 0 | 0 | 0 | 0 | 0 | 0 | 0 | 0 | 0 | 0 | 0 | 0 | 0 | 0 | 0 | 0 | 0 | 0 |  | 0 | 0 | 0 | 194.17 | 174.93 | 1.11 | 0 | 0 | 0 | 0 | 0 | 0 | 0 | 0 |  | 0 |  | 0
1018 | 61617792 | 61623114 | 56219626 | 108 | 1 | 1 | 3 | 07.2.02.05 |  | Траверсы стальные | 1348 | 1009 | т | т | 1000 | 0 | 1602794472 | 0 | 0 | 0 | 0 | 0 | 0 | 0 | 0 | 0 | 1 | 1 | 1 | 1 | -2 | 1 | 0 | 1 | 1 | 0 | 0 |  | 0 | 2 | 61623130 | 1 | 0 | 1104 | 1 | 0 | 0 | 0 | 0 | 0 | 0 | 0 | 0 | 0 | 0 | 0 | 0 | 0 | 0 | 0 | 0 | 0 | 0 | 0 | 0 | 0 |  | 0 | 0 | 0 | 0 | 0 | 1 | 0 | 0 | 0 | 0 | 0 | 0 | 0 | 0 |  | 0 |  | 0
1018 | 61617792 | 61623114 | 56219801 | 108 | 1 | 1 | 3 | 07.2.07.13 |  | Хомуты стальные | 1346 | 1009 | кг | кг | 1 | 0 | -1111733769 | 0 | 0 | 0 | 0 | 0 | 0 | 0 | 0 | 0 | 1 | 1 | 1 | 1 | -2 | 1 | 0 | 1 | 1 | 0 | 0 |  | 0 | 2 | 61623131 | 1 | 0 | 1105 | 1 | 0 | 0 | 0 | 0 | 0 | 0 | 0 | 0 | 0 | 0 | 0 | 0 | 0 | 0 | 0 | 0 | 0 | 0 | 0 | 0 | 0 |  | 0 | 0 | 0 | 0 | 0 | 1 | 0 | 0 | 0 | 0 | 0 | 0 | 0 | 0 |  | 0 |  | 0
1018 | 61617792 | 61623114 | 56222426 | 108 | 1 | 1 | 3 | 21.2.01.02 |  | Провода неизолированные для воздушных линий электропередач | 1348 | 1009 | т | т | 1000 | 0 | -2074906300 | 0 | 0 | 0 | 0 | 0 | 0 | 0 | 0 | 0 | 1 | 1 | 1 | 1 | -2 | 1 | 0 | 1 | 1 | 0 | 0 |  | 0 | 2 | 61623132 | 1 | 0 | 1106 | 1 | 0 | 0 | 0 | 0 | 0 | 0 | 0 | 0 | 0 | 0 | 0 | 0 | 0 | 0 | 0 | 0 | 0 | 0 | 0 | 0 | 0 |  | 0 | 0 | 0 | 0 | 0 | 1 | 0 | 0 | 0 | 0 | 0 | 0 | 0 | 0 |  | 0 |  | 0
1018 | 61617792 | 61623114 | 56222458 | 108 | 1 | 1 | 3 | 22.2.01.04 |  | Изоляторы линейные штыревые фарфоровые | 1371 | 1013 | ШТ | ШТ | 1 | 0 | 1740798612 | 0 | 0 | 0 | 0 | 0 | 0 | 0 | 0 | 0 | 1 | 1 | 1 | 1 | -2 | 1 | 0 | 1 | 1 | 0 | 0 |  | 0 | 2 | 61623133 | 1 | 0 | 1107 | 1 | 0 | 0 | 0 | 0 | 0 | 0 | 0 | 0 | 0 | 0 | 0 | 0 | 0 | 0 | 0 | 0 | 0 | 0 | 0 | 0 | 0 |  | 0 | 0 | 0 | 0 | 0 | 1 | 0 | 0 | 0 | 0 | 0 | 0 | 0 | 0 |  | 0 |  | 0
1018 | 61617792 | 61623114 | 56222480 | 108 | 1 | 1 | 3 | 22.2.02.09 |  | Крюки | 1346 | 1009 | кг | кг | 1 | 0 | 86920782 | 0 | 0 | 0 | 0 | 0 | 0 | 0 | 0 | 0 | 1 | 1 | 1 | 1 | -2 | 1 | 0 | 1 | 1 | 0 | 0 |  | 0 | 2 | 61623134 | 1 | 0 | 1108 | 1 | 0 | 0 | 0 | 0 | 0 | 0 | 0 | 0 | 0 | 0 | 0 | 0 | 0 | 0 | 0 | 0 | 0 | 0 | 0 | 0 | 0 |  | 0 | 0 | 0 | 0 | 0 | 1 | 0 | 0 | 0 | 0 | 0 | 0 | 0 | 0 |  | 0 |  | 0
1019 | 61617792 | 61623135 | 37077359 | 108 | 1 | 1 | 1 | 1-100-46 |  | Затраты труда рабочих (Средний разряд - 4,6) | 1191 | 1013 | чел.-ч. | чел.-ч. | 1 | 0 | 432497713 | 3.47 | 0 | 0 | 0 | 484.75 | 0 | 0 | 0 | 484.75 | 1 | 1 | 1 | 1 | -2 | 0 | 0 | 1 | 1 | 0 | 3.47 |  | 1 | 2 | 61623147 | 1 | 0 | 1109 | 1 | 0 | 0 | 0 | 0 | 0 | 0 | 0 | 0 | 0 | 0 | 1682.0825 | 3.47 | 0 | 1 | 0 | 0 | 0 | 1682.0825 | 3.47 | 0 | 1 | 1682.08 | 3.47 | 0 | 3.47 | 484.75 | 484.75 | 1 | 1682.08 | 0 | 0 | 0 | 0 | 1682.08 | 1682.08 | 1 |  | 0 |  | 0
1019 | 61617792 | 61623135 | 37064876 | 108 | 1 | 1 | 1 | 4-100-00 |  | Затраты труда машинистов | 1191 | 1013 | чел.-ч. | чел.-ч. | 1 | 0 | -1417349443 | 3.04 | 0 | 0 | 0 | 0 | 0 | 0 | 0 | 0 | 1 | 1 | 1 | 1 | -2 | 0 | 0 | 1 | 1 | 0 | 3.04 |  | 2 | 2 | 61623148 | 1 | 0 | 1110 | 1 | 0 | 0 | 0 | 0 | 0 | 0 | 0 | 0 | 0 | 0 | 0 | 0 | 0 | 0 | 0 | 0 | 0 | 0 | 0 | 0 | 0 |  | 0 | 0 | 3.04 | 0 | 0 | 1 | 0 | 0 | 0 | 0 | 0 | 0 | 0 | 0 |  | 0 |  | 0
1019 | 61617792 | 61623135 | 56571417 | 1 | 1 | 1 | 2 | 91.05.05-015 | ФСЭМ-2022, 91.05.05-015, приказ Минстроя России от 18.05.2022 г. № 378/пр | Краны на автомобильном ходу, грузоподъемность 16 т | 1368 | 1011 | маш.-ч | маш.-ч | 1 | 0 | -848025172 | 0.01 | 0 | 1406.6 | 597.64 | 0 | 0 | 1406.6 | 597.64 | 0 | 1 | 1 | 1 | 1 | -2 | 0 | 0 | 1 | 1 | 0 | 0.01 |  | 1 | 2 | 61623149 | 1 | 0 | 1111 | 1 | 0 | 0 | 0 | 0 | 0 | 0 | 0 | 0 | 14.066 | 5.9764 | 0 | 0 | 0.01 | 1 | 0 | 14.066 | 5.9764 | 0 | 0 | 0.01 | 1 |  | 0 | 0.01 | 0.01 | 1406.6 | 1406.6 | 1 | 14.07 | 5.98 | 0 | 14.07 | 5.98 | 0 | 20.05 | 1 | 4-100-060 | 6 | чел.-ч. | 1
1019 | 61617792 | 61623135 | 56571773 | 1 | 1 | 1 | 2 | 91.06.09-001 | ФСЭМ-2022, 91.06.09-001, приказ Минстроя России от 18.05.2022 г. № 378/пр | Подъемники телескопические самоходные, рабочая высота 26 м, грузоподъемность 250 кг | 1368 | 1011 | маш.-ч | маш.-ч | 1 | 0 | 802529245 | 3.02 | 0 | 1810.98 | 597.64 | 0 | 0 | 1472.34 | 597.64 | 0 | 1 | 1.23 | 1 | 1 | 2 | 0 | 0 | 1 | 1 | 0 | 3.02 |  | 1 | 2 | 61623150 | 1 | 0 | 1112 | 1 | 0 | 0 | 0 | 0 | 0 | 0 | 0 | 0 | 4446.4668 | 1804.8728 | 0 | 0 | 3.02 | 1 | 0 | 4446.4668 | 1804.8728 | 0 | 0 | 3.02 | 1 |  | 0 | 3.02 | 3.02 | 1810.98 | 1472.34 | 1.23 | 4446.47 | 1804.87 | 0 | 5469.16 | 1804.87 | 0 | 7274.03 | 1 | 4-100-060 | 6 | чел.-ч. | 1
1019 | 61617792 | 61623135 | 56572833 | 1 | 1 | 1 | 2 | 91.14.02-001 | ФСЭМ-2022 доп.7, 91.14.02-001, приказ Минстроя России от 02.08.2023 г. № 551/пр | Автомобили бортовые, грузоподъемность до 5 т | 1368 | 1011 | маш.-ч | маш.-ч | 1 | 0 | 1230426758 | 0.01 | 0 | 546.22 | 444.91 | 0 | 0 | 546.22 | 444.91 | 0 | 1 | 1 | 1 | 1 | -2 | 0 | 0 | 1 | 1 | 0 | 0.01 |  | 1 | 2 | 61623151 | 1 | 0 | 1113 | 1 | 0 | 0 | 0 | 0 | 0 | 0 | 0 | 0 | 5.4622 | 4.4491 | 0 | 0 | 0.01 | 1 | 0 | 5.4622 | 4.4491 | 0 | 0 | 0.01 | 1 |  | 0 | 0.01 | 0.01 | 546.22 | 546.22 | 1 | 5.46 | 4.45 | 0 | 5.46 | 4.45 | 0 | 9.91 | 1 | 4-100-040 | 4 | чел.-ч. | 1
1019 | 61617792 | 61623135 | 56578363 | 1 | 1 | 1 | 3 | 01.7.06.12-0008 | ФСБЦ-2022, 01.7.06.12-0008, приказ Минстроя России от 18.05.2022 г. № 378/пр | Ленты изоляционные из ПВХ с липким слоем с одной стороны для электромонтажных и ремонтных работ, цвет синий, ширина 15 мм, толщина 0,2 мм | 1301 | 1003 | м | м | 1 | 0 | -1322345673 | 21.82 | 0.72 | 0 | 0 | 0 | 0.5 | 0 | 0 | 0 | 1.43 | 1 | 1 | 1 | 2 | 0 | 0 | 1 | 1 | 0 | 21.82 |  | 0 | 2 | 61623152 | 1 | 0 | 1114 | 1 | 0 | 0 | 0 | 0 | 0 | 0 | 0 | 10.91 | 0 | 0 | 0 | 0 | 0 | 1 | 10.91 | 0 | 0 | 0 | 0 | 0 | 1 |  | 0 | 0 | 21.82 | 0.72 | 0.5 | 1.43 | 10.91 | 0 | 15.71 | 0 | 0 | 0 | 15.71 | 0 |  | 0 |  | 0
1019 | 61617792 | 61623135 | 56580368 | 1 | 1 | 1 | 3 | 01.7.15.03-0042 | ФСБЦ-2022, 01.7.15.03-0042, приказ Минстроя России от 18.05.2022 г. № 378/пр | Болты с гайками и шайбами строительные | 1346 | 1009 | кг | кг | 1 | 0 | -385218612 | 0.02 | 194.17 | 0 | 0 | 0 | 174.93 | 0 | 0 | 0 | 1.11 | 1 | 1 | 1 | 2 | 0 | 0 | 1 | 1 | 0 | 0.02 |  | 0 | 2 | 61623153 | 1 | 0 | 1115 | 1 | 0 | 0 | 0 | 0 | 0 | 0 | 0 | 3.4986 | 0 | 0 | 0 | 0 | 0 | 1 | 3.4986 | 0 | 0 | 0 | 0 | 0 | 1 |  | 0 | 0 | 0.02 | 194.17 | 174.93 | 1.11 | 3.5 | 0 | 3.88 | 0 | 0 | 0 | 3.88 | 0 |  | 0 |  | 0
1019 | 61617792 | 61623135 | 56610084 | 1 | 1 | 1 | 3 | 14.4.02.04-0142 | ФСБЦ-2022, 14.4.02.04-0142, приказ Минстроя России от 18.05.2022 г. № 378/пр | Краска масляная МА-0115, мумия, сурик железный | 1346 | 1009 | кг | кг | 1 | 0 | 50985725 | 0.13 | 103.84 | 0 | 0 | 0 | 79.88 | 0 | 0 | 0 | 1.3 | 1 | 1 | 1 | 2 | 0 | 0 | 1 | 1 | 0 | 0.13 |  | 0 | 2 | 61623154 | 1 | 0 | 1116 | 1 | 0 | 0 | 0 | 0 | 0 | 0 | 0 | 10.3844 | 0 | 0 | 0 | 0 | 0 | 1 | 10.3844 | 0 | 0 | 0 | 0 | 0 | 1 |  | 0 | 0 | 0.13 | 103.84 | 79.88 | 1.3 | 10.38 | 0 | 13.5 | 0 | 0 | 0 | 13.5 | 0 |  | 0 |  | 0
1019 | 61617792 | 61623135 | 56610130 | 1 | 1 | 1 | 3 | 14.4.03.03-0002 | ФСБЦ-2022 доп.4, 14.4.03.03-0002, приказ Минстроя России от 27.12.2022 г. № 1133/пр | Лак битумный БТ-123 | 1348 | 1009 | т | т | 1000 | 0 | -246350641 | 2e-05 | 89313.99 | 0 | 0 | 0 | 82698.14 | 0 | 0 | 0 | 1.08 | 1 | 1 | 1 | 2 | 0 | 0 | 1 | 1 | 0 | 2e-05 |  | 0 | 2 | 61623155 | 1 | 0 | 1117 | 1 | 0 | 0 | 0 | 0 | 0 | 0 | 0 | 1.654 | 0 | 0 | 0 | 0 | 0 | 1 | 1.654 | 0 | 0 | 0 | 0 | 0 | 1 |  | 0 | 0 | 2e-05 | 89313.99 | 82698.14 | 1.08 | 1.65 | 0 | 1.79 | 0 | 0 | 0 | 1.79 | 0 |  | 0 |  | 0
1019 | 61617792 | 61623135 | 56622749 | 1 | 1 | 1 | 3 | 20.2.02.01-0019 | ФСБЦ-2022, 20.2.02.01-0019, приказ Минстроя России от 18.05.2022 г. № 378/пр | Втулки изолирующие, размеры 65х50х18 мм | 1407 | 1013 | 1000 ШТ | 1000 ШТ | 1 | 0 | 1796783163 | 0.006 | 3988.24 | 0 | 0 | 0 | 3658.94 | 0 | 0 | 0 | 1.09 | 1 | 1 | 1 | 2 | 0 | 0 | 1 | 1 | 0 | 0.006 |  | 0 | 2 | 61623156 | 1 | 0 | 1118 | 1 | 0 | 0 | 0 | 0 | 0 | 0 | 0 | 21.9536 | 0 | 0 | 0 | 0 | 0 | 1 | 21.9536 | 0 | 0 | 0 | 0 | 0 | 1 |  | 0 | 0 | 0.006 | 3988.24 | 3658.94 | 1.09 | 21.95 | 0 | 23.93 | 0 | 0 | 0 | 23.93 | 0 |  | 0 |  | 0
1019 | 61617792 | 61623135 | 56223463 | 108 | 1 | 1 | 3 | 421/пр_2020_п.75_пп.а |  | Сметная стоимость вспомогательных ненормируемых материальных ресурсов, не учтенная в сметной норме, 2% | 3277935 | 1013 | % | % | 1 | 0 | 274903907 | 2 | 0 | 0 | 0 | 0 | 0 | 0 | 0 | 0 | 1 | 1 | 1 | 1 | -2 | 0 | 0 | 0 | 1 | 0 | 2 |  | 0 | 2 | 61623157 | 1 | 0 | 1119 | 1 | 0 | 0 | 0 | 0 | 0 | 0 | 0 | 0 | 0 | 0 | 0 | 0 | 0 | 0 | 0 | 0 | 0 | 0 | 0 | 0 | 0 |  | 0 | 0 | 2 | 0 | 0 | 1 | 0 | 0 | 0 | 0 | 0 | 0 | 0 | 0 |  | 0 |  | 0
1020 | 61617792 | 61623158 | 37064878 | 108 | 1 | 1 | 1 | 1-100-38 |  | Затраты труда рабочих (Средний разряд - 3,8) | 1191 | 1013 | чел.-ч. | чел.-ч. | 1 | 0 | -2012709214 | 9.27 | 0 | 0 | 0 | 434.95 | 0 | 0 | 0 | 434.95 | 1 | 1 | 1 | 1 | -2 | 0 | 0 | 0 | 1 | 0 | 9.27 |  | 1 | 2 | 61623167 | 1 | 0 | 1120 | 1 | 0 | 0 | 0 | 0 | 0 | 0 | 0 | 0 | 0 | 0 | 4031.9865 | 9.27 | 0 | 1 | 0 | 0 | 0 | 4031.9865 | 9.27 | 0 | 1 | 2822.39 | 6.489 | 0 | 6.489 | 434.95 | 434.95 | 1 | 4031.99 | 0 | 0 | 0 | 0 | 2822.39 | 2822.39 | 1 |  | 0 |  | 0
1020 | 61617792 | 61623158 | 37064876 | 108 | 1 | 1 | 1 | 4-100-00 |  | Затраты труда машинистов | 1191 | 1013 | чел.-ч. | чел.-ч. | 1 | 0 | -1417349443 | 0.34 | 0 | 0 | 0 | 0 | 0 | 0 | 0 | 0 | 1 | 1 | 1 | 1 | -2 | 0 | 0 | 0 | 1 | 0 | 0.34 |  | 2 | 2 | 61623168 | 1 | 0 | 1121 | 1 | 0 | 0 | 0 | 0 | 0 | 0 | 0 | 0 | 0 | 0 | 0 | 0 | 0 | 0 | 0 | 0 | 0 | 0 | 0 | 0 | 0 |  | 0 | 0 | 0.238 | 0 | 0 | 1 | 0 | 0 | 0 | 0 | 0 | 0 | 0 | 0 |  | 0 |  | 0
1020 | 61617792 | 61623158 | 56571417 | 1 | 1 | 1 | 2 | 91.05.05-015 | ФСЭМ-2022, 91.05.05-015, приказ Минстроя России от 18.05.2022 г. № 378/пр | Краны на автомобильном ходу, грузоподъемность 16 т | 1368 | 1011 | маш.-ч | маш.-ч | 1 | 0 | -848025172 | 0.17 | 0 | 1406.6 | 597.64 | 0 | 0 | 1406.6 | 597.64 | 0 | 1 | 1 | 1 | 1 | -2 | 0 | 0 | 0 | 1 | 0 | 0.17 |  | 1 | 2 | 61623169 | 1 | 0 | 1122 | 1 | 0 | 0 | 0 | 0 | 0 | 0 | 0 | 0 | 239.122 | 101.5988 | 0 | 0 | 0.17 | 1 | 0 | 239.122 | 101.5988 | 0 | 0 | 0.17 | 1 |  | 0 | 0.119 | 0.119 | 1406.6 | 1406.6 | 1 | 239.12 | 101.6 | 0 | 167.39 | 71.12 | 0 | 238.51 | 1 | 4-100-060 | 6 | чел.-ч. | 1
1020 | 61617792 | 61623158 | 56572833 | 1 | 1 | 1 | 2 | 91.14.02-001 | ФСЭМ-2022 доп.7, 91.14.02-001, приказ Минстроя России от 02.08.2023 г. № 551/пр | Автомобили бортовые, грузоподъемность до 5 т | 1368 | 1011 | маш.-ч | маш.-ч | 1 | 0 | 1230426758 | 0.17 | 0 | 546.22 | 444.91 | 0 | 0 | 546.22 | 444.91 | 0 | 1 | 1 | 1 | 1 | -2 | 0 | 0 | 0 | 1 | 0 | 0.17 |  | 1 | 2 | 61623170 | 1 | 0 | 1123 | 1 | 0 | 0 | 0 | 0 | 0 | 0 | 0 | 0 | 92.8574 | 75.6347 | 0 | 0 | 0.17 | 1 | 0 | 92.8574 | 75.6347 | 0 | 0 | 0.17 | 1 |  | 0 | 0.119 | 0.119 | 546.22 | 546.22 | 1 | 92.86 | 75.63 | 0 | 65 | 52.94 | 0 | 117.94 | 1 | 4-100-040 | 4 | чел.-ч. | 1
1020 | 61617792 | 61623158 | 56573153 | 1 | 1 | 1 | 2 | 91.17.04-233 | ФСЭМ-2022, 91.17.04-233, приказ Минстроя России от 18.05.2022 г. № 378/пр | Аппараты сварочные для ручной дуговой сварки, сварочный ток до 350 А | 1368 | 1011 | маш.-ч | маш.-ч | 1 | 0 | 1280601743 | 1.51 | 0 | 26.33 | 0 | 0 | 0 | 26.33 | 0 | 0 | 1 | 1 | 1 | 1 | -2 | 0 | 0 | 0 | 1 | 0 | 1.51 |  | 1 | 2 | 61623171 | 1 | 0 | 1124 | 1 | 0 | 0 | 0 | 0 | 0 | 0 | 0 | 0 | 39.7583 | 0 | 0 | 0 | 0 | 1 | 0 | 39.7583 | 0 | 0 | 0 | 0 | 1 |  | 0 | 0 | 1.057 | 26.33 | 26.33 | 1 | 39.76 | 0 | 0 | 27.83 | 0 | 0 | 27.83 | 1 |  | 0 |  | 0
1020 | 61617792 | 61623158 | 56579266 | 1 | 1 | 1 | 3 | 01.7.11.07-0227 | ФСБЦ-2022, 01.7.11.07-0227, приказ Минстроя России от 18.05.2022 г. № 378/пр | Электроды сварочные для сварки низколегированных и углеродистых сталей УОНИ 13/45, Э42А, диаметр 4-5 мм | 1346 | 1009 | кг | кг | 1 | 0 | -1545686836 | 0.65 | 157.19 | 0 | 0 | 0 | 155.63 | 0 | 0 | 0 | 1.01 | 1 | 1 | 1 | 2 | 0 | 0 | 0 | 1 | 0 | 0.65 |  | 0 | 2 | 61623172 | 1 | 0 | 1125 | 1 | 0 | 0 | 0 | 0 | 0 | 0 | 0 | 101.1595 | 0 | 0 | 0 | 0 | 0 | 1 | 101.1595 | 0 | 0 | 0 | 0 | 0 | 1 |  | 0 | 0 | 0.455 | 157.19 | 155.63 | 1.01 | 101.16 | 0 | 71.52 | 0 | 0 | 0 | 71.52 | 0 |  | 0 |  | 0
1020 | 61617792 | 61623158 | 56609983 | 1 | 1 | 1 | 3 | 14.4.01.09-0427 | ФСБЦ-2022 доп.8, 14.4.01.09-0427, приказ Минстроя России от 14.11.2023 г. № 817/пр | Грунтовка эпоксидная антикоррозионная с содержанием цинка для защиты металлических поверхностей, расход 0,20-0,39 кг/м2 | 1346 | 1009 | кг | кг | 1 | 0 | 4985900 | 2 | 1048.29 | 0 | 0 | 0 | 911.56 | 0 | 0 | 0 | 1.15 | 1 | 1 | 1 | 2 | 0 | 0 | 0 | 1 | 0 | 2 |  | 0 | 2 | 61623173 | 1 | 0 | 1126 | 1 | 0 | 0 | 0 | 0 | 0 | 0 | 0 | 1823.12 | 0 | 0 | 0 | 0 | 0 | 1 | 1823.12 | 0 | 0 | 0 | 0 | 0 | 1 |  | 0 | 0 | 1.4 | 1048.29 | 911.56 | 1.15 | 1823.12 | 0 | 1467.61 | 0 | 0 | 0 | 1467.61 | 0 |  | 0 |  | 0
1020 | 61617792 | 61623158 | 56223463 | 108 | 1 | 1 | 3 | 421/пр_2020_п.75_пп.а |  | Сметная стоимость вспомогательных ненормируемых материальных ресурсов, не учтенная в сметной норме, 2% | 3277935 | 1013 | % | % | 1 | 0 | 274903907 | 2 | 0 | 0 | 0 | 0 | 0 | 0 | 0 | 0 | 1 | 1 | 1 | 1 | -2 | 0 | 0 | 0 | 1 | 0 | 2 |  | 0 | 2 | 61623174 | 1 | 0 | 1127 | 1 | 0 | 0 | 0 | 0 | 0 | 0 | 0 | 0 | 0 | 0 | 0 | 0 | 0 | 0 | 0 | 0 | 0 | 0 | 0 | 0 | 0 |  | 0 | 0 | 1.4 | 0 | 0 | 1 | 0 | 0 | 0 | 0 | 0 | 0 | 0 | 0 |  | 0 |  | 0
1021 | 61617792 | 61623175 | 37064878 | 108 | 1 | 1 | 1 | 1-100-38 |  | Затраты труда рабочих (Средний разряд - 3,8) | 1191 | 1013 | чел.-ч. | чел.-ч. | 1 | 0 | -2012709214 | 10.3 | 0 | 0 | 0 | 434.95 | 0 | 0 | 0 | 434.95 | 1 | 1 | 1 | 1 | -2 | 0 | 0 | 1 | 1 | 0 | 10.3 |  | 1 | 2 | 61623184 | 1 | 0 | 1128 | 1 | 0 | 0 | 0 | 0 | 0 | 0 | 0 | 0 | 0 | 0 | 4479.985 | 10.3 | 0 | 1 | 0 | 0 | 0 | 4479.985 | 10.3 | 0 | 1 | 2687.99 | 6.18 | 0 | 6.18 | 434.95 | 434.95 | 1 | 4479.99 | 0 | 0 | 0 | 0 | 2687.99 | 2687.99 | 1 |  | 0 |  | 0
1021 | 61617792 | 61623175 | 37064876 | 108 | 1 | 1 | 1 | 4-100-00 |  | Затраты труда машинистов | 1191 | 1013 | чел.-ч. | чел.-ч. | 1 | 0 | -1417349443 | 0.54 | 0 | 0 | 0 | 0 | 0 | 0 | 0 | 0 | 1 | 1 | 1 | 1 | -2 | 0 | 0 | 1 | 1 | 0 | 0.54 |  | 2 | 2 | 61623185 | 1 | 0 | 1129 | 1 | 0 | 0 | 0 | 0 | 0 | 0 | 0 | 0 | 0 | 0 | 0 | 0 | 0 | 0 | 0 | 0 | 0 | 0 | 0 | 0 | 0 |  | 0 | 0 | 0.324 | 0 | 0 | 1 | 0 | 0 | 0 | 0 | 0 | 0 | 0 | 0 |  | 0 |  | 0
1021 | 61617792 | 61623175 | 56571417 | 1 | 1 | 1 | 2 | 91.05.05-015 | ФСЭМ-2022, 91.05.05-015, приказ Минстроя России от 18.05.2022 г. № 378/пр | Краны на автомобильном ходу, грузоподъемность 16 т | 1368 | 1011 | маш.-ч | маш.-ч | 1 | 0 | -848025172 | 0.27 | 0 | 1406.6 | 597.64 | 0 | 0 | 1406.6 | 597.64 | 0 | 1 | 1 | 1 | 1 | -2 | 0 | 0 | 1 | 1 | 0 | 0.27 |  | 1 | 2 | 61623186 | 1 | 0 | 1130 | 1 | 0 | 0 | 0 | 0 | 0 | 0 | 0 | 0 | 379.782 | 161.3628 | 0 | 0 | 0.27 | 1 | 0 | 379.782 | 161.3628 | 0 | 0 | 0.27 | 1 |  | 0 | 0.162 | 0.162 | 1406.6 | 1406.6 | 1 | 379.78 | 161.36 | 0 | 227.87 | 96.82 | 0 | 324.69 | 1 | 4-100-060 | 6 | чел.-ч. | 1
1021 | 61617792 | 61623175 | 56572833 | 1 | 1 | 1 | 2 | 91.14.02-001 | ФСЭМ-2022 доп.7, 91.14.02-001, приказ Минстроя России от 02.08.2023 г. № 551/пр | Автомобили бортовые, грузоподъемность до 5 т | 1368 | 1011 | маш.-ч | маш.-ч | 1 | 0 | 1230426758 | 0.27 | 0 | 546.22 | 444.91 | 0 | 0 | 546.22 | 444.91 | 0 | 1 | 1 | 1 | 1 | -2 | 0 | 0 | 1 | 1 | 0 | 0.27 |  | 1 | 2 | 61623187 | 1 | 0 | 1131 | 1 | 0 | 0 | 0 | 0 | 0 | 0 | 0 | 0 | 147.4794 | 120.1257 | 0 | 0 | 0.27 | 1 | 0 | 147.4794 | 120.1257 | 0 | 0 | 0.27 | 1 |  | 0 | 0.162 | 0.162 | 546.22 | 546.22 | 1 | 147.48 | 120.13 | 0 | 88.49 | 72.08 | 0 | 160.57 | 1 | 4-100-040 | 4 | чел.-ч. | 1
1021 | 61617792 | 61623175 | 56573153 | 1 | 1 | 1 | 2 | 91.17.04-233 | ФСЭМ-2022, 91.17.04-233, приказ Минстроя России от 18.05.2022 г. № 378/пр | Аппараты сварочные для ручной дуговой сварки, сварочный ток до 350 А | 1368 | 1011 | маш.-ч | маш.-ч | 1 | 0 | 1280601743 | 1.51 | 0 | 26.33 | 0 | 0 | 0 | 26.33 | 0 | 0 | 1 | 1 | 1 | 1 | -2 | 0 | 0 | 1 | 1 | 0 | 1.51 |  | 1 | 2 | 61623188 | 1 | 0 | 1132 | 1 | 0 | 0 | 0 | 0 | 0 | 0 | 0 | 0 | 39.7583 | 0 | 0 | 0 | 0 | 1 | 0 | 39.7583 | 0 | 0 | 0 | 0 | 1 |  | 0 | 0 | 0.906 | 26.33 | 26.33 | 1 | 39.76 | 0 | 0 | 23.85 | 0 | 0 | 23.85 | 1 |  | 0 |  | 0
1021 | 61617792 | 61623175 | 56579266 | 1 | 1 | 1 | 3 | 01.7.11.07-0227 | ФСБЦ-2022, 01.7.11.07-0227, приказ Минстроя России от 18.05.2022 г. № 378/пр | Электроды сварочные для сварки низколегированных и углеродистых сталей УОНИ 13/45, Э42А, диаметр 4-5 мм | 1346 | 1009 | кг | кг | 1 | 0 | -1545686836 | 0.72 | 157.19 | 0 | 0 | 0 | 155.63 | 0 | 0 | 0 | 1.01 | 1 | 1 | 1 | 2 | 0 | 0 | 1 | 1 | 0 | 0.72 |  | 0 | 2 | 61623189 | 1 | 0 | 1133 | 1 | 0 | 0 | 0 | 0 | 0 | 0 | 0 | 112.0536 | 0 | 0 | 0 | 0 | 0 | 1 | 112.0536 | 0 | 0 | 0 | 0 | 0 | 1 |  | 0 | 0 | 0.432 | 157.19 | 155.63 | 1.01 | 112.05 | 0 | 67.91 | 0 | 0 | 0 | 67.91 | 0 |  | 0 |  | 0
1021 | 61617792 | 61623175 | 56609983 | 1 | 1 | 1 | 3 | 14.4.01.09-0427 | ФСБЦ-2022 доп.8, 14.4.01.09-0427, приказ Минстроя России от 14.11.2023 г. № 817/пр | Грунтовка эпоксидная антикоррозионная с содержанием цинка для защиты металлических поверхностей, расход 0,20-0,39 кг/м2 | 1346 | 1009 | кг | кг | 1 | 0 | 4985900 | 2.4 | 1048.29 | 0 | 0 | 0 | 911.56 | 0 | 0 | 0 | 1.15 | 1 | 1 | 1 | 2 | 0 | 0 | 1 | 1 | 0 | 2.4 |  | 0 | 2 | 61623190 | 1 | 0 | 1134 | 1 | 0 | 0 | 0 | 0 | 0 | 0 | 0 | 2187.744 | 0 | 0 | 0 | 0 | 0 | 1 | 2187.744 | 0 | 0 | 0 | 0 | 0 | 1 |  | 0 | 0 | 1.44 | 1048.29 | 911.56 | 1.15 | 2187.74 | 0 | 1509.54 | 0 | 0 | 0 | 1509.54 | 0 |  | 0 |  | 0
1021 | 61617792 | 61623175 | 56223463 | 108 | 1 | 1 | 3 | 421/пр_2020_п.75_пп.а |  | Сметная стоимость вспомогательных ненормируемых материальных ресурсов, не учтенная в сметной норме, 2% | 3277935 | 1013 | % | % | 1 | 0 | 274903907 | 2 | 0 | 0 | 0 | 0 | 0 | 0 | 0 | 0 | 1 | 1 | 1 | 1 | -2 | 0 | 0 | 0 | 1 | 0 | 2 |  | 0 | 2 | 61623191 | 1 | 0 | 1135 | 1 | 0 | 0 | 0 | 0 | 0 | 0 | 0 | 0 | 0 | 0 | 0 | 0 | 0 | 0 | 0 | 0 | 0 | 0 | 0 | 0 | 0 |  | 0 | 0 | 1.2 | 0 | 0 | 1 | 0 | 0 | 0 | 0 | 0 | 0 | 0 | 0 |  | 0 |  | 0
1022 | 61617792 | 61623192 | 37064878 | 108 | 1 | 1 | 1 | 1-100-38 |  | Затраты труда рабочих (Средний разряд - 3,8) | 1191 | 1013 | чел.-ч. | чел.-ч. | 1 | 0 | -2012709214 | 18.5 | 0 | 0 | 0 | 434.95 | 0 | 0 | 0 | 434.95 | 1 | 1 | 1 | 1 | -2 | 0 | 0 | 1 | 1 | 0 | 18.5 |  | 1 | 2 | 61623202 | 1 | 0 | 1136 | 1 | 0 | 0 | 0 | 0 | 0 | 0 | 0 | 0 | 0 | 0 | 8046.575 | 18.5 | 0 | 1 | 0 | 0 | 0 | 8046.575 | 18.5 | 0 | 1 | 3218.63 | 7.4 | 0 | 7.4 | 434.95 | 434.95 | 1 | 8046.58 | 0 | 0 | 0 | 0 | 3218.63 | 3218.63 | 1 |  | 0 |  | 0
1022 | 61617792 | 61623192 | 37064876 | 108 | 1 | 1 | 1 | 4-100-00 |  | Затраты труда машинистов | 1191 | 1013 | чел.-ч. | чел.-ч. | 1 | 0 | -1417349443 | 0.46 | 0 | 0 | 0 | 0 | 0 | 0 | 0 | 0 | 1 | 1 | 1 | 1 | -2 | 0 | 0 | 1 | 1 | 0 | 0.46 |  | 2 | 2 | 61623203 | 1 | 0 | 1137 | 1 | 0 | 0 | 0 | 0 | 0 | 0 | 0 | 0 | 0 | 0 | 0 | 0 | 0 | 0 | 0 | 0 | 0 | 0 | 0 | 0 | 0 |  | 0 | 0 | 0.184 | 0 | 0 | 1 | 0 | 0 | 0 | 0 | 0 | 0 | 0 | 0 |  | 0 |  | 0
1022 | 61617792 | 61623192 | 56571417 | 1 | 1 | 1 | 2 | 91.05.05-015 | ФСЭМ-2022, 91.05.05-015, приказ Минстроя России от 18.05.2022 г. № 378/пр | Краны на автомобильном ходу, грузоподъемность 16 т | 1368 | 1011 | маш.-ч | маш.-ч | 1 | 0 | -848025172 | 0.23 | 0 | 1406.6 | 597.64 | 0 | 0 | 1406.6 | 597.64 | 0 | 1 | 1 | 1 | 1 | -2 | 0 | 0 | 1 | 1 | 0 | 0.23 |  | 1 | 2 | 61623204 | 1 | 0 | 1138 | 1 | 0 | 0 | 0 | 0 | 0 | 0 | 0 | 0 | 323.518 | 137.4572 | 0 | 0 | 0.23 | 1 | 0 | 323.518 | 137.4572 | 0 | 0 | 0.23 | 1 |  | 0 | 0.092 | 0.092 | 1406.6 | 1406.6 | 1 | 323.52 | 137.46 | 0 | 129.41 | 54.98 | 0 | 184.39 | 1 | 4-100-060 | 6 | чел.-ч. | 1
1022 | 61617792 | 61623192 | 56572833 | 1 | 1 | 1 | 2 | 91.14.02-001 | ФСЭМ-2022 доп.7, 91.14.02-001, приказ Минстроя России от 02.08.2023 г. № 551/пр | Автомобили бортовые, грузоподъемность до 5 т | 1368 | 1011 | маш.-ч | маш.-ч | 1 | 0 | 1230426758 | 0.23 | 0 | 546.22 | 444.91 | 0 | 0 | 546.22 | 444.91 | 0 | 1 | 1 | 1 | 1 | -2 | 0 | 0 | 1 | 1 | 0 | 0.23 |  | 1 | 2 | 61623205 | 1 | 0 | 1139 | 1 | 0 | 0 | 0 | 0 | 0 | 0 | 0 | 0 | 125.6306 | 102.3293 | 0 | 0 | 0.23 | 1 | 0 | 125.6306 | 102.3293 | 0 | 0 | 0.23 | 1 |  | 0 | 0.092 | 0.092 | 546.22 | 546.22 | 1 | 125.63 | 102.33 | 0 | 50.25 | 40.93 | 0 | 91.18 | 1 | 4-100-040 | 4 | чел.-ч. | 1
1022 | 61617792 | 61623192 | 56573153 | 1 | 1 | 1 | 2 | 91.17.04-233 | ФСЭМ-2022, 91.17.04-233, приказ Минстроя России от 18.05.2022 г. № 378/пр | Аппараты сварочные для ручной дуговой сварки, сварочный ток до 350 А | 1368 | 1011 | маш.-ч | маш.-ч | 1 | 0 | 1280601743 | 2.9 | 0 | 26.33 | 0 | 0 | 0 | 26.33 | 0 | 0 | 1 | 1 | 1 | 1 | -2 | 0 | 0 | 1 | 1 | 0 | 2.9 |  | 1 | 2 | 61623206 | 1 | 0 | 1140 | 1 | 0 | 0 | 0 | 0 | 0 | 0 | 0 | 0 | 76.357 | 0 | 0 | 0 | 0 | 1 | 0 | 76.357 | 0 | 0 | 0 | 0 | 1 |  | 0 | 0 | 1.16 | 26.33 | 26.33 | 1 | 76.36 | 0 | 0 | 30.54 | 0 | 0 | 30.54 | 1 |  | 0 |  | 0
1022 | 61617792 | 61623192 | 56579266 | 1 | 1 | 1 | 3 | 01.7.11.07-0227 | ФСБЦ-2022, 01.7.11.07-0227, приказ Минстроя России от 18.05.2022 г. № 378/пр | Электроды сварочные для сварки низколегированных и углеродистых сталей УОНИ 13/45, Э42А, диаметр 4-5 мм | 1346 | 1009 | кг | кг | 1 | 0 | -1545686836 | 1.3 | 157.19 | 0 | 0 | 0 | 155.63 | 0 | 0 | 0 | 1.01 | 1 | 1 | 1 | 2 | 0 | 0 | 1 | 1 | 0 | 1.3 |  | 0 | 2 | 61623207 | 1 | 0 | 1141 | 1 | 0 | 0 | 0 | 0 | 0 | 0 | 0 | 202.319 | 0 | 0 | 0 | 0 | 0 | 1 | 202.319 | 0 | 0 | 0 | 0 | 0 | 1 |  | 0 | 0 | 0.52 | 157.19 | 155.63 | 1.01 | 202.32 | 0 | 81.74 | 0 | 0 | 0 | 81.74 | 0 |  | 0 |  | 0
1022 | 61617792 | 61623192 | 56592692 | 1 | 1 | 1 | 3 | 08.3.05.02-0021 | ФСБЦ-2022, 08.3.05.02-0021, приказ Минстроя России от 18.05.2022 г. № 378/пр | Прокат листовой горячекатаный, марки стали Ст3сп, Ст3пс, ширина 1200-3000 мм, толщина 1-8 мм | 1348 | 1009 | т | т | 1000 | 0 | -994423950 | 0.004 | 58787.93 | 0 | 0 | 0 | 58787.93 | 0 | 0 | 0 | 1 | 1 | 1 | 1 | -2 | 0 | 0 | 1 | 1 | 0 | 0.004 |  | 0 | 2 | 61623208 | 1 | 0 | 1142 | 1 | 0 | 0 | 0 | 0 | 0 | 0 | 0 | 235.1517 | 0 | 0 | 0 | 0 | 0 | 1 | 235.1517 | 0 | 0 | 0 | 0 | 0 | 1 |  | 0 | 0 | 0.0016 | 58787.93 | 58787.93 | 1 | 235.15 | 0 | 94.06 | 0 | 0 | 0 | 94.06 | 1 |  | 0 |  | 0
1022 | 61617792 | 61623192 | 56609983 | 1 | 1 | 1 | 3 | 14.4.01.09-0427 | ФСБЦ-2022 доп.8, 14.4.01.09-0427, приказ Минстроя России от 14.11.2023 г. № 817/пр | Грунтовка эпоксидная антикоррозионная с содержанием цинка для защиты металлических поверхностей, расход 0,20-0,39 кг/м2 | 1346 | 1009 | кг | кг | 1 | 0 | 4985900 | 2.3 | 1048.29 | 0 | 0 | 0 | 911.56 | 0 | 0 | 0 | 1.15 | 1 | 1 | 1 | 2 | 0 | 0 | 1 | 1 | 0 | 2.3 |  | 0 | 2 | 61623209 | 1 | 0 | 1143 | 1 | 0 | 0 | 0 | 0 | 0 | 0 | 0 | 2096.588 | 0 | 0 | 0 | 0 | 0 | 1 | 2096.588 | 0 | 0 | 0 | 0 | 0 | 1 |  | 0 | 0 | 0.92 | 1048.29 | 911.56 | 1.15 | 2096.59 | 0 | 964.43 | 0 | 0 | 0 | 964.43 | 0 |  | 0 |  | 0
1022 | 61617792 | 61623192 | 56223463 | 108 | 1 | 1 | 3 | 421/пр_2020_п.75_пп.а |  | Сметная стоимость вспомогательных ненормируемых материальных ресурсов, не учтенная в сметной норме, 2% | 3277935 | 1013 | % | % | 1 | 0 | 274903907 | 2 | 0 | 0 | 0 | 0 | 0 | 0 | 0 | 0 | 1 | 1 | 1 | 1 | -2 | 0 | 0 | 0 | 1 | 0 | 2 |  | 0 | 2 | 61623210 | 1 | 0 | 1144 | 1 | 0 | 0 | 0 | 0 | 0 | 0 | 0 | 0 | 0 | 0 | 0 | 0 | 0 | 0 | 0 | 0 | 0 | 0 | 0 | 0 | 0 |  | 0 | 0 | 0.8 | 0 | 0 | 1 | 0 | 0 | 0 | 0 | 0 | 0 | 0 | 0 |  | 0 |  | 0
1149 | 61617792 | 61623443 | 56217421 | 108 | 1 | 1 | 1 | 2-100-06 |  | Рабочий 6 разряда | 1369 | 1013 | чел.-ч | чел.-ч | 1 | 0 | 286205319 | 0.81 | 0 | 0 | 0 | 597.64 | 0 | 0 | 0 | 597.64 | 1 | 1 | 1 | 1 | -2 | 0 | 0 | 1 | 1 | 0 | 0.81 |  | 1 | 2 | 61623446 | 1 | 0 | 1145 | 1 | 0 | 0 | 0 | 0 | 0 | 0 | 0 | 0 | 0 | 0 | 484.0884 | 0.81 | 0 | 1 | 0 | 0 | 0 | 484.0884 | 0.81 | 0 | 1 | 2904.53 | 4.86 | 0 | 4.86 | 597.64 | 597.64 | 1 | 484.09 | 0 | 0 | 0 | 0 | 2904.53 | 2904.53 | 1 |  | 0 |  | 0
1149 | 61617792 | 61623443 | 56217452 | 108 | 1 | 1 | 1 | 3-200-03 |  | Инженер III категории | 1369 | 1013 | чел.-ч | чел.-ч | 1 | 0 | 126826561 | 0.81 | 0 | 0 | 0 | 584.36 | 0 | 0 | 0 | 584.36 | 1 | 1 | 1 | 1 | -2 | 0 | 0 | 1 | 1 | 0 | 0.81 |  | 1 | 2 | 61623447 | 1 | 0 | 1146 | 1 | 0 | 0 | 0 | 0 | 0 | 0 | 0 | 0 | 0 | 0 | 473.3316 | 0.81 | 0 | 1 | 0 | 0 | 0 | 473.3316 | 0.81 | 0 | 1 | 2839.99 | 4.86 | 0 | 4.86 | 584.36 | 584.36 | 1 | 473.33 | 0 | 0 | 0 | 0 | 2839.99 | 2839.99 | 1 |  | 0 |  | 0
1150 | 61617792 | 61623448 | 56217421 | 108 | 1 | 1 | 1 | 2-100-06 |  | Рабочий 6 разряда | 1369 | 1013 | чел.-ч | чел.-ч | 1 | 0 | 286205319 | 0.16 | 0 | 0 | 0 | 597.64 | 0 | 0 | 0 | 597.64 | 1 | 1 | 1 | 1 | -2 | 0 | 0 | 0 | 1 | 0 | 0.16 |  | 1 | 2 | 61623451 | 1 | 0 | 1147 | 1 | 0 | 0 | 0 | 0 | 0 | 0 | 0 | 0 | 0 | 0 | 95.6224 | 0.16 | 0 | 1 | 0 | 0 | 0 | 95.6224 | 0.16 | 0 | 1 | 286.87 | 0.48 | 0 | 0.48 | 597.64 | 597.64 | 1 | 95.62 | 0 | 0 | 0 | 0 | 286.87 | 286.87 | 1 |  | 0 |  | 0
1150 | 61617792 | 61623448 | 56217452 | 108 | 1 | 1 | 1 | 3-200-03 |  | Инженер III категории | 1369 | 1013 | чел.-ч | чел.-ч | 1 | 0 | 126826561 | 0.16 | 0 | 0 | 0 | 584.36 | 0 | 0 | 0 | 584.36 | 1 | 1 | 1 | 1 | -2 | 0 | 0 | 0 | 1 | 0 | 0.16 |  | 1 | 2 | 61623452 | 1 | 0 | 1148 | 1 | 0 | 0 | 0 | 0 | 0 | 0 | 0 | 0 | 0 | 0 | 93.4976 | 0.16 | 0 | 1 | 0 | 0 | 0 | 93.4976 | 0.16 | 0 | 1 | 280.49 | 0.48 | 0 | 0.48 | 584.36 | 584.36 | 1 | 93.5 | 0 | 0 | 0 | 0 | 280.49 | 280.49 | 1 |  | 0 |  | 0
1151 | 61617792 | 61623453 | 56217421 | 108 | 1 | 1 | 1 | 2-100-06 |  | Рабочий 6 разряда | 1369 | 1013 | чел.-ч | чел.-ч | 1 | 0 | 286205319 | 0.81 | 0 | 0 | 0 | 597.64 | 0 | 0 | 0 | 597.64 | 1 | 1 | 1 | 1 | -2 | 0 | 0 | 0 | 1 | 0 | 0.81 |  | 1 | 2 | 61623456 | 1 | 0 | 1149 | 1 | 0 | 0 | 0 | 0 | 0 | 0 | 0 | 0 | 0 | 0 | 484.0884 | 0.81 | 0 | 1 | 0 | 0 | 0 | 484.0884 | 0.81 | 0 | 1 | 3388.62 | 5.67 | 0 | 5.67 | 597.64 | 597.64 | 1 | 484.09 | 0 | 0 | 0 | 0 | 3388.62 | 3388.62 | 1 |  | 0 |  | 0
1151 | 61617792 | 61623453 | 56217452 | 108 | 1 | 1 | 1 | 3-200-03 |  | Инженер III категории | 1369 | 1013 | чел.-ч | чел.-ч | 1 | 0 | 126826561 | 0.81 | 0 | 0 | 0 | 584.36 | 0 | 0 | 0 | 584.36 | 1 | 1 | 1 | 1 | -2 | 0 | 0 | 0 | 1 | 0 | 0.81 |  | 1 | 2 | 61623457 | 1 | 0 | 1150 | 1 | 0 | 0 | 0 | 0 | 0 | 0 | 0 | 0 | 0 | 0 | 473.3316 | 0.81 | 0 | 1 | 0 | 0 | 0 | 473.3316 | 0.81 | 0 | 1 | 3313.32 | 5.67 | 0 | 5.67 | 584.36 | 584.36 | 1 | 473.33 | 0 | 0 | 0 | 0 | 3313.32 | 3313.32 | 1 |  | 0 |  | 0
1152 | 61617792 | 61623458 | 56217415 | 108 | 1 | 1 | 1 | 2-100-04 |  | Рабочий 4 разряда | 1369 | 1013 | чел.-ч | чел.-ч | 1 | 0 | -512803540 | 1.08 | 0 | 0 | 0 | 444.91 | 0 | 0 | 0 | 444.91 | 1 | 1 | 1 | 1 | -2 | 0 | 0 | 0 | 1 | 0 | 1.08 |  | 1 | 2 | 61623462 | 1 | 0 | 1151 | 1 | 0 | 0 | 0 | 0 | 0 | 0 | 0 | 0 | 0 | 0 | 480.5028 | 1.08 | 0 | 1 | 0 | 0 | 0 | 480.5028 | 1.08 | 0 | 1 | 961.01 | 2.16 | 0 | 2.16 | 444.91 | 444.91 | 1 | 480.5 | 0 | 0 | 0 | 0 | 961.01 | 961.01 | 1 |  | 0 |  | 0
1152 | 61617792 | 61623458 | 56217437 | 108 | 1 | 1 | 1 | 3-100-02 |  | Техник II категории | 1369 | 1013 | чел.-ч | чел.-ч | 1 | 0 | -1275334932 | 1.08 | 0 | 0 | 0 | 424.99 | 0 | 0 | 0 | 424.99 | 1 | 1 | 1 | 1 | -2 | 0 | 0 | 0 | 1 | 0 | 1.08 |  | 1 | 2 | 61623463 | 1 | 0 | 1152 | 1 | 0 | 0 | 0 | 0 | 0 | 0 | 0 | 0 | 0 | 0 | 458.9892 | 1.08 | 0 | 1 | 0 | 0 | 0 | 458.9892 | 1.08 | 0 | 1 | 917.98 | 2.16 | 0 | 2.16 | 424.99 | 424.99 | 1 | 458.99 | 0 | 0 | 0 | 0 | 917.98 | 917.98 | 1 |  | 0 |  | 0
1152 | 61617792 | 61623458 | 56217448 | 108 | 1 | 1 | 1 | 3-200-02 |  | Инженер II категории | 1369 | 1013 | чел.-ч | чел.-ч | 1 | 0 | -2140504649 | 3.24 | 0 | 0 | 0 | 650.76 | 0 | 0 | 0 | 650.76 | 1 | 1 | 1 | 1 | -2 | 0 | 0 | 0 | 1 | 0 | 3.24 |  | 1 | 2 | 61623464 | 1 | 0 | 1153 | 1 | 0 | 0 | 0 | 0 | 0 | 0 | 0 | 0 | 0 | 0 | 2108.4624 | 3.24 | 0 | 1 | 0 | 0 | 0 | 2108.4624 | 3.24 | 0 | 1 | 4216.92 | 6.48 | 0 | 6.48 | 650.76 | 650.76 | 1 | 2108.46 | 0 | 0 | 0 | 0 | 4216.92 | 4216.92 | 1 |  | 0 |  | 0
1153 | 61617792 | 61623465 | 56217415 | 108 | 1 | 1 | 1 | 2-100-04 |  | Рабочий 4 разряда | 1369 | 1013 | чел.-ч | чел.-ч | 1 | 0 | -512803540 | 1.08 | 0 | 0 | 0 | 444.91 | 0 | 0 | 0 | 444.91 | 1 | 1 | 1 | 1 | -2 | 0 | 0 | 0 | 1 | 0 | 1.08 |  | 1 | 2 | 61623468 | 1 | 0 | 1154 | 1 | 0 | 0 | 0 | 0 | 0 | 0 | 0 | 0 | 0 | 0 | 480.5028 | 1.08 | 0 | 1 | 0 | 0 | 0 | 480.5028 | 1.08 | 0 | 1 | 18739.61 | 42.12 | 0 | 42.12 | 444.91 | 444.91 | 1 | 480.5 | 0 | 0 | 0 | 0 | 18739.61 | 18739.61 | 1 |  | 0 |  | 0
1153 | 61617792 | 61623465 | 56217448 | 108 | 1 | 1 | 1 | 3-200-02 |  | Инженер II категории | 1369 | 1013 | чел.-ч | чел.-ч | 1 | 0 | -2140504649 | 1.62 | 0 | 0 | 0 | 650.76 | 0 | 0 | 0 | 650.76 | 1 | 1 | 1 | 1 | -2 | 0 | 0 | 0 | 1 | 0 | 1.62 |  | 1 | 2 | 61623469 | 1 | 0 | 1155 | 1 | 0 | 0 | 0 | 0 | 0 | 0 | 0 | 0 | 0 | 0 | 1054.2312 | 1.62 | 0 | 1 | 0 | 0 | 0 | 1054.2312 | 1.62 | 0 | 1 | 41115.02 | 63.18 | 0 | 63.18 | 650.76 | 650.76 | 1 | 1054.23 | 0 | 0 | 0 | 0 | 41115.02 | 41115.02 | 1 |  | 0 |  | 0
1154 | 61617792 | 61623470 | 56217421 | 108 | 1 | 1 | 1 | 2-100-06 |  | Рабочий 6 разряда | 1369 | 1013 | чел.-ч | чел.-ч | 1 | 0 | 286205319 | 0.5 | 0 | 0 | 0 | 597.64 | 0 | 0 | 0 | 597.64 | 1 | 1 | 1 | 1 | -2 | 0 | 0 | 0 | 1 | 0 | 0.5 |  | 1 | 2 | 61623473 | 1 | 0 | 1156 | 1 | 0 | 0 | 0 | 0 | 0 | 0 | 0 | 0 | 0 | 0 | 298.82 | 0.5 | 0 | 1 | 0 | 0 | 0 | 298.82 | 0.5 | 0 | 1 | 3884.66 | 6.5 | 0 | 6.5 | 597.64 | 597.64 | 1 | 298.82 | 0 | 0 | 0 | 0 | 3884.66 | 3884.66 | 1 |  | 0 |  | 0
1154 | 61617792 | 61623470 | 56217452 | 108 | 1 | 1 | 1 | 3-200-03 |  | Инженер III категории | 1369 | 1013 | чел.-ч | чел.-ч | 1 | 0 | 126826561 | 0.5 | 0 | 0 | 0 | 584.36 | 0 | 0 | 0 | 584.36 | 1 | 1 | 1 | 1 | -2 | 0 | 0 | 0 | 1 | 0 | 0.5 |  | 1 | 2 | 61623474 | 1 | 0 | 1157 | 1 | 0 | 0 | 0 | 0 | 0 | 0 | 0 | 0 | 0 | 0 | 292.18 | 0.5 | 0 | 1 | 0 | 0 | 0 | 292.18 | 0.5 | 0 | 1 | 3798.34 | 6.5 | 0 | 6.5 | 584.36 | 584.36 | 1 | 292.18 | 0 | 0 | 0 | 0 | 3798.34 | 3798.34 | 1 |  | 0 |  | 0
1155 | 61617792 | 61623475 | 56217421 | 108 | 1 | 1 | 1 | 2-100-06 |  | Рабочий 6 разряда | 1369 | 1013 | чел.-ч | чел.-ч | 1 | 0 | 286205319 | 0.81 | 0 | 0 | 0 | 597.64 | 0 | 0 | 0 | 597.64 | 1 | 1 | 1 | 1 | -2 | 0 | 0 | 0 | 1 | 0 | 0.81 |  | 1 | 2 | 61623478 | 1 | 0 | 1158 | 1 | 0 | 0 | 0 | 0 | 0 | 0 | 0 | 0 | 0 | 0 | 484.0884 | 0.81 | 0 | 1 | 0 | 0 | 0 | 484.0884 | 0.81 | 0 | 1 | 6293.15 | 10.53 | 0 | 10.53 | 597.64 | 597.64 | 1 | 484.09 | 0 | 0 | 0 | 0 | 6293.15 | 6293.15 | 1 |  | 0 |  | 0
1155 | 61617792 | 61623475 | 56217452 | 108 | 1 | 1 | 1 | 3-200-03 |  | Инженер III категории | 1369 | 1013 | чел.-ч | чел.-ч | 1 | 0 | 126826561 | 0.81 | 0 | 0 | 0 | 584.36 | 0 | 0 | 0 | 584.36 | 1 | 1 | 1 | 1 | -2 | 0 | 0 | 0 | 1 | 0 | 0.81 |  | 1 | 2 | 61623479 | 1 | 0 | 1159 | 1 | 0 | 0 | 0 | 0 | 0 | 0 | 0 | 0 | 0 | 0 | 473.3316 | 0.81 | 0 | 1 | 0 | 0 | 0 | 473.3316 | 0.81 | 0 | 1 | 6153.31 | 10.53 | 0 | 10.53 | 584.36 | 584.36 | 1 | 473.33 | 0 | 0 | 0 | 0 | 6153.31 | 6153.31 | 1 |  | 0 |  | 0
1156 | 61617792 | 61623480 | 56217421 | 108 | 1 | 1 | 1 | 2-100-06 |  | Рабочий 6 разряда | 1369 | 1013 | чел.-ч | чел.-ч | 1 | 0 | 286205319 | 1.62 | 0 | 0 | 0 | 597.64 | 0 | 0 | 0 | 597.64 | 1 | 1 | 1 | 1 | -2 | 0 | 0 | 0 | 1 | 0 | 1.62 |  | 1 | 2 | 61623483 | 1 | 0 | 1160 | 1 | 0 | 0 | 0 | 0 | 0 | 0 | 0 | 0 | 0 | 0 | 968.1768 | 1.62 | 0 | 1 | 0 | 0 | 0 | 968.1768 | 1.62 | 0 | 1 | 12586.3 | 21.06 | 0 | 21.06 | 597.64 | 597.64 | 1 | 968.18 | 0 | 0 | 0 | 0 | 12586.3 | 12586.3 | 1 |  | 0 |  | 0
1156 | 61617792 | 61623480 | 56217452 | 108 | 1 | 1 | 1 | 3-200-03 |  | Инженер III категории | 1369 | 1013 | чел.-ч | чел.-ч | 1 | 0 | 126826561 | 1.62 | 0 | 0 | 0 | 584.36 | 0 | 0 | 0 | 584.36 | 1 | 1 | 1 | 1 | -2 | 0 | 0 | 0 | 1 | 0 | 1.62 |  | 1 | 2 | 61623484 | 1 | 0 | 1161 | 1 | 0 | 0 | 0 | 0 | 0 | 0 | 0 | 0 | 0 | 0 | 946.6632 | 1.62 | 0 | 1 | 0 | 0 | 0 | 946.6632 | 1.62 | 0 | 1 | 12306.62 | 21.06 | 0 | 21.06 | 584.36 | 584.36 | 1 | 946.66 | 0 | 0 | 0 | 0 | 12306.62 | 12306.62 | 1 |  | 0 |  | 0
1157 | 61617792 | 61623485 | 56217421 | 108 | 1 | 1 | 1 | 2-100-06 |  | Рабочий 6 разряда | 1369 | 1013 | чел.-ч | чел.-ч | 1 | 0 | 286205319 | 6.48 | 0 | 0 | 0 | 597.64 | 0 | 0 | 0 | 597.64 | 1 | 1 | 1 | 1 | -2 | 0 | 0 | 0 | 1 | 0 | 6.48 |  | 1 | 2 | 61623488 | 1 | 0 | 1162 | 1 | 0 | 0 | 0 | 0 | 0 | 0 | 0 | 0 | 0 | 0 | 3872.7072 | 6.48 | 0 | 1 | 0 | 0 | 0 | 3872.7072 | 6.48 | 0 | 1 | 503.45 | 0.8424 | 0 | 0.8424 | 597.64 | 597.64 | 1 | 3872.71 | 0 | 0 | 0 | 0 | 503.45 | 503.45 | 1 |  | 0 |  | 0
1157 | 61617792 | 61623485 | 56217452 | 108 | 1 | 1 | 1 | 3-200-03 |  | Инженер III категории | 1369 | 1013 | чел.-ч | чел.-ч | 1 | 0 | 126826561 | 6.48 | 0 | 0 | 0 | 584.36 | 0 | 0 | 0 | 584.36 | 1 | 1 | 1 | 1 | -2 | 0 | 0 | 0 | 1 | 0 | 6.48 |  | 1 | 2 | 61623489 | 1 | 0 | 1163 | 1 | 0 | 0 | 0 | 0 | 0 | 0 | 0 | 0 | 0 | 0 | 3786.6528 | 6.48 | 0 | 1 | 0 | 0 | 0 | 3786.6528 | 6.48 | 0 | 1 | 492.26 | 0.8424 | 0 | 0.8424 | 584.36 | 584.36 | 1 | 3786.65 | 0 | 0 | 0 | 0 | 492.26 | 492.26 | 1 |  | 0 |  | 0
0

## EtalonRes
28 | 61617924 | 61617919 | 37065248 | 108 | 1 | 1 | 1 | 1-100-30 |  | Затраты труда рабочих (Средний разряд - 3) | 1191 | 1013 | чел.-ч. | чел.-ч. | 1 | 2.03 | 0 | 0 | 0 | 395.1 | 0 | 1 | 1 |  | 2.03 | 2 | 61617920 | 1 | 0 | 0 | 0 | 0 | 0 | 0 | 0 | 0
28 | 61617925 | 61617919 | 37064876 | 108 | 1 | 1 | 1 | 4-100-00 |  | Затраты труда машинистов | 1191 | 1013 | чел.-ч. | чел.-ч. | 1 | 0.55 | 0 | 0 | 0 | 0 | 0 | 1 | 2 |  | 0.55 | 2 | 61617921 | 2 | 0 | 0 | 0 | 0 | 0 | 0 | 0 | 0
28 | 61617926 | 61617919 | 56571702 | 1 | 1 | 1 | 2 | 91.06.06-011 | ФСЭМ-2022, 91.06.06-011, приказ Минстроя России от 18.05.2022 г. № 378/пр | Автогидроподъемники, высота подъема 12 м | 1368 | 1011 | маш.-ч | маш.-ч | 1 | 0.45 | 0 | 346.73 | 444.91 | 0 | 0 | 1 | 0 |  | 0.45 | 2 | 61617922 | 3 | 0 | 0 | 0 | 0 | 0 | 0 | 0 | 0
28 | 61617927 | 61617919 | 56572833 | 1 | 1 | 1 | 2 | 91.14.02-001 | ФСЭМ-2022 доп.7, 91.14.02-001, приказ Минстроя России от 02.08.2023 г. № 551/пр | Автомобили бортовые, грузоподъемность до 5 т | 1368 | 1011 | маш.-ч | маш.-ч | 1 | 0.1 | 0 | 546.22 | 444.91 | 0 | 0 | 1 | 0 |  | 0.1 | 2 | 61617923 | 4 | 0 | 0 | 0 | 0 | 0 | 0 | 0 | 0
29 | 61617932 | 61617928 | 37066717 | 108 | 1 | 1 | 1 | 1-100-25 |  | Затраты труда рабочих (Средний разряд - 2,5) | 1191 | 1013 | чел.-ч. | чел.-ч. | 1 | 0.61 | 0 | 0 | 0 | 378.5 | 0 | 1 | 1 |  | 0.61 | 2 | 61617929 | 5 | 0 | 0 | 0 | 0 | 0 | 0 | 0 | 0
29 | 61617933 | 61617928 | 37064876 | 108 | 1 | 1 | 1 | 4-100-00 |  | Затраты труда машинистов | 1191 | 1013 | чел.-ч. | чел.-ч. | 1 | 0.03 | 0 | 0 | 0 | 0 | 0 | 1 | 2 |  | 0.03 | 2 | 61617930 | 6 | 0 | 0 | 0 | 0 | 0 | 0 | 0 | 0
29 | 61617934 | 61617928 | 56572833 | 1 | 1 | 1 | 2 | 91.14.02-001 | ФСЭМ-2022 доп.7, 91.14.02-001, приказ Минстроя России от 02.08.2023 г. № 551/пр | Автомобили бортовые, грузоподъемность до 5 т | 1368 | 1011 | маш.-ч | маш.-ч | 1 | 0.03 | 0 | 546.22 | 444.91 | 0 | 0 | 1 | 0 |  | 0.03 | 2 | 61617931 | 7 | 0 | 0 | 0 | 0 | 0 | 0 | 0 | 0
30 | 61617950 | 61617935 | 37064978 | 108 | 1 | 1 | 1 | 1-100-33 |  | Затраты труда рабочих (Средний разряд - 3,3) | 1191 | 1013 | чел.-ч. | чел.-ч. | 1 | 3.76 | 0 | 0 | 0 | 410.04 | 0 | 1 | 1 | )*0,3 | 1.128 | 2 | 61617936 | 8 | 0 | 0 | 0 | 0 | 0 | 0 | 0 | 0
30 | 61617951 | 61617935 | 37064876 | 108 | 1 | 1 | 1 | 4-100-00 |  | Затраты труда машинистов | 1191 | 1013 | чел.-ч. | чел.-ч. | 1 | 1.07 | 0 | 0 | 0 | 0 | 0 | 1 | 2 | )*0,3 | 0.321 | 2 | 61617937 | 9 | 0 | 0 | 0 | 0 | 0 | 0 | 0 | 0
30 | 61617952 | 61617935 | 56571702 | 1 | 1 | 1 | 2 | 91.06.06-011 | ФСЭМ-2022, 91.06.06-011, приказ Минстроя России от 18.05.2022 г. № 378/пр | Автогидроподъемники, высота подъема 12 м | 1368 | 1011 | маш.-ч | маш.-ч | 1 | 0.85 | 0 | 346.73 | 444.91 | 0 | 0 | 1 | 0 | )*0,3 | 0.255 | 2 | 61617938 | 10 | 0 | 0 | 0 | 0 | 0 | 0 | 0 | 0
30 | 61617953 | 61617935 | 56572833 | 1 | 1 | 1 | 2 | 91.14.02-001 | ФСЭМ-2022 доп.7, 91.14.02-001, приказ Минстроя России от 02.08.2023 г. № 551/пр | Автомобили бортовые, грузоподъемность до 5 т | 1368 | 1011 | маш.-ч | маш.-ч | 1 | 0.22 | 0 | 546.22 | 444.91 | 0 | 0 | 1 | 0 | )*0,3 | 0.066 | 2 | 61617939 | 11 | 0 | 0 | 0 | 0 | 0 | 0 | 0 | 0
30 | 61617954 | 61617935 | 56574842 | 1 | 1 | 1 | 3 | 01.3.01.06-0038 | ФСБЦ-2022, 01.3.01.06-0038, приказ Минстроя России от 18.05.2022 г. № 378/пр | Смазка защитная электросетевая | 1346 | 1009 | кг | кг | 1 | 0.1 | 238.29 | 0 | 0 | 0 | 0 | 1 | 0 | )*0 | 0 | 2 | 61617940 | 12 | 0 | 0 | 0 | 0 | 0 | 0 | 0 | 0
30 | 61617955 | 61617935 | 56574852 | 1 | 1 | 1 | 3 | 01.3.01.06-0051 | ФСБЦ-2022, 01.3.01.06-0051, приказ Минстроя России от 18.05.2022 г. № 378/пр | Смазка солидол жировой Ж | 1346 | 1009 | кг | кг | 1 | 0.03 | 80.02 | 0 | 0 | 0 | 0 | 1 | 0 | )*0 | 0 | 2 | 61617941 | 13 | 0 | 0 | 0 | 0 | 0 | 0 | 0 | 0
30 | 61617956 | 61617935 | 56580368 | 1 | 1 | 1 | 3 | 01.7.15.03-0042 | ФСБЦ-2022, 01.7.15.03-0042, приказ Минстроя России от 18.05.2022 г. № 378/пр | Болты с гайками и шайбами строительные | 1346 | 1009 | кг | кг | 1 | 0 | 174.93 | 0 | 0 | 0 | 1 | 0 | 0 | )*0 | 0 | 2 | 61617942 | 14 | 0 | 0 | 0 | 0 | 0 | 0 | 0 | 0
30 | 61617957 | 61617935 | 56582407 | 1 | 1 | 1 | 3 | 01.7.20.08-0051 | ФСБЦ-2022 доп.8, 01.7.20.08-0051, приказ Минстроя России от 14.11.2023 г. № 817/пр | Ветошь хлопчатобумажная цветная | 1346 | 1009 | кг | кг | 1 | 0.02 | 56.11 | 0 | 0 | 0 | 0 | 1 | 0 | )*0 | 0 | 2 | 61617943 | 15 | 0 | 0 | 0 | 0 | 0 | 0 | 0 | 0
30 | 61617958 | 61617935 | 56219801 | 108 | 1 | 1 | 3 | 07.2.07.13 |  | Хомуты стальные | 1346 | 1009 | кг | кг | 1 | 0 | 0 | 0 | 0 | 0 | 1 | 0 | 0 | )*0 | 0 | 2 | 61617944 | 16 | 0 | 0 | 0 | 0 | 0 | 0 | 0 | 0
30 | 61617959 | 61617935 | 56220121 | 108 | 1 | 1 | 3 | 08.3.04.02 |  | Сталь стержневая диаметром до 10 мм | 1348 | 1009 | т | т | 1000 | 0 | 0 | 0 | 0 | 0 | 1 | 0 | 0 | )*0 | 0 | 2 | 61617945 | 17 | 0 | 0 | 0 | 0 | 0 | 0 | 0 | 0
30 | 61617960 | 61617935 | 56610133 | 1 | 1 | 1 | 3 | 14.4.03.03-0102 | ФСБЦ-2022 доп.4, 14.4.03.03-0102, приказ Минстроя России от 27.12.2022 г. № 1133/пр | Лак битумный БТ-577 | 1348 | 1009 | т | т | 1000 | 0.0001 | 80020.98 | 0 | 0 | 0 | 0 | 1 | 0 | )*0 | 0 | 2 | 61617946 | 18 | 0 | 0 | 0 | 0 | 0 | 0 | 0 | 0
30 | 61617961 | 61617935 | 56610726 | 1 | 1 | 1 | 3 | 14.5.09.11-0102 | ФСБЦ-2022, 14.5.09.11-0102, приказ Минстроя России от 18.05.2022 г. № 378/пр | Уайт-спирит | 1346 | 1009 | кг | кг | 1 | 0.03 | 60.6 | 0 | 0 | 0 | 0 | 1 | 0 | )*0 | 0 | 2 | 61617947 | 19 | 0 | 0 | 0 | 0 | 0 | 0 | 0 | 0
30 | 61617962 | 61617935 | 56222458 | 108 | 1 | 1 | 3 | 22.2.01.04 |  | Изоляторы линейные штыревые фарфоровые | 1371 | 1013 | ШТ | ШТ | 1 | 0 | 0 | 0 | 0 | 0 | 1 | 0 | 0 | )*0 | 0 | 2 | 61617948 | 20 | 0 | 0 | 0 | 0 | 0 | 0 | 0 | 0
30 | 61617963 | 61617935 | 56222467 | 108 | 1 | 1 | 3 | 22.2.02.03 |  | Детали крепления стальные | 1346 | 1009 | кг | кг | 1 | 0 | 0 | 0 | 0 | 0 | 1 | 0 | 0 | )*0 | 0 | 2 | 61617949 | 21 | 0 | 0 | 0 | 0 | 0 | 0 | 0 | 0
31 | 61617980 | 61617964 | 37075528 | 108 | 1 | 1 | 1 | 1-100-43 |  | Затраты труда рабочих (Средний разряд - 4,3) | 1191 | 1013 | чел.-ч. | чел.-ч. | 1 | 7.42 | 0 | 0 | 0 | 464.83 | 0 | 1 | 1 | )*0,3 | 2.226 | 2 | 61617965 | 22 | 0 | 0 | 0 | 0 | 0 | 0 | 0 | 0
31 | 61617981 | 61617964 | 37064876 | 108 | 1 | 1 | 1 | 4-100-00 |  | Затраты труда машинистов | 1191 | 1013 | чел.-ч. | чел.-ч. | 1 | 1.02 | 0 | 0 | 0 | 0 | 0 | 1 | 2 | )*0,3 | 0.306 | 2 | 61617966 | 23 | 0 | 0 | 0 | 0 | 0 | 0 | 0 | 0
31 | 61617982 | 61617964 | 56571417 | 1 | 1 | 1 | 2 | 91.05.05-015 | ФСЭМ-2022, 91.05.05-015, приказ Минстроя России от 18.05.2022 г. № 378/пр | Краны на автомобильном ходу, грузоподъемность 16 т | 1368 | 1011 | маш.-ч | маш.-ч | 1 | 0.61 | 0 | 1406.6 | 597.64 | 0 | 0 | 1 | 0 | )*0,3 | 0.183 | 2 | 61617967 | 24 | 0 | 0 | 0 | 0 | 0 | 0 | 0 | 0
31 | 61617983 | 61617964 | 56572833 | 1 | 1 | 1 | 2 | 91.14.02-001 | ФСЭМ-2022 доп.7, 91.14.02-001, приказ Минстроя России от 02.08.2023 г. № 551/пр | Автомобили бортовые, грузоподъемность до 5 т | 1368 | 1011 | маш.-ч | маш.-ч | 1 | 0.41 | 0 | 546.22 | 444.91 | 0 | 0 | 1 | 0 | )*0,3 | 0.123 | 2 | 61617968 | 25 | 0 | 0 | 0 | 0 | 0 | 0 | 0 | 0
31 | 61617984 | 61617964 | 56574842 | 1 | 1 | 1 | 3 | 01.3.01.06-0038 | ФСБЦ-2022, 01.3.01.06-0038, приказ Минстроя России от 18.05.2022 г. № 378/пр | Смазка защитная электросетевая | 1346 | 1009 | кг | кг | 1 | 0.01 | 238.29 | 0 | 0 | 0 | 0 | 1 | 0 | )*0 | 0 | 2 | 61617969 | 26 | 0 | 0 | 0 | 0 | 0 | 0 | 0 | 0
31 | 61617985 | 61617964 | 56574852 | 1 | 1 | 1 | 3 | 01.3.01.06-0051 | ФСБЦ-2022, 01.3.01.06-0051, приказ Минстроя России от 18.05.2022 г. № 378/пр | Смазка солидол жировой Ж | 1346 | 1009 | кг | кг | 1 | 0.03 | 80.02 | 0 | 0 | 0 | 0 | 1 | 0 | )*0 | 0 | 2 | 61617970 | 27 | 0 | 0 | 0 | 0 | 0 | 0 | 0 | 0
31 | 61617986 | 61617964 | 56580368 | 1 | 1 | 1 | 3 | 01.7.15.03-0042 | ФСБЦ-2022, 01.7.15.03-0042, приказ Минстроя России от 18.05.2022 г. № 378/пр | Болты с гайками и шайбами строительные | 1346 | 1009 | кг | кг | 1 | 0 | 174.93 | 0 | 0 | 0 | 1 | 0 | 0 | )*0 | 0 | 2 | 61617971 | 28 | 0 | 0 | 0 | 0 | 0 | 0 | 0 | 0
31 | 61617987 | 61617964 | 56582407 | 1 | 1 | 1 | 3 | 01.7.20.08-0051 | ФСБЦ-2022 доп.8, 01.7.20.08-0051, приказ Минстроя России от 14.11.2023 г. № 817/пр | Ветошь хлопчатобумажная цветная | 1346 | 1009 | кг | кг | 1 | 0.02 | 56.11 | 0 | 0 | 0 | 0 | 1 | 0 | )*0 | 0 | 2 | 61617972 | 29 | 0 | 0 | 0 | 0 | 0 | 0 | 0 | 0
31 | 61617988 | 61617964 | 56219801 | 108 | 1 | 1 | 3 | 07.2.07.13 |  | Хомуты стальные | 1346 | 1009 | кг | кг | 1 | 0 | 0 | 0 | 0 | 0 | 1 | 0 | 0 | )*0 | 0 | 2 | 61617973 | 30 | 0 | 0 | 0 | 0 | 0 | 0 | 0 | 0
31 | 61617989 | 61617964 | 56220121 | 108 | 1 | 1 | 3 | 08.3.04.02 |  | Сталь стержневая диаметром до 10 мм | 1348 | 1009 | т | т | 1000 | 0 | 0 | 0 | 0 | 0 | 1 | 0 | 0 | )*0 | 0 | 2 | 61617974 | 31 | 0 | 0 | 0 | 0 | 0 | 0 | 0 | 0
31 | 61617990 | 61617964 | 56610133 | 1 | 1 | 1 | 3 | 14.4.03.03-0102 | ФСБЦ-2022 доп.4, 14.4.03.03-0102, приказ Минстроя России от 27.12.2022 г. № 1133/пр | Лак битумный БТ-577 | 1348 | 1009 | т | т | 1000 | 0.0001 | 80020.98 | 0 | 0 | 0 | 0 | 1 | 0 | )*0 | 0 | 2 | 61617975 | 32 | 0 | 0 | 0 | 0 | 0 | 0 | 0 | 0
31 | 61617991 | 61617964 | 56610726 | 1 | 1 | 1 | 3 | 14.5.09.11-0102 | ФСБЦ-2022, 14.5.09.11-0102, приказ Минстроя России от 18.05.2022 г. № 378/пр | Уайт-спирит | 1346 | 1009 | кг | кг | 1 | 0.12 | 60.6 | 0 | 0 | 0 | 0 | 1 | 0 | )*0 | 0 | 2 | 61617976 | 33 | 0 | 0 | 0 | 0 | 0 | 0 | 0 | 0
31 | 61617992 | 61617964 | 56222426 | 108 | 1 | 1 | 3 | 21.2.01.02 |  | Провода неизолированные для воздушных линий электропередач | 1348 | 1009 | т | т | 1000 | 0 | 0 | 0 | 0 | 0 | 1 | 0 | 0 | )*0 | 0 | 2 | 61617977 | 34 | 0 | 0 | 0 | 0 | 0 | 0 | 0 | 0
31 | 61617993 | 61617964 | 56222458 | 108 | 1 | 1 | 3 | 22.2.01.04 |  | Изоляторы линейные штыревые фарфоровые | 1371 | 1013 | ШТ | ШТ | 1 | 0 | 0 | 0 | 0 | 0 | 1 | 0 | 0 | )*0 | 0 | 2 | 61617978 | 35 | 0 | 0 | 0 | 0 | 0 | 0 | 0 | 0
31 | 61617994 | 61617964 | 56222467 | 108 | 1 | 1 | 3 | 22.2.02.03 |  | Детали крепления стальные | 1346 | 1009 | кг | кг | 1 | 0 | 0 | 0 | 0 | 0 | 1 | 0 | 0 | )*0 | 0 | 2 | 61617979 | 36 | 0 | 0 | 0 | 0 | 0 | 0 | 0 | 0
32 | 61618036 | 61618031 | 37072767 | 108 | 1 | 1 | 1 | 1-100-36 |  | Затраты труда рабочих (Средний разряд - 3,6) | 1191 | 1013 | чел.-ч. | чел.-ч. | 1 | 0.21 | 0 | 0 | 0 | 424.99 | 0 | 1 | 1 | )*0,3 | 0.063 | 2 | 61618032 | 37 | 0 | 0 | 0 | 0 | 0 | 0 | 0 | 0
32 | 61618037 | 61618031 | 37064876 | 108 | 1 | 1 | 1 | 4-100-00 |  | Затраты труда машинистов | 1191 | 1013 | чел.-ч. | чел.-ч. | 1 | 0.27 | 0 | 0 | 0 | 0 | 0 | 1 | 2 | )*0,3 | 0.081 | 2 | 61618033 | 38 | 0 | 0 | 0 | 0 | 0 | 0 | 0 | 0
32 | 61618038 | 61618031 | 56571417 | 1 | 1 | 1 | 2 | 91.05.05-015 | ФСЭМ-2022, 91.05.05-015, приказ Минстроя России от 18.05.2022 г. № 378/пр | Краны на автомобильном ходу, грузоподъемность 16 т | 1368 | 1011 | маш.-ч | маш.-ч | 1 | 0.27 | 0 | 1406.6 | 597.64 | 0 | 0 | 1 | 0 | )*0,3 | 0.081 | 2 | 61618034 | 39 | 0 | 0 | 0 | 0 | 0 | 0 | 0 | 0
32 | 61618039 | 61618031 | 56223463 | 108 | 1 | 1 | 3 | 421/пр_2020_п.75_пп.а |  | Сметная стоимость вспомогательных ненормируемых материальных ресурсов, не учтенная в сметной норме, 2% | 3277935 | 1013 | % | % | 1 | 2 | 0 | 0 | 0 | 0 | 0 | 0 | 0 | )*0 | 0 | 2 | 61618035 | 40 | 0 | 0 | 0 | 0 | 0 | 0 | 0 | 0
33 | 61618045 | 61618040 | 37072767 | 108 | 1 | 1 | 1 | 1-100-36 |  | Затраты труда рабочих (Средний разряд - 3,6) | 1191 | 1013 | чел.-ч. | чел.-ч. | 1 | 0.35 | 0 | 0 | 0 | 424.99 | 0 | 1 | 1 | )*0,3 | 0.105 | 2 | 61618041 | 41 | 0 | 0 | 0 | 0 | 0 | 0 | 0 | 0
33 | 61618046 | 61618040 | 37064876 | 108 | 1 | 1 | 1 | 4-100-00 |  | Затраты труда машинистов | 1191 | 1013 | чел.-ч. | чел.-ч. | 1 | 0.15 | 0 | 0 | 0 | 0 | 0 | 1 | 2 | )*0,3 | 0.045 | 2 | 61618042 | 42 | 0 | 0 | 0 | 0 | 0 | 0 | 0 | 0
33 | 61618047 | 61618040 | 56571417 | 1 | 1 | 1 | 2 | 91.05.05-015 | ФСЭМ-2022, 91.05.05-015, приказ Минстроя России от 18.05.2022 г. № 378/пр | Краны на автомобильном ходу, грузоподъемность 16 т | 1368 | 1011 | маш.-ч | маш.-ч | 1 | 0.15 | 0 | 1406.6 | 597.64 | 0 | 0 | 1 | 0 | )*0,3 | 0.045 | 2 | 61618043 | 43 | 0 | 0 | 0 | 0 | 0 | 0 | 0 | 0
33 | 61618048 | 61618040 | 56223463 | 108 | 1 | 1 | 3 | 421/пр_2020_п.75_пп.а |  | Сметная стоимость вспомогательных ненормируемых материальных ресурсов, не учтенная в сметной норме, 2% | 3277935 | 1013 | % | % | 1 | 2 | 0 | 0 | 0 | 0 | 0 | 0 | 0 | )*0 | 0 | 2 | 61618044 | 44 | 0 | 0 | 0 | 0 | 0 | 0 | 0 | 0
34 | 61618056 | 61618049 | 37071037 | 108 | 1 | 1 | 1 | 1-100-40 |  | Затраты труда рабочих (Средний разряд - 4) | 1191 | 1013 | чел.-ч. | чел.-ч. | 1 | 0.4 | 0 | 0 | 0 | 444.91 | 0 | 1 | 1 | )*0,3 | 0.12 | 2 | 61618050 | 45 | 0 | 0 | 0 | 0 | 0 | 0 | 0 | 0
34 | 61618057 | 61618049 | 37064876 | 108 | 1 | 1 | 1 | 4-100-00 |  | Затраты труда машинистов | 1191 | 1013 | чел.-ч. | чел.-ч. | 1 | 0.01 | 0 | 0 | 0 | 0 | 0 | 1 | 2 | )*0,3 | 0.003 | 2 | 61618051 | 46 | 0 | 0 | 0 | 0 | 0 | 0 | 0 | 0
34 | 61618058 | 61618049 | 56571417 | 1 | 1 | 1 | 2 | 91.05.05-015 | ФСЭМ-2022, 91.05.05-015, приказ Минстроя России от 18.05.2022 г. № 378/пр | Краны на автомобильном ходу, грузоподъемность 16 т | 1368 | 1011 | маш.-ч | маш.-ч | 1 | 0.007 | 0 | 1406.6 | 597.64 | 0 | 0 | 1 | 0 | )*0,3 | 0.0021 | 2 | 61618052 | 47 | 0 | 0 | 0 | 0 | 0 | 0 | 0 | 0
34 | 61618059 | 61618049 | 56572833 | 1 | 1 | 1 | 2 | 91.14.02-001 | ФСЭМ-2022 доп.7, 91.14.02-001, приказ Минстроя России от 02.08.2023 г. № 551/пр | Автомобили бортовые, грузоподъемность до 5 т | 1368 | 1011 | маш.-ч | маш.-ч | 1 | 0.007 | 0 | 546.22 | 444.91 | 0 | 0 | 1 | 0 | )*0,3 | 0.0021 | 2 | 61618053 | 48 | 0 | 0 | 0 | 0 | 0 | 0 | 0 | 0
34 | 61618060 | 61618049 | 56580368 | 1 | 1 | 1 | 3 | 01.7.15.03-0042 | ФСБЦ-2022, 01.7.15.03-0042, приказ Минстроя России от 18.05.2022 г. № 378/пр | Болты с гайками и шайбами строительные | 1346 | 1009 | кг | кг | 1 | 0.08 | 174.93 | 0 | 0 | 0 | 0 | 1 | 0 | )*0 | 0 | 2 | 61618054 | 49 | 0 | 0 | 0 | 0 | 0 | 0 | 0 | 0
34 | 61618061 | 61618049 | 56223463 | 108 | 1 | 1 | 3 | 421/пр_2020_п.75_пп.а |  | Сметная стоимость вспомогательных ненормируемых материальных ресурсов, не учтенная в сметной норме, 2% | 3277935 | 1013 | % | % | 1 | 2 | 0 | 0 | 0 | 0 | 0 | 0 | 0 | )*0 | 0 | 2 | 61618055 | 50 | 0 | 0 | 0 | 0 | 0 | 0 | 0 | 0
35 | 61618074 | 61618062 | 37077359 | 108 | 1 | 1 | 1 | 1-100-46 |  | Затраты труда рабочих (Средний разряд - 4,6) | 1191 | 1013 | чел.-ч. | чел.-ч. | 1 | 3.47 | 0 | 0 | 0 | 484.75 | 0 | 1 | 1 | )*0,3 | 1.041 | 2 | 61618063 | 51 | 0 | 0 | 0 | 0 | 0 | 0 | 0 | 0
35 | 61618075 | 61618062 | 37064876 | 108 | 1 | 1 | 1 | 4-100-00 |  | Затраты труда машинистов | 1191 | 1013 | чел.-ч. | чел.-ч. | 1 | 3.04 | 0 | 0 | 0 | 0 | 0 | 1 | 2 | )*0,3 | 0.912 | 2 | 61618064 | 52 | 0 | 0 | 0 | 0 | 0 | 0 | 0 | 0
35 | 61618076 | 61618062 | 56571417 | 1 | 1 | 1 | 2 | 91.05.05-015 | ФСЭМ-2022, 91.05.05-015, приказ Минстроя России от 18.05.2022 г. № 378/пр | Краны на автомобильном ходу, грузоподъемность 16 т | 1368 | 1011 | маш.-ч | маш.-ч | 1 | 0.01 | 0 | 1406.6 | 597.64 | 0 | 0 | 1 | 0 | )*0,3 | 0.003 | 2 | 61618065 | 53 | 0 | 0 | 0 | 0 | 0 | 0 | 0 | 0
35 | 61618077 | 61618062 | 56571773 | 1 | 1 | 1 | 2 | 91.06.09-001 | ФСЭМ-2022, 91.06.09-001, приказ Минстроя России от 18.05.2022 г. № 378/пр | Подъемники телескопические самоходные, рабочая высота 26 м, грузоподъемность 250 кг | 1368 | 1011 | маш.-ч | маш.-ч | 1 | 3.02 | 0 | 1472.34 | 597.64 | 0 | 0 | 1 | 0 | )*0,3 | 0.906 | 2 | 61618066 | 54 | 0 | 0 | 0 | 0 | 0 | 0 | 0 | 0
35 | 61618078 | 61618062 | 56572833 | 1 | 1 | 1 | 2 | 91.14.02-001 | ФСЭМ-2022 доп.7, 91.14.02-001, приказ Минстроя России от 02.08.2023 г. № 551/пр | Автомобили бортовые, грузоподъемность до 5 т | 1368 | 1011 | маш.-ч | маш.-ч | 1 | 0.01 | 0 | 546.22 | 444.91 | 0 | 0 | 1 | 0 | )*0,3 | 0.003 | 2 | 61618067 | 55 | 0 | 0 | 0 | 0 | 0 | 0 | 0 | 0
35 | 61618079 | 61618062 | 56578363 | 1 | 1 | 1 | 3 | 01.7.06.12-0008 | ФСБЦ-2022, 01.7.06.12-0008, приказ Минстроя России от 18.05.2022 г. № 378/пр | Ленты изоляционные из ПВХ с липким слоем с одной стороны для электромонтажных и ремонтных работ, цвет синий, ширина 15 мм, толщина 0,2 мм | 1301 | 1003 | м | м | 1 | 21.82 | 0.5 | 0 | 0 | 0 | 0 | 1 | 0 | )*0 | 0 | 2 | 61618068 | 56 | 0 | 0 | 0 | 0 | 0 | 0 | 0 | 0
35 | 61618080 | 61618062 | 56580368 | 1 | 1 | 1 | 3 | 01.7.15.03-0042 | ФСБЦ-2022, 01.7.15.03-0042, приказ Минстроя России от 18.05.2022 г. № 378/пр | Болты с гайками и шайбами строительные | 1346 | 1009 | кг | кг | 1 | 0.02 | 174.93 | 0 | 0 | 0 | 0 | 1 | 0 | )*0 | 0 | 2 | 61618069 | 57 | 0 | 0 | 0 | 0 | 0 | 0 | 0 | 0
35 | 61618081 | 61618062 | 56610084 | 1 | 1 | 1 | 3 | 14.4.02.04-0142 | ФСБЦ-2022, 14.4.02.04-0142, приказ Минстроя России от 18.05.2022 г. № 378/пр | Краска масляная МА-0115, мумия, сурик железный | 1346 | 1009 | кг | кг | 1 | 0.13 | 79.88 | 0 | 0 | 0 | 0 | 1 | 0 | )*0 | 0 | 2 | 61618070 | 58 | 0 | 0 | 0 | 0 | 0 | 0 | 0 | 0
35 | 61618082 | 61618062 | 56610130 | 1 | 1 | 1 | 3 | 14.4.03.03-0002 | ФСБЦ-2022 доп.4, 14.4.03.03-0002, приказ Минстроя России от 27.12.2022 г. № 1133/пр | Лак битумный БТ-123 | 1348 | 1009 | т | т | 1000 | 2e-05 | 82698.14 | 0 | 0 | 0 | 0 | 1 | 0 | )*0 | 0 | 2 | 61618071 | 59 | 0 | 0 | 0 | 0 | 0 | 0 | 0 | 0
35 | 61618083 | 61618062 | 56622749 | 1 | 1 | 1 | 3 | 20.2.02.01-0019 | ФСБЦ-2022, 20.2.02.01-0019, приказ Минстроя России от 18.05.2022 г. № 378/пр | Втулки изолирующие, размеры 65х50х18 мм | 1407 | 1013 | 1000 ШТ | 1000 ШТ | 1 | 0.006 | 3658.94 | 0 | 0 | 0 | 0 | 1 | 0 | )*0 | 0 | 2 | 61618072 | 60 | 0 | 0 | 0 | 0 | 0 | 0 | 0 | 0
35 | 61618084 | 61618062 | 56223463 | 108 | 1 | 1 | 3 | 421/пр_2020_п.75_пп.а |  | Сметная стоимость вспомогательных ненормируемых материальных ресурсов, не учтенная в сметной норме, 2% | 3277935 | 1013 | % | % | 1 | 2 | 0 | 0 | 0 | 0 | 0 | 0 | 0 | )*0 | 0 | 2 | 61618073 | 61 | 0 | 0 | 0 | 0 | 0 | 0 | 0 | 0
36 | 61618094 | 61618085 | 37064878 | 108 | 1 | 1 | 1 | 1-100-38 |  | Затраты труда рабочих (Средний разряд - 3,8) | 1191 | 1013 | чел.-ч. | чел.-ч. | 1 | 9.27 | 0 | 0 | 0 | 434.95 | 0 | 1 | 1 | )*0,3 | 2.781 | 2 | 61618086 | 62 | 0 | 0 | 0 | 0 | 0 | 0 | 0 | 0
36 | 61618095 | 61618085 | 37064876 | 108 | 1 | 1 | 1 | 4-100-00 |  | Затраты труда машинистов | 1191 | 1013 | чел.-ч. | чел.-ч. | 1 | 0.34 | 0 | 0 | 0 | 0 | 0 | 1 | 2 | )*0,3 | 0.102 | 2 | 61618087 | 63 | 0 | 0 | 0 | 0 | 0 | 0 | 0 | 0
36 | 61618096 | 61618085 | 56571417 | 1 | 1 | 1 | 2 | 91.05.05-015 | ФСЭМ-2022, 91.05.05-015, приказ Минстроя России от 18.05.2022 г. № 378/пр | Краны на автомобильном ходу, грузоподъемность 16 т | 1368 | 1011 | маш.-ч | маш.-ч | 1 | 0.17 | 0 | 1406.6 | 597.64 | 0 | 0 | 1 | 0 | )*0,3 | 0.051 | 2 | 61618088 | 64 | 0 | 0 | 0 | 0 | 0 | 0 | 0 | 0
36 | 61618097 | 61618085 | 56572833 | 1 | 1 | 1 | 2 | 91.14.02-001 | ФСЭМ-2022 доп.7, 91.14.02-001, приказ Минстроя России от 02.08.2023 г. № 551/пр | Автомобили бортовые, грузоподъемность до 5 т | 1368 | 1011 | маш.-ч | маш.-ч | 1 | 0.17 | 0 | 546.22 | 444.91 | 0 | 0 | 1 | 0 | )*0,3 | 0.051 | 2 | 61618089 | 65 | 0 | 0 | 0 | 0 | 0 | 0 | 0 | 0
36 | 61618098 | 61618085 | 56573153 | 1 | 1 | 1 | 2 | 91.17.04-233 | ФСЭМ-2022, 91.17.04-233, приказ Минстроя России от 18.05.2022 г. № 378/пр | Аппараты сварочные для ручной дуговой сварки, сварочный ток до 350 А | 1368 | 1011 | маш.-ч | маш.-ч | 1 | 1.51 | 0 | 26.33 | 0 | 0 | 0 | 1 | 0 | )*0,3 | 0.453 | 2 | 61618090 | 66 | 0 | 0 | 0 | 0 | 0 | 0 | 0 | 0
36 | 61618099 | 61618085 | 56579266 | 1 | 1 | 1 | 3 | 01.7.11.07-0227 | ФСБЦ-2022, 01.7.11.07-0227, приказ Минстроя России от 18.05.2022 г. № 378/пр | Электроды сварочные для сварки низколегированных и углеродистых сталей УОНИ 13/45, Э42А, диаметр 4-5 мм | 1346 | 1009 | кг | кг | 1 | 0.65 | 155.63 | 0 | 0 | 0 | 0 | 1 | 0 | )*0 | 0 | 2 | 61618091 | 67 | 0 | 0 | 0 | 0 | 0 | 0 | 0 | 0
36 | 61618100 | 61618085 | 56609983 | 1 | 1 | 1 | 3 | 14.4.01.09-0427 | ФСБЦ-2022 доп.8, 14.4.01.09-0427, приказ Минстроя России от 14.11.2023 г. № 817/пр | Грунтовка эпоксидная антикоррозионная с содержанием цинка для защиты металлических поверхностей, расход 0,20-0,39 кг/м2 | 1346 | 1009 | кг | кг | 1 | 2 | 911.56 | 0 | 0 | 0 | 0 | 1 | 0 | )*0 | 0 | 2 | 61618092 | 68 | 0 | 0 | 0 | 0 | 0 | 0 | 0 | 0
36 | 61618101 | 61618085 | 56223463 | 108 | 1 | 1 | 3 | 421/пр_2020_п.75_пп.а |  | Сметная стоимость вспомогательных ненормируемых материальных ресурсов, не учтенная в сметной норме, 2% | 3277935 | 1013 | % | % | 1 | 2 | 0 | 0 | 0 | 0 | 0 | 0 | 0 | )*0 | 0 | 2 | 61618093 | 69 | 0 | 0 | 0 | 0 | 0 | 0 | 0 | 0
37 | 61618111 | 61618102 | 37064878 | 108 | 1 | 1 | 1 | 1-100-38 |  | Затраты труда рабочих (Средний разряд - 3,8) | 1191 | 1013 | чел.-ч. | чел.-ч. | 1 | 10.3 | 0 | 0 | 0 | 434.95 | 0 | 1 | 1 | )*0,3 | 3.09 | 2 | 61618103 | 70 | 0 | 0 | 0 | 0 | 0 | 0 | 0 | 0
37 | 61618112 | 61618102 | 37064876 | 108 | 1 | 1 | 1 | 4-100-00 |  | Затраты труда машинистов | 1191 | 1013 | чел.-ч. | чел.-ч. | 1 | 0.54 | 0 | 0 | 0 | 0 | 0 | 1 | 2 | )*0,3 | 0.162 | 2 | 61618104 | 71 | 0 | 0 | 0 | 0 | 0 | 0 | 0 | 0
37 | 61618113 | 61618102 | 56571417 | 1 | 1 | 1 | 2 | 91.05.05-015 | ФСЭМ-2022, 91.05.05-015, приказ Минстроя России от 18.05.2022 г. № 378/пр | Краны на автомобильном ходу, грузоподъемность 16 т | 1368 | 1011 | маш.-ч | маш.-ч | 1 | 0.27 | 0 | 1406.6 | 597.64 | 0 | 0 | 1 | 0 | )*0,3 | 0.081 | 2 | 61618105 | 72 | 0 | 0 | 0 | 0 | 0 | 0 | 0 | 0
37 | 61618114 | 61618102 | 56572833 | 1 | 1 | 1 | 2 | 91.14.02-001 | ФСЭМ-2022 доп.7, 91.14.02-001, приказ Минстроя России от 02.08.2023 г. № 551/пр | Автомобили бортовые, грузоподъемность до 5 т | 1368 | 1011 | маш.-ч | маш.-ч | 1 | 0.27 | 0 | 546.22 | 444.91 | 0 | 0 | 1 | 0 | )*0,3 | 0.081 | 2 | 61618106 | 73 | 0 | 0 | 0 | 0 | 0 | 0 | 0 | 0
37 | 61618115 | 61618102 | 56573153 | 1 | 1 | 1 | 2 | 91.17.04-233 | ФСЭМ-2022, 91.17.04-233, приказ Минстроя России от 18.05.2022 г. № 378/пр | Аппараты сварочные для ручной дуговой сварки, сварочный ток до 350 А | 1368 | 1011 | маш.-ч | маш.-ч | 1 | 1.51 | 0 | 26.33 | 0 | 0 | 0 | 1 | 0 | )*0,3 | 0.453 | 2 | 61618107 | 74 | 0 | 0 | 0 | 0 | 0 | 0 | 0 | 0
37 | 61618116 | 61618102 | 56579266 | 1 | 1 | 1 | 3 | 01.7.11.07-0227 | ФСБЦ-2022, 01.7.11.07-0227, приказ Минстроя России от 18.05.2022 г. № 378/пр | Электроды сварочные для сварки низколегированных и углеродистых сталей УОНИ 13/45, Э42А, диаметр 4-5 мм | 1346 | 1009 | кг | кг | 1 | 0.72 | 155.63 | 0 | 0 | 0 | 0 | 1 | 0 | )*0 | 0 | 2 | 61618108 | 75 | 0 | 0 | 0 | 0 | 0 | 0 | 0 | 0
37 | 61618117 | 61618102 | 56609983 | 1 | 1 | 1 | 3 | 14.4.01.09-0427 | ФСБЦ-2022 доп.8, 14.4.01.09-0427, приказ Минстроя России от 14.11.2023 г. № 817/пр | Грунтовка эпоксидная антикоррозионная с содержанием цинка для защиты металлических поверхностей, расход 0,20-0,39 кг/м2 | 1346 | 1009 | кг | кг | 1 | 2.4 | 911.56 | 0 | 0 | 0 | 0 | 1 | 0 | )*0 | 0 | 2 | 61618109 | 76 | 0 | 0 | 0 | 0 | 0 | 0 | 0 | 0
37 | 61618118 | 61618102 | 56223463 | 108 | 1 | 1 | 3 | 421/пр_2020_п.75_пп.а |  | Сметная стоимость вспомогательных ненормируемых материальных ресурсов, не учтенная в сметной норме, 2% | 3277935 | 1013 | % | % | 1 | 2 | 0 | 0 | 0 | 0 | 0 | 0 | 0 | )*0 | 0 | 2 | 61618110 | 77 | 0 | 0 | 0 | 0 | 0 | 0 | 0 | 0
38 | 61618129 | 61618119 | 37064878 | 108 | 1 | 1 | 1 | 1-100-38 |  | Затраты труда рабочих (Средний разряд - 3,8) | 1191 | 1013 | чел.-ч. | чел.-ч. | 1 | 18.5 | 0 | 0 | 0 | 434.95 | 0 | 1 | 1 | )*0,3 | 5.55 | 2 | 61618120 | 78 | 0 | 0 | 0 | 0 | 0 | 0 | 0 | 0
38 | 61618130 | 61618119 | 37064876 | 108 | 1 | 1 | 1 | 4-100-00 |  | Затраты труда машинистов | 1191 | 1013 | чел.-ч. | чел.-ч. | 1 | 0.46 | 0 | 0 | 0 | 0 | 0 | 1 | 2 | )*0,3 | 0.138 | 2 | 61618121 | 79 | 0 | 0 | 0 | 0 | 0 | 0 | 0 | 0
38 | 61618131 | 61618119 | 56571417 | 1 | 1 | 1 | 2 | 91.05.05-015 | ФСЭМ-2022, 91.05.05-015, приказ Минстроя России от 18.05.2022 г. № 378/пр | Краны на автомобильном ходу, грузоподъемность 16 т | 1368 | 1011 | маш.-ч | маш.-ч | 1 | 0.23 | 0 | 1406.6 | 597.64 | 0 | 0 | 1 | 0 | )*0,3 | 0.069 | 2 | 61618122 | 80 | 0 | 0 | 0 | 0 | 0 | 0 | 0 | 0
38 | 61618132 | 61618119 | 56572833 | 1 | 1 | 1 | 2 | 91.14.02-001 | ФСЭМ-2022 доп.7, 91.14.02-001, приказ Минстроя России от 02.08.2023 г. № 551/пр | Автомобили бортовые, грузоподъемность до 5 т | 1368 | 1011 | маш.-ч | маш.-ч | 1 | 0.23 | 0 | 546.22 | 444.91 | 0 | 0 | 1 | 0 | )*0,3 | 0.069 | 2 | 61618123 | 81 | 0 | 0 | 0 | 0 | 0 | 0 | 0 | 0
38 | 61618133 | 61618119 | 56573153 | 1 | 1 | 1 | 2 | 91.17.04-233 | ФСЭМ-2022, 91.17.04-233, приказ Минстроя России от 18.05.2022 г. № 378/пр | Аппараты сварочные для ручной дуговой сварки, сварочный ток до 350 А | 1368 | 1011 | маш.-ч | маш.-ч | 1 | 2.9 | 0 | 26.33 | 0 | 0 | 0 | 1 | 0 | )*0,3 | 0.87 | 2 | 61618124 | 82 | 0 | 0 | 0 | 0 | 0 | 0 | 0 | 0
38 | 61618134 | 61618119 | 56579266 | 1 | 1 | 1 | 3 | 01.7.11.07-0227 | ФСБЦ-2022, 01.7.11.07-0227, приказ Минстроя России от 18.05.2022 г. № 378/пр | Электроды сварочные для сварки низколегированных и углеродистых сталей УОНИ 13/45, Э42А, диаметр 4-5 мм | 1346 | 1009 | кг | кг | 1 | 1.3 | 155.63 | 0 | 0 | 0 | 0 | 1 | 0 | )*0 | 0 | 2 | 61618125 | 83 | 0 | 0 | 0 | 0 | 0 | 0 | 0 | 0
38 | 61618135 | 61618119 | 56592692 | 1 | 1 | 1 | 3 | 08.3.05.02-0021 | ФСБЦ-2022, 08.3.05.02-0021, приказ Минстроя России от 18.05.2022 г. № 378/пр | Прокат листовой горячекатаный, марки стали Ст3сп, Ст3пс, ширина 1200-3000 мм, толщина 1-8 мм | 1348 | 1009 | т | т | 1000 | 0.004 | 58787.93 | 0 | 0 | 0 | 0 | 1 | 0 | )*0 | 0 | 2 | 61618126 | 84 | 0 | 0 | 0 | 0 | 0 | 0 | 0 | 0
38 | 61618136 | 61618119 | 56609983 | 1 | 1 | 1 | 3 | 14.4.01.09-0427 | ФСБЦ-2022 доп.8, 14.4.01.09-0427, приказ Минстроя России от 14.11.2023 г. № 817/пр | Грунтовка эпоксидная антикоррозионная с содержанием цинка для защиты металлических поверхностей, расход 0,20-0,39 кг/м2 | 1346 | 1009 | кг | кг | 1 | 2.3 | 911.56 | 0 | 0 | 0 | 0 | 1 | 0 | )*0 | 0 | 2 | 61618127 | 85 | 0 | 0 | 0 | 0 | 0 | 0 | 0 | 0
38 | 61618137 | 61618119 | 56223463 | 108 | 1 | 1 | 3 | 421/пр_2020_п.75_пп.а |  | Сметная стоимость вспомогательных ненормируемых материальных ресурсов, не учтенная в сметной норме, 2% | 3277935 | 1013 | % | % | 1 | 2 | 0 | 0 | 0 | 0 | 0 | 0 | 0 | )*0 | 0 | 2 | 61618128 | 86 | 0 | 0 | 0 | 0 | 0 | 0 | 0 | 0
39 | 61618148 | 61618138 | 37064878 | 108 | 1 | 1 | 1 | 1-100-38 |  | Затраты труда рабочих (Средний разряд - 3,8) | 1191 | 1013 | чел.-ч. | чел.-ч. | 1 | 17.5 | 0 | 0 | 0 | 434.95 | 0 | 1 | 1 | )*0,3 | 5.25 | 2 | 61618139 | 87 | 0 | 0 | 0 | 0 | 0 | 0 | 0 | 0
39 | 61618149 | 61618138 | 37064876 | 108 | 1 | 1 | 1 | 4-100-00 |  | Затраты труда машинистов | 1191 | 1013 | чел.-ч. | чел.-ч. | 1 | 0.2 | 0 | 0 | 0 | 0 | 0 | 1 | 2 | )*0,3 | 0.06 | 2 | 61618140 | 88 | 0 | 0 | 0 | 0 | 0 | 0 | 0 | 0
39 | 61618150 | 61618138 | 56571417 | 1 | 1 | 1 | 2 | 91.05.05-015 | ФСЭМ-2022, 91.05.05-015, приказ Минстроя России от 18.05.2022 г. № 378/пр | Краны на автомобильном ходу, грузоподъемность 16 т | 1368 | 1011 | маш.-ч | маш.-ч | 1 | 0.1 | 0 | 1406.6 | 597.64 | 0 | 0 | 1 | 0 | )*0,3 | 0.03 | 2 | 61618141 | 89 | 0 | 0 | 0 | 0 | 0 | 0 | 0 | 0
39 | 61618151 | 61618138 | 56572833 | 1 | 1 | 1 | 2 | 91.14.02-001 | ФСЭМ-2022 доп.7, 91.14.02-001, приказ Минстроя России от 02.08.2023 г. № 551/пр | Автомобили бортовые, грузоподъемность до 5 т | 1368 | 1011 | маш.-ч | маш.-ч | 1 | 0.1 | 0 | 546.22 | 444.91 | 0 | 0 | 1 | 0 | )*0,3 | 0.03 | 2 | 61618142 | 90 | 0 | 0 | 0 | 0 | 0 | 0 | 0 | 0
39 | 61618152 | 61618138 | 56573153 | 1 | 1 | 1 | 2 | 91.17.04-233 | ФСЭМ-2022, 91.17.04-233, приказ Минстроя России от 18.05.2022 г. № 378/пр | Аппараты сварочные для ручной дуговой сварки, сварочный ток до 350 А | 1368 | 1011 | маш.-ч | маш.-ч | 1 | 2.9 | 0 | 26.33 | 0 | 0 | 0 | 1 | 0 | )*0,3 | 0.87 | 2 | 61618143 | 91 | 0 | 0 | 0 | 0 | 0 | 0 | 0 | 0
39 | 61618153 | 61618138 | 56579266 | 1 | 1 | 1 | 3 | 01.7.11.07-0227 | ФСБЦ-2022, 01.7.11.07-0227, приказ Минстроя России от 18.05.2022 г. № 378/пр | Электроды сварочные для сварки низколегированных и углеродистых сталей УОНИ 13/45, Э42А, диаметр 4-5 мм | 1346 | 1009 | кг | кг | 1 | 0.9 | 155.63 | 0 | 0 | 0 | 0 | 1 | 0 | )*0 | 0 | 2 | 61618144 | 92 | 0 | 0 | 0 | 0 | 0 | 0 | 0 | 0
39 | 61618154 | 61618138 | 56592692 | 1 | 1 | 1 | 3 | 08.3.05.02-0021 | ФСБЦ-2022, 08.3.05.02-0021, приказ Минстроя России от 18.05.2022 г. № 378/пр | Прокат листовой горячекатаный, марки стали Ст3сп, Ст3пс, ширина 1200-3000 мм, толщина 1-8 мм | 1348 | 1009 | т | т | 1000 | 0.004 | 58787.93 | 0 | 0 | 0 | 0 | 1 | 0 | )*0 | 0 | 2 | 61618145 | 93 | 0 | 0 | 0 | 0 | 0 | 0 | 0 | 0
39 | 61618155 | 61618138 | 56609983 | 1 | 1 | 1 | 3 | 14.4.01.09-0427 | ФСБЦ-2022 доп.8, 14.4.01.09-0427, приказ Минстроя России от 14.11.2023 г. № 817/пр | Грунтовка эпоксидная антикоррозионная с содержанием цинка для защиты металлических поверхностей, расход 0,20-0,39 кг/м2 | 1346 | 1009 | кг | кг | 1 | 2 | 911.56 | 0 | 0 | 0 | 0 | 1 | 0 | )*0 | 0 | 2 | 61618146 | 94 | 0 | 0 | 0 | 0 | 0 | 0 | 0 | 0
39 | 61618156 | 61618138 | 56223463 | 108 | 1 | 1 | 3 | 421/пр_2020_п.75_пп.а |  | Сметная стоимость вспомогательных ненормируемых материальных ресурсов, не учтенная в сметной норме, 2% | 3277935 | 1013 | % | % | 1 | 2 | 0 | 0 | 0 | 0 | 0 | 0 | 0 | )*0 | 0 | 2 | 61618147 | 95 | 0 | 0 | 0 | 0 | 0 | 0 | 0 | 0
40 | 61618167 | 61618157 | 37064878 | 108 | 1 | 1 | 1 | 1-100-38 |  | Затраты труда рабочих (Средний разряд - 3,8) | 1191 | 1013 | чел.-ч. | чел.-ч. | 1 | 18.5 | 0 | 0 | 0 | 434.95 | 0 | 1 | 1 | )*0,3 | 5.55 | 2 | 61618158 | 96 | 0 | 0 | 0 | 0 | 0 | 0 | 0 | 0
40 | 61618168 | 61618157 | 37064876 | 108 | 1 | 1 | 1 | 4-100-00 |  | Затраты труда машинистов | 1191 | 1013 | чел.-ч. | чел.-ч. | 1 | 0.34 | 0 | 0 | 0 | 0 | 0 | 1 | 2 | )*0,3 | 0.102 | 2 | 61618159 | 97 | 0 | 0 | 0 | 0 | 0 | 0 | 0 | 0
40 | 61618169 | 61618157 | 56571417 | 1 | 1 | 1 | 2 | 91.05.05-015 | ФСЭМ-2022, 91.05.05-015, приказ Минстроя России от 18.05.2022 г. № 378/пр | Краны на автомобильном ходу, грузоподъемность 16 т | 1368 | 1011 | маш.-ч | маш.-ч | 1 | 0.17 | 0 | 1406.6 | 597.64 | 0 | 0 | 1 | 0 | )*0,3 | 0.051 | 2 | 61618160 | 98 | 0 | 0 | 0 | 0 | 0 | 0 | 0 | 0
40 | 61618170 | 61618157 | 56572833 | 1 | 1 | 1 | 2 | 91.14.02-001 | ФСЭМ-2022 доп.7, 91.14.02-001, приказ Минстроя России от 02.08.2023 г. № 551/пр | Автомобили бортовые, грузоподъемность до 5 т | 1368 | 1011 | маш.-ч | маш.-ч | 1 | 0.17 | 0 | 546.22 | 444.91 | 0 | 0 | 1 | 0 | )*0,3 | 0.051 | 2 | 61618161 | 99 | 0 | 0 | 0 | 0 | 0 | 0 | 0 | 0
40 | 61618171 | 61618157 | 56573153 | 1 | 1 | 1 | 2 | 91.17.04-233 | ФСЭМ-2022, 91.17.04-233, приказ Минстроя России от 18.05.2022 г. № 378/пр | Аппараты сварочные для ручной дуговой сварки, сварочный ток до 350 А | 1368 | 1011 | маш.-ч | маш.-ч | 1 | 2.9 | 0 | 26.33 | 0 | 0 | 0 | 1 | 0 | )*0,3 | 0.87 | 2 | 61618162 | 100 | 0 | 0 | 0 | 0 | 0 | 0 | 0 | 0
40 | 61618172 | 61618157 | 56579266 | 1 | 1 | 1 | 3 | 01.7.11.07-0227 | ФСБЦ-2022, 01.7.11.07-0227, приказ Минстроя России от 18.05.2022 г. № 378/пр | Электроды сварочные для сварки низколегированных и углеродистых сталей УОНИ 13/45, Э42А, диаметр 4-5 мм | 1346 | 1009 | кг | кг | 1 | 0.9 | 155.63 | 0 | 0 | 0 | 0 | 1 | 0 | )*0 | 0 | 2 | 61618163 | 101 | 0 | 0 | 0 | 0 | 0 | 0 | 0 | 0
40 | 61618173 | 61618157 | 56592692 | 1 | 1 | 1 | 3 | 08.3.05.02-0021 | ФСБЦ-2022, 08.3.05.02-0021, приказ Минстроя России от 18.05.2022 г. № 378/пр | Прокат листовой горячекатаный, марки стали Ст3сп, Ст3пс, ширина 1200-3000 мм, толщина 1-8 мм | 1348 | 1009 | т | т | 1000 | 0.004 | 58787.93 | 0 | 0 | 0 | 0 | 1 | 0 | )*0 | 0 | 2 | 61618164 | 102 | 0 | 0 | 0 | 0 | 0 | 0 | 0 | 0
40 | 61618174 | 61618157 | 56609983 | 1 | 1 | 1 | 3 | 14.4.01.09-0427 | ФСБЦ-2022 доп.8, 14.4.01.09-0427, приказ Минстроя России от 14.11.2023 г. № 817/пр | Грунтовка эпоксидная антикоррозионная с содержанием цинка для защиты металлических поверхностей, расход 0,20-0,39 кг/м2 | 1346 | 1009 | кг | кг | 1 | 2.4 | 911.56 | 0 | 0 | 0 | 0 | 1 | 0 | )*0 | 0 | 2 | 61618165 | 103 | 0 | 0 | 0 | 0 | 0 | 0 | 0 | 0
40 | 61618175 | 61618157 | 56223463 | 108 | 1 | 1 | 3 | 421/пр_2020_п.75_пп.а |  | Сметная стоимость вспомогательных ненормируемых материальных ресурсов, не учтенная в сметной норме, 2% | 3277935 | 1013 | % | % | 1 | 2 | 0 | 0 | 0 | 0 | 0 | 0 | 0 | )*0 | 0 | 2 | 61618166 | 104 | 0 | 0 | 0 | 0 | 0 | 0 | 0 | 0
76 | 61618244 | 61618233 | 37064978 | 108 | 1 | 1 | 1 | 1-100-33 |  | Затраты труда рабочих (Средний разряд - 3,3) | 1191 | 1013 | чел.-ч. | чел.-ч. | 1 | 3.06 | 0 | 0 | 0 | 410.04 | 0 | 1 | 1 |  | 3.06 | 2 | 61618234 | 105 | 0 | 0 | 0 | 0 | 0 | 0 | 0 | 0
76 | 61618245 | 61618233 | 37064876 | 108 | 1 | 1 | 1 | 4-100-00 |  | Затраты труда машинистов | 1191 | 1013 | чел.-ч. | чел.-ч. | 1 | 0.87 | 0 | 0 | 0 | 0 | 0 | 1 | 2 |  | 0.87 | 2 | 61618235 | 106 | 0 | 0 | 0 | 0 | 0 | 0 | 0 | 0
76 | 61618246 | 61618233 | 56571218 | 1 | 1 | 1 | 2 | 91.04.01-031 | ФСЭМ-2022, 91.04.01-031, приказ Минстроя России от 18.05.2022 г. № 378/пр | Машины бурильно-крановые на автомобильном ходу, диаметр бурения до 800 мм, глубина бурения до 5 м | 1368 | 1011 | маш.-ч | маш.-ч | 1 | 0.68 | 0 | 1814.27 | 511.31 | 0 | 0 | 1 | 0 |  | 0.68 | 2 | 61618236 | 107 | 0 | 0 | 0 | 0 | 0 | 0 | 0 | 0
76 | 61618247 | 61618233 | 56572833 | 1 | 1 | 1 | 2 | 91.14.02-001 | ФСЭМ-2022 доп.7, 91.14.02-001, приказ Минстроя России от 02.08.2023 г. № 551/пр | Автомобили бортовые, грузоподъемность до 5 т | 1368 | 1011 | маш.-ч | маш.-ч | 1 | 0.19 | 0 | 546.22 | 444.91 | 0 | 0 | 1 | 0 |  | 0.19 | 2 | 61618237 | 108 | 0 | 0 | 0 | 0 | 0 | 0 | 0 | 0
76 | 61618248 | 61618233 | 56574842 | 1 | 1 | 1 | 3 | 01.3.01.06-0038 | ФСБЦ-2022, 01.3.01.06-0038, приказ Минстроя России от 18.05.2022 г. № 378/пр | Смазка защитная электросетевая | 1346 | 1009 | кг | кг | 1 | 0.1 | 238.29 | 0 | 0 | 0 | 0 | 1 | 0 |  | 0.1 | 2 | 61618238 | 109 | 0 | 0 | 0 | 0 | 0 | 0 | 0 | 0
76 | 61618249 | 61618233 | 56574852 | 1 | 1 | 1 | 3 | 01.3.01.06-0051 | ФСБЦ-2022, 01.3.01.06-0051, приказ Минстроя России от 18.05.2022 г. № 378/пр | Смазка солидол жировой Ж | 1346 | 1009 | кг | кг | 1 | 0.03 | 80.02 | 0 | 0 | 0 | 0 | 1 | 0 |  | 0.03 | 2 | 61618239 | 110 | 0 | 0 | 0 | 0 | 0 | 0 | 0 | 0
76 | 61618250 | 61618233 | 56580368 | 1 | 1 | 1 | 3 | 01.7.15.03-0042 | ФСБЦ-2022, 01.7.15.03-0042, приказ Минстроя России от 18.05.2022 г. № 378/пр | Болты с гайками и шайбами строительные | 1346 | 1009 | кг | кг | 1 | 0 | 174.93 | 0 | 0 | 0 | 1 | 0 | 0 |  | 0 | 3 | -1 |  | 0 | 0 | 0 | 0 | 0 | 0 | 0 | 0
76 | 61618251 | 61618233 | 56582407 | 1 | 1 | 1 | 3 | 01.7.20.08-0051 | ФСБЦ-2022 доп.8, 01.7.20.08-0051, приказ Минстроя России от 14.11.2023 г. № 817/пр | Ветошь хлопчатобумажная цветная | 1346 | 1009 | кг | кг | 1 | 0.02 | 56.11 | 0 | 0 | 0 | 0 | 1 | 0 |  | 0.02 | 2 | 61618240 | 111 | 0 | 0 | 0 | 0 | 0 | 0 | 0 | 0
76 | 61618252 | 61618233 | 56218924 | 108 | 1 | 1 | 3 | 05.1.02.07 |  | Стойка железобетонная вибрированная для опор | 1371 | 1013 | ШТ | ШТ | 1 | 0 | 0 | 0 | 0 | 0 | 1 | 0 | 0 |  | 0 | 3 | -1 |  | 0 | 0 | 0 | 0 | 0 | 0 | 0 | 0
76 | 61618253 | 61618233 | 56219626 | 108 | 1 | 1 | 3 | 07.2.02.05 |  | Траверсы стальные | 1348 | 1009 | т | т | 1000 | 0 | 0 | 0 | 0 | 0 | 1 | 0 | 0 |  | 0 | 3 | -1 |  | 0 | 0 | 0 | 0 | 0 | 0 | 0 | 0
76 | 61618254 | 61618233 | 56219801 | 108 | 1 | 1 | 3 | 07.2.07.13 |  | Хомуты стальные | 1346 | 1009 | кг | кг | 1 | 0 | 0 | 0 | 0 | 0 | 1 | 0 | 0 |  | 0 | 3 | -1 |  | 0 | 0 | 0 | 0 | 0 | 0 | 0 | 0
76 | 61618255 | 61618233 | 56220121 | 108 | 1 | 1 | 3 | 08.3.04.02 |  | Сталь стержневая диаметром до 10 мм | 1348 | 1009 | т | т | 1000 | 0 | 0 | 0 | 0 | 0 | 1 | 0 | 0 |  | 0 | 3 | -1 |  | 0 | 0 | 0 | 0 | 0 | 0 | 0 | 0
76 | 61618256 | 61618233 | 56610096 | 1 | 1 | 1 | 3 | 14.4.02.04-0182 | ФСБЦ-2022, 14.4.02.04-0182, приказ Минстроя России от 18.05.2022 г. № 378/пр | Краска масляная МА-15, цветная | 1348 | 1009 | т | т | 1000 | 0.0004 | 61265.39 | 0 | 0 | 0 | 0 | 1 | 0 |  | 0.0004 | 2 | 61618241 | 112 | 0 | 0 | 0 | 0 | 0 | 0 | 0 | 0
76 | 61618257 | 61618233 | 56610133 | 1 | 1 | 1 | 3 | 14.4.03.03-0102 | ФСБЦ-2022 доп.4, 14.4.03.03-0102, приказ Минстроя России от 27.12.2022 г. № 1133/пр | Лак битумный БТ-577 | 1348 | 1009 | т | т | 1000 | 0.0001 | 80020.98 | 0 | 0 | 0 | 0 | 1 | 0 |  | 0.0001 | 2 | 61618242 | 113 | 0 | 0 | 0 | 0 | 0 | 0 | 0 | 0
76 | 61618258 | 61618233 | 56622775 | 1 | 1 | 1 | 3 | 20.2.02.04-0006 | ФСБЦ-2022, 20.2.02.04-0006, приказ Минстроя России от 18.05.2022 г. № 378/пр | Колпачки полиэтиленовые К-6 | 1425 | 1013 | 100 ШТ | 100 ШТ | 1 | 0.06 | 1031.73 | 0 | 0 | 0 | 0 | 1 | 0 |  | 0.06 | 2 | 61618243 | 114 | 0 | 0 | 0 | 0 | 0 | 0 | 0 | 0
76 | 61618259 | 61618233 | 56222457 | 108 | 1 | 1 | 3 | 22.2.01.04 |  | Изоляторы штыревые | 1371 | 1013 | ШТ | ШТ | 1 | 0 | 0 | 0 | 0 | 0 | 1 | 0 | 0 |  | 0 | 3 | -1 |  | 0 | 0 | 0 | 0 | 0 | 0 | 0 | 0
76 | 61618260 | 61618233 | 56222504 | 108 | 1 | 1 | 3 | 22.2.02.21 |  | Штыри | 1371 | 1013 | ШТ | ШТ | 1 | 0 | 0 | 0 | 0 | 0 | 1 | 0 | 0 |  | 0 | 3 | -1 |  | 0 | 0 | 0 | 0 | 0 | 0 | 0 | 0
76 | 61618261 | 61618233 | 56222508 | 108 | 1 | 1 | 3 | 22.2.02.23 |  | Металлические плакаты | 1371 | 1013 | ШТ | ШТ | 1 | 0.1 | 0 | 0 | 0 | 0 | 0 | 0 | 0 |  | 0.1 | 3 | -1 |  | 0 | 0 | 0 | 0 | 0 | 0 | 0 | 0
77 | 61618285 | 61618271 | 56217408 | 108 | 1 | 1 | 1 | 2-100-02 |  | Рабочий 2 разряда | 1369 | 1013 | чел.-ч | чел.-ч | 1 | 0.91 | 0 | 0 | 0 | 361.9 | 0 | 1 | 1 |  | 0.91 | 2 | 61618272 | 115 | 0 | 0 | 0 | 0 | 0 | 0 | 0 | 0
77 | 61618286 | 61618271 | 56217411 | 108 | 1 | 1 | 1 | 2-100-03 |  | Рабочий 3 разряда | 1369 | 1013 | чел.-ч | чел.-ч | 1 | 38.89 | 0 | 0 | 0 | 395.1 | 0 | 1 | 1 |  | 38.89 | 2 | 61618273 | 116 | 0 | 0 | 0 | 0 | 0 | 0 | 0 | 0
77 | 61618287 | 61618271 | 56217415 | 108 | 1 | 1 | 1 | 2-100-04 |  | Рабочий 4 разряда | 1369 | 1013 | чел.-ч | чел.-ч | 1 | 19.24 | 0 | 0 | 0 | 444.91 | 0 | 1 | 1 |  | 19.24 | 2 | 61618274 | 117 | 0 | 0 | 0 | 0 | 0 | 0 | 0 | 0
77 | 61618288 | 61618271 | 56217418 | 108 | 1 | 1 | 1 | 2-100-05 |  | Рабочий 5 разряда | 1369 | 1013 | чел.-ч | чел.-ч | 1 | 19.24 | 0 | 0 | 0 | 511.31 | 0 | 1 | 1 |  | 19.24 | 2 | 61618275 | 118 | 0 | 0 | 0 | 0 | 0 | 0 | 0 | 0
77 | 61618289 | 61618271 | 37064876 | 108 | 1 | 1 | 1 | 4-100-00 |  | Затраты труда машинистов | 1191 | 1013 | чел.-ч. | чел.-ч. | 1 | 22.24 | 0 | 0 | 0 | 0 | 0 | 1 | 2 |  | 22.24 | 2 | 61618276 | 119 | 0 | 0 | 0 | 0 | 0 | 0 | 0 | 0
77 | 61618290 | 61618271 | 56571417 | 1 | 1 | 1 | 2 | 91.05.05-015 | ФСЭМ-2022, 91.05.05-015, приказ Минстроя России от 18.05.2022 г. № 378/пр | Краны на автомобильном ходу, грузоподъемность 16 т | 1368 | 1011 | маш.-ч | маш.-ч | 1 | 0.64 | 0 | 1406.6 | 597.64 | 0 | 0 | 1 | 0 |  | 0.64 | 2 | 61618277 | 120 | 0 | 0 | 0 | 0 | 0 | 0 | 0 | 0
77 | 61618291 | 61618271 | 56571637 | 1 | 1 | 1 | 2 | 91.06.03-055 | ФСЭМ-2022, 91.06.03-055, приказ Минстроя России от 18.05.2022 г. № 378/пр | Лебедки электрические тяговым усилием 19,62 кН (2 т) | 1368 | 1011 | маш.-ч | маш.-ч | 1 | 2.4 | 0 | 11.45 | 0 | 0 | 0 | 1 | 0 |  | 2.4 | 2 | 61618278 | 121 | 0 | 0 | 0 | 0 | 0 | 0 | 0 | 0
77 | 61618292 | 61618271 | 56571702 | 1 | 1 | 1 | 2 | 91.06.06-011 | ФСЭМ-2022, 91.06.06-011, приказ Минстроя России от 18.05.2022 г. № 378/пр | Автогидроподъемники, высота подъема 12 м | 1368 | 1011 | маш.-ч | маш.-ч | 1 | 18.68 | 0 | 346.73 | 444.91 | 0 | 0 | 1 | 0 |  | 18.68 | 2 | 61618279 | 122 | 0 | 0 | 0 | 0 | 0 | 0 | 0 | 0
77 | 61618293 | 61618271 | 56572833 | 1 | 1 | 1 | 2 | 91.14.02-001 | ФСЭМ-2022 доп.7, 91.14.02-001, приказ Минстроя России от 02.08.2023 г. № 551/пр | Автомобили бортовые, грузоподъемность до 5 т | 1368 | 1011 | маш.-ч | маш.-ч | 1 | 0.52 | 0 | 546.22 | 444.91 | 0 | 0 | 1 | 0 |  | 0.52 | 2 | 61618280 | 123 | 0 | 0 | 0 | 0 | 0 | 0 | 0 | 0
77 | 61618294 | 61618271 | 56573157 | 1 | 1 | 1 | 2 | 91.17.04-544 | ФСЭМ-2022, 91.17.04-544, приказ Минстроя России от 18.05.2022 г. № 378/пр | Генераторы бензиновые портативные, мощность до 6 кВт | 1368 | 1011 | маш.-ч | маш.-ч | 1 | 2.4 | 0 | 161.43 | 444.91 | 0 | 0 | 1 | 0 |  | 2.4 | 2 | 61618281 | 124 | 0 | 0 | 0 | 0 | 0 | 0 | 0 | 0
77 | 61618295 | 61618271 | 56222244 | 108 | 1 | 1 | 3 | 20.1.01.01 |  | Комплект креплений для анкерных опор | 1371 | 1013 | ШТ | ШТ | 1 | 0 | 0 | 0 | 0 | 0 | 1 | 0 | 0 |  | 0 | 2 | 61618282 | 125 | 0 | 0 | 0 | 0 | 0 | 0 | 0 | 0
77 | 61618296 | 61618271 | 56222257 | 108 | 1 | 1 | 3 | 20.1.01.12 |  | Комплект креплений для промежуточных опор | 1371 | 1013 | ШТ | ШТ | 1 | 0 | 0 | 0 | 0 | 0 | 1 | 0 | 0 |  | 0 | 2 | 61618283 | 126 | 0 | 0 | 0 | 0 | 0 | 0 | 0 | 0
77 | 61618297 | 61618271 | 56222422 | 108 | 1 | 1 | 3 | 21.2.01.01 |  | Провода самонесущие изолированные | 1477 | 1013 | 1000 м | 1000 М | 1 | 3.06 | 0 | 0 | 0 | 0 | 0 | 0 | 0 |  | 3.06 | 2 | 61618284 | 127 | 0 | 0 | 0 | 0 | 0 | 0 | 0 | 0
78 | 61618308 | 61618298 | 37071037 | 108 | 1 | 1 | 1 | 1-100-40 |  | Затраты труда рабочих (Средний разряд - 4) | 1191 | 1013 | чел.-ч. | чел.-ч. | 1 | 41.2 | 0 | 0 | 0 | 444.91 | 0 | 1 | 1 |  | 41.2 | 2 | 61618299 | 128 | 0 | 0 | 0 | 0 | 0 | 0 | 0 | 0
78 | 61618309 | 61618298 | 37064876 | 108 | 1 | 1 | 1 | 4-100-00 |  | Затраты труда машинистов | 1191 | 1013 | чел.-ч. | чел.-ч. | 1 | 0.2 | 0 | 0 | 0 | 0 | 0 | 1 | 2 |  | 0.2 | 2 | 61618300 | 129 | 0 | 0 | 0 | 0 | 0 | 0 | 0 | 0
78 | 61618310 | 61618298 | 56571417 | 1 | 1 | 1 | 2 | 91.05.05-015 | ФСЭМ-2022, 91.05.05-015, приказ Минстроя России от 18.05.2022 г. № 378/пр | Краны на автомобильном ходу, грузоподъемность 16 т | 1368 | 1011 | маш.-ч | маш.-ч | 1 | 0.1 | 0 | 1406.6 | 597.64 | 0 | 0 | 1 | 0 |  | 0.1 | 2 | 61618301 | 130 | 0 | 0 | 0 | 0 | 0 | 0 | 0 | 0
78 | 61618311 | 61618298 | 56572833 | 1 | 1 | 1 | 2 | 91.14.02-001 | ФСЭМ-2022 доп.7, 91.14.02-001, приказ Минстроя России от 02.08.2023 г. № 551/пр | Автомобили бортовые, грузоподъемность до 5 т | 1368 | 1011 | маш.-ч | маш.-ч | 1 | 0.1 | 0 | 546.22 | 444.91 | 0 | 0 | 1 | 0 |  | 0.1 | 2 | 61618302 | 131 | 0 | 0 | 0 | 0 | 0 | 0 | 0 | 0
78 | 61618312 | 61618298 | 56573153 | 1 | 1 | 1 | 2 | 91.17.04-233 | ФСЭМ-2022, 91.17.04-233, приказ Минстроя России от 18.05.2022 г. № 378/пр | Аппараты сварочные для ручной дуговой сварки, сварочный ток до 350 А | 1368 | 1011 | маш.-ч | маш.-ч | 1 | 0.16 | 0 | 26.33 | 0 | 0 | 0 | 1 | 0 |  | 0.16 | 2 | 61618303 | 132 | 0 | 0 | 0 | 0 | 0 | 0 | 0 | 0
78 | 61618313 | 61618298 | 56592838 | 1 | 1 | 1 | 3 | 08.3.07.01-0052 | ФСБЦ-2022 доп.4, 08.3.07.01-0052, приказ Минстроя России от 27.12.2022 г. № 1133/пр | Прокат стальной горячекатаный полосовой, марки стали Ст3сп, Ст3пс, размеры 50х5 мм | 1348 | 1009 | т | т | 1000 | 0.003 | 70310.45 | 0 | 0 | 0 | 0 | 1 | 0 |  | 0.003 | 2 | 61618304 | 133 | 0 | 0 | 0 | 0 | 0 | 0 | 0 | 0
78 | 61618314 | 61618298 | 56610084 | 1 | 1 | 1 | 3 | 14.4.02.04-0142 | ФСБЦ-2022, 14.4.02.04-0142, приказ Минстроя России от 18.05.2022 г. № 378/пр | Краска масляная МА-0115, мумия, сурик железный | 1346 | 1009 | кг | кг | 1 | 0.8 | 79.88 | 0 | 0 | 0 | 0 | 1 | 0 |  | 0.8 | 2 | 61618305 | 134 | 0 | 0 | 0 | 0 | 0 | 0 | 0 | 0
78 | 61618315 | 61618298 | 56628169 | 1 | 1 | 1 | 3 | 20.5.04.03-0002 | ФСБЦ-2022, 20.5.04.03-0002, приказ Минстроя России от 18.05.2022 г. № 378/пр | Зажимы наборные проходные ЗН24-4П25 | 1425 | 1013 | 100 ШТ | 100 ШТ | 1 | 1.02 | 896.51 | 0 | 0 | 0 | 0 | 1 | 0 |  | 1.02 | 2 | 61618306 | 135 | 0 | 0 | 0 | 0 | 0 | 0 | 0 | 0
78 | 61618316 | 61618298 | 56223463 | 108 | 1 | 1 | 3 | 421/пр_2020_п.75_пп.а |  | Сметная стоимость вспомогательных ненормируемых материальных ресурсов, не учтенная в сметной норме, 2% | 3277935 | 1013 | % | % | 1 | 2 | 0 | 0 | 0 | 0 | 0 | 0 | 0 |  | 2 | 2 | 61618307 | 136 | 0 | 0 | 0 | 0 | 0 | 0 | 0 | 0
79 | 61618332 | 61618317 | 37064978 | 108 | 1 | 1 | 1 | 1-100-33 |  | Затраты труда рабочих (Средний разряд - 3,3) | 1191 | 1013 | чел.-ч. | чел.-ч. | 1 | 3.76 | 0 | 0 | 0 | 410.04 | 0 | 1 | 1 |  | 3.76 | 2 | 61618318 | 137 | 0 | 0 | 0 | 0 | 0 | 0 | 0 | 0
79 | 61618333 | 61618317 | 37064876 | 108 | 1 | 1 | 1 | 4-100-00 |  | Затраты труда машинистов | 1191 | 1013 | чел.-ч. | чел.-ч. | 1 | 1.07 | 0 | 0 | 0 | 0 | 0 | 1 | 2 |  | 1.07 | 2 | 61618319 | 138 | 0 | 0 | 0 | 0 | 0 | 0 | 0 | 0
79 | 61618334 | 61618317 | 56571702 | 1 | 1 | 1 | 2 | 91.06.06-011 | ФСЭМ-2022, 91.06.06-011, приказ Минстроя России от 18.05.2022 г. № 378/пр | Автогидроподъемники, высота подъема 12 м | 1368 | 1011 | маш.-ч | маш.-ч | 1 | 0.85 | 0 | 346.73 | 444.91 | 0 | 0 | 1 | 0 |  | 0.85 | 2 | 61618320 | 139 | 0 | 0 | 0 | 0 | 0 | 0 | 0 | 0
79 | 61618335 | 61618317 | 56572833 | 1 | 1 | 1 | 2 | 91.14.02-001 | ФСЭМ-2022 доп.7, 91.14.02-001, приказ Минстроя России от 02.08.2023 г. № 551/пр | Автомобили бортовые, грузоподъемность до 5 т | 1368 | 1011 | маш.-ч | маш.-ч | 1 | 0.22 | 0 | 546.22 | 444.91 | 0 | 0 | 1 | 0 |  | 0.22 | 2 | 61618321 | 140 | 0 | 0 | 0 | 0 | 0 | 0 | 0 | 0
79 | 61618336 | 61618317 | 56574842 | 1 | 1 | 1 | 3 | 01.3.01.06-0038 | ФСБЦ-2022, 01.3.01.06-0038, приказ Минстроя России от 18.05.2022 г. № 378/пр | Смазка защитная электросетевая | 1346 | 1009 | кг | кг | 1 | 0.1 | 238.29 | 0 | 0 | 0 | 0 | 1 | 0 |  | 0.1 | 2 | 61618322 | 141 | 0 | 0 | 0 | 0 | 0 | 0 | 0 | 0
79 | 61618337 | 61618317 | 56574852 | 1 | 1 | 1 | 3 | 01.3.01.06-0051 | ФСБЦ-2022, 01.3.01.06-0051, приказ Минстроя России от 18.05.2022 г. № 378/пр | Смазка солидол жировой Ж | 1346 | 1009 | кг | кг | 1 | 0.03 | 80.02 | 0 | 0 | 0 | 0 | 1 | 0 |  | 0.03 | 2 | 61618323 | 142 | 0 | 0 | 0 | 0 | 0 | 0 | 0 | 0
79 | 61618338 | 61618317 | 56580368 | 1 | 1 | 1 | 3 | 01.7.15.03-0042 | ФСБЦ-2022, 01.7.15.03-0042, приказ Минстроя России от 18.05.2022 г. № 378/пр | Болты с гайками и шайбами строительные | 1346 | 1009 | кг | кг | 1 | 0 | 174.93 | 0 | 0 | 0 | 1 | 0 | 0 |  | 0 | 2 | 61618324 | 143 | 0 | 0 | 0 | 0 | 0 | 0 | 0 | 0
79 | 61618339 | 61618317 | 56582407 | 1 | 1 | 1 | 3 | 01.7.20.08-0051 | ФСБЦ-2022 доп.8, 01.7.20.08-0051, приказ Минстроя России от 14.11.2023 г. № 817/пр | Ветошь хлопчатобумажная цветная | 1346 | 1009 | кг | кг | 1 | 0.02 | 56.11 | 0 | 0 | 0 | 0 | 1 | 0 |  | 0.02 | 2 | 61618325 | 144 | 0 | 0 | 0 | 0 | 0 | 0 | 0 | 0
79 | 61618340 | 61618317 | 56219801 | 108 | 1 | 1 | 3 | 07.2.07.13 |  | Хомуты стальные | 1346 | 1009 | кг | кг | 1 | 0 | 0 | 0 | 0 | 0 | 1 | 0 | 0 |  | 0 | 2 | 61618326 | 145 | 0 | 0 | 0 | 0 | 0 | 0 | 0 | 0
79 | 61618341 | 61618317 | 56220121 | 108 | 1 | 1 | 3 | 08.3.04.02 |  | Сталь стержневая диаметром до 10 мм | 1348 | 1009 | т | т | 1000 | 0 | 0 | 0 | 0 | 0 | 1 | 0 | 0 |  | 0 | 2 | 61618327 | 146 | 0 | 0 | 0 | 0 | 0 | 0 | 0 | 0
79 | 61618342 | 61618317 | 56610133 | 1 | 1 | 1 | 3 | 14.4.03.03-0102 | ФСБЦ-2022 доп.4, 14.4.03.03-0102, приказ Минстроя России от 27.12.2022 г. № 1133/пр | Лак битумный БТ-577 | 1348 | 1009 | т | т | 1000 | 0.0001 | 80020.98 | 0 | 0 | 0 | 0 | 1 | 0 |  | 0.0001 | 2 | 61618328 | 147 | 0 | 0 | 0 | 0 | 0 | 0 | 0 | 0
79 | 61618343 | 61618317 | 56610726 | 1 | 1 | 1 | 3 | 14.5.09.11-0102 | ФСБЦ-2022, 14.5.09.11-0102, приказ Минстроя России от 18.05.2022 г. № 378/пр | Уайт-спирит | 1346 | 1009 | кг | кг | 1 | 0.03 | 60.6 | 0 | 0 | 0 | 0 | 1 | 0 |  | 0.03 | 2 | 61618329 | 148 | 0 | 0 | 0 | 0 | 0 | 0 | 0 | 0
79 | 61618344 | 61618317 | 56222458 | 108 | 1 | 1 | 3 | 22.2.01.04 |  | Изоляторы линейные штыревые фарфоровые | 1371 | 1013 | ШТ | ШТ | 1 | 0 | 0 | 0 | 0 | 0 | 1 | 0 | 0 |  | 0 | 2 | 61618330 | 149 | 0 | 0 | 0 | 0 | 0 | 0 | 0 | 0
79 | 61618345 | 61618317 | 56222467 | 108 | 1 | 1 | 3 | 22.2.02.03 |  | Детали крепления стальные | 1346 | 1009 | кг | кг | 1 | 0 | 0 | 0 | 0 | 0 | 1 | 0 | 0 |  | 0 | 2 | 61618331 | 150 | 0 | 0 | 0 | 0 | 0 | 0 | 0 | 0
80 | 61618362 | 61618346 | 37075528 | 108 | 1 | 1 | 1 | 1-100-43 |  | Затраты труда рабочих (Средний разряд - 4,3) | 1191 | 1013 | чел.-ч. | чел.-ч. | 1 | 7.42 | 0 | 0 | 0 | 464.83 | 0 | 1 | 1 |  | 7.42 | 2 | 61618347 | 151 | 0 | 0 | 0 | 0 | 0 | 0 | 0 | 0
80 | 61618363 | 61618346 | 37064876 | 108 | 1 | 1 | 1 | 4-100-00 |  | Затраты труда машинистов | 1191 | 1013 | чел.-ч. | чел.-ч. | 1 | 1.02 | 0 | 0 | 0 | 0 | 0 | 1 | 2 |  | 1.02 | 2 | 61618348 | 152 | 0 | 0 | 0 | 0 | 0 | 0 | 0 | 0
80 | 61618364 | 61618346 | 56571417 | 1 | 1 | 1 | 2 | 91.05.05-015 | ФСЭМ-2022, 91.05.05-015, приказ Минстроя России от 18.05.2022 г. № 378/пр | Краны на автомобильном ходу, грузоподъемность 16 т | 1368 | 1011 | маш.-ч | маш.-ч | 1 | 0.61 | 0 | 1406.6 | 597.64 | 0 | 0 | 1 | 0 |  | 0.61 | 2 | 61618349 | 153 | 0 | 0 | 0 | 0 | 0 | 0 | 0 | 0
80 | 61618365 | 61618346 | 56572833 | 1 | 1 | 1 | 2 | 91.14.02-001 | ФСЭМ-2022 доп.7, 91.14.02-001, приказ Минстроя России от 02.08.2023 г. № 551/пр | Автомобили бортовые, грузоподъемность до 5 т | 1368 | 1011 | маш.-ч | маш.-ч | 1 | 0.41 | 0 | 546.22 | 444.91 | 0 | 0 | 1 | 0 |  | 0.41 | 2 | 61618350 | 154 | 0 | 0 | 0 | 0 | 0 | 0 | 0 | 0
80 | 61618366 | 61618346 | 56574842 | 1 | 1 | 1 | 3 | 01.3.01.06-0038 | ФСБЦ-2022, 01.3.01.06-0038, приказ Минстроя России от 18.05.2022 г. № 378/пр | Смазка защитная электросетевая | 1346 | 1009 | кг | кг | 1 | 0.01 | 238.29 | 0 | 0 | 0 | 0 | 1 | 0 |  | 0.01 | 2 | 61618351 | 155 | 0 | 0 | 0 | 0 | 0 | 0 | 0 | 0
80 | 61618367 | 61618346 | 56574852 | 1 | 1 | 1 | 3 | 01.3.01.06-0051 | ФСБЦ-2022, 01.3.01.06-0051, приказ Минстроя России от 18.05.2022 г. № 378/пр | Смазка солидол жировой Ж | 1346 | 1009 | кг | кг | 1 | 0.03 | 80.02 | 0 | 0 | 0 | 0 | 1 | 0 |  | 0.03 | 2 | 61618352 | 156 | 0 | 0 | 0 | 0 | 0 | 0 | 0 | 0
80 | 61618368 | 61618346 | 56580368 | 1 | 1 | 1 | 3 | 01.7.15.03-0042 | ФСБЦ-2022, 01.7.15.03-0042, приказ Минстроя России от 18.05.2022 г. № 378/пр | Болты с гайками и шайбами строительные | 1346 | 1009 | кг | кг | 1 | 0 | 174.93 | 0 | 0 | 0 | 1 | 0 | 0 |  | 0 | 2 | 61618353 | 157 | 0 | 0 | 0 | 0 | 0 | 0 | 0 | 0
80 | 61618369 | 61618346 | 56582407 | 1 | 1 | 1 | 3 | 01.7.20.08-0051 | ФСБЦ-2022 доп.8, 01.7.20.08-0051, приказ Минстроя России от 14.11.2023 г. № 817/пр | Ветошь хлопчатобумажная цветная | 1346 | 1009 | кг | кг | 1 | 0.02 | 56.11 | 0 | 0 | 0 | 0 | 1 | 0 |  | 0.02 | 2 | 61618354 | 158 | 0 | 0 | 0 | 0 | 0 | 0 | 0 | 0
80 | 61618370 | 61618346 | 56219801 | 108 | 1 | 1 | 3 | 07.2.07.13 |  | Хомуты стальные | 1346 | 1009 | кг | кг | 1 | 0 | 0 | 0 | 0 | 0 | 1 | 0 | 0 |  | 0 | 2 | 61618355 | 159 | 0 | 0 | 0 | 0 | 0 | 0 | 0 | 0
80 | 61618371 | 61618346 | 56220121 | 108 | 1 | 1 | 3 | 08.3.04.02 |  | Сталь стержневая диаметром до 10 мм | 1348 | 1009 | т | т | 1000 | 0 | 0 | 0 | 0 | 0 | 1 | 0 | 0 |  | 0 | 2 | 61618356 | 160 | 0 | 0 | 0 | 0 | 0 | 0 | 0 | 0
80 | 61618372 | 61618346 | 56610133 | 1 | 1 | 1 | 3 | 14.4.03.03-0102 | ФСБЦ-2022 доп.4, 14.4.03.03-0102, приказ Минстроя России от 27.12.2022 г. № 1133/пр | Лак битумный БТ-577 | 1348 | 1009 | т | т | 1000 | 0.0001 | 80020.98 | 0 | 0 | 0 | 0 | 1 | 0 |  | 0.0001 | 2 | 61618357 | 161 | 0 | 0 | 0 | 0 | 0 | 0 | 0 | 0
80 | 61618373 | 61618346 | 56610726 | 1 | 1 | 1 | 3 | 14.5.09.11-0102 | ФСБЦ-2022, 14.5.09.11-0102, приказ Минстроя России от 18.05.2022 г. № 378/пр | Уайт-спирит | 1346 | 1009 | кг | кг | 1 | 0.12 | 60.6 | 0 | 0 | 0 | 0 | 1 | 0 |  | 0.12 | 2 | 61618358 | 162 | 0 | 0 | 0 | 0 | 0 | 0 | 0 | 0
80 | 61618374 | 61618346 | 56222426 | 108 | 1 | 1 | 3 | 21.2.01.02 |  | Провода неизолированные для воздушных линий электропередач | 1348 | 1009 | т | т | 1000 | 0 | 0 | 0 | 0 | 0 | 1 | 0 | 0 |  | 0 | 2 | 61618359 | 163 | 0 | 0 | 0 | 0 | 0 | 0 | 0 | 0
80 | 61618375 | 61618346 | 56222458 | 108 | 1 | 1 | 3 | 22.2.01.04 |  | Изоляторы линейные штыревые фарфоровые | 1371 | 1013 | ШТ | ШТ | 1 | 0 | 0 | 0 | 0 | 0 | 1 | 0 | 0 |  | 0 | 2 | 61618360 | 164 | 0 | 0 | 0 | 0 | 0 | 0 | 0 | 0
80 | 61618376 | 61618346 | 56222467 | 108 | 1 | 1 | 3 | 22.2.02.03 |  | Детали крепления стальные | 1346 | 1009 | кг | кг | 1 | 0 | 0 | 0 | 0 | 0 | 1 | 0 | 0 |  | 0 | 2 | 61618361 | 165 | 0 | 0 | 0 | 0 | 0 | 0 | 0 | 0
81 | 61618446 | 61618435 | 37064928 | 108 | 1 | 1 | 1 | 1-100-35 |  | Затраты труда рабочих (Средний разряд - 3,5) | 1191 | 1013 | чел.-ч. | чел.-ч. | 1 | 1.27 | 0 | 0 | 0 | 420.01 | 0 | 1 | 1 |  | 1.27 | 2 | 61618436 | 166 | 0 | 0 | 0 | 0 | 0 | 0 | 0 | 0
81 | 61618447 | 61618435 | 37064876 | 108 | 1 | 1 | 1 | 4-100-00 |  | Затраты труда машинистов | 1191 | 1013 | чел.-ч. | чел.-ч. | 1 | 0.13 | 0 | 0 | 0 | 0 | 0 | 1 | 2 |  | 0.13 | 2 | 61618437 | 167 | 0 | 0 | 0 | 0 | 0 | 0 | 0 | 0
81 | 61618448 | 61618435 | 56571702 | 1 | 1 | 1 | 2 | 91.06.06-011 | ФСЭМ-2022, 91.06.06-011, приказ Минстроя России от 18.05.2022 г. № 378/пр | Автогидроподъемники, высота подъема 12 м | 1368 | 1011 | маш.-ч | маш.-ч | 1 | 0.06 | 0 | 346.73 | 444.91 | 0 | 0 | 1 | 0 |  | 0.06 | 2 | 61618438 | 168 | 0 | 0 | 0 | 0 | 0 | 0 | 0 | 0
81 | 61618449 | 61618435 | 56572833 | 1 | 1 | 1 | 2 | 91.14.02-001 | ФСЭМ-2022 доп.7, 91.14.02-001, приказ Минстроя России от 02.08.2023 г. № 551/пр | Автомобили бортовые, грузоподъемность до 5 т | 1368 | 1011 | маш.-ч | маш.-ч | 1 | 0.07 | 0 | 546.22 | 444.91 | 0 | 0 | 1 | 0 |  | 0.07 | 2 | 61618439 | 169 | 0 | 0 | 0 | 0 | 0 | 0 | 0 | 0
81 | 61618450 | 61618435 | 56580368 | 1 | 1 | 1 | 3 | 01.7.15.03-0042 | ФСБЦ-2022, 01.7.15.03-0042, приказ Минстроя России от 18.05.2022 г. № 378/пр | Болты с гайками и шайбами строительные | 1346 | 1009 | кг | кг | 1 | 0 | 174.93 | 0 | 0 | 0 | 1 | 0 | 0 |  | 0 | 2 | 61618440 | 170 | 0 | 0 | 0 | 0 | 0 | 0 | 0 | 0
81 | 61618451 | 61618435 | 56219626 | 108 | 1 | 1 | 3 | 07.2.02.05 |  | Траверсы стальные | 1348 | 1009 | т | т | 1000 | 0 | 0 | 0 | 0 | 0 | 1 | 0 | 0 |  | 0 | 2 | 61618441 | 171 | 0 | 0 | 0 | 0 | 0 | 0 | 0 | 0
81 | 61618452 | 61618435 | 56219801 | 108 | 1 | 1 | 3 | 07.2.07.13 |  | Хомуты стальные | 1346 | 1009 | кг | кг | 1 | 0 | 0 | 0 | 0 | 0 | 1 | 0 | 0 |  | 0 | 2 | 61618442 | 172 | 0 | 0 | 0 | 0 | 0 | 0 | 0 | 0
81 | 61618453 | 61618435 | 56222426 | 108 | 1 | 1 | 3 | 21.2.01.02 |  | Провода неизолированные для воздушных линий электропередач | 1348 | 1009 | т | т | 1000 | 0 | 0 | 0 | 0 | 0 | 1 | 0 | 0 |  | 0 | 2 | 61618443 | 173 | 0 | 0 | 0 | 0 | 0 | 0 | 0 | 0
81 | 61618454 | 61618435 | 56222458 | 108 | 1 | 1 | 3 | 22.2.01.04 |  | Изоляторы линейные штыревые фарфоровые | 1371 | 1013 | ШТ | ШТ | 1 | 0 | 0 | 0 | 0 | 0 | 1 | 0 | 0 |  | 0 | 2 | 61618444 | 174 | 0 | 0 | 0 | 0 | 0 | 0 | 0 | 0
81 | 61618455 | 61618435 | 56222480 | 108 | 1 | 1 | 3 | 22.2.02.09 |  | Крюки | 1346 | 1009 | кг | кг | 1 | 0 | 0 | 0 | 0 | 0 | 1 | 0 | 0 |  | 0 | 2 | 61618445 | 175 | 0 | 0 | 0 | 0 | 0 | 0 | 0 | 0
82 | 61618468 | 61618456 | 37077359 | 108 | 1 | 1 | 1 | 1-100-46 |  | Затраты труда рабочих (Средний разряд - 4,6) | 1191 | 1013 | чел.-ч. | чел.-ч. | 1 | 3.47 | 0 | 0 | 0 | 484.75 | 0 | 1 | 1 |  | 3.47 | 2 | 61618457 | 176 | 0 | 0 | 0 | 0 | 0 | 0 | 0 | 0
82 | 61618469 | 61618456 | 37064876 | 108 | 1 | 1 | 1 | 4-100-00 |  | Затраты труда машинистов | 1191 | 1013 | чел.-ч. | чел.-ч. | 1 | 3.04 | 0 | 0 | 0 | 0 | 0 | 1 | 2 |  | 3.04 | 2 | 61618458 | 177 | 0 | 0 | 0 | 0 | 0 | 0 | 0 | 0
82 | 61618470 | 61618456 | 56571417 | 1 | 1 | 1 | 2 | 91.05.05-015 | ФСЭМ-2022, 91.05.05-015, приказ Минстроя России от 18.05.2022 г. № 378/пр | Краны на автомобильном ходу, грузоподъемность 16 т | 1368 | 1011 | маш.-ч | маш.-ч | 1 | 0.01 | 0 | 1406.6 | 597.64 | 0 | 0 | 1 | 0 |  | 0.01 | 2 | 61618459 | 178 | 0 | 0 | 0 | 0 | 0 | 0 | 0 | 0
82 | 61618471 | 61618456 | 56571773 | 1 | 1 | 1 | 2 | 91.06.09-001 | ФСЭМ-2022, 91.06.09-001, приказ Минстроя России от 18.05.2022 г. № 378/пр | Подъемники телескопические самоходные, рабочая высота 26 м, грузоподъемность 250 кг | 1368 | 1011 | маш.-ч | маш.-ч | 1 | 3.02 | 0 | 1472.34 | 597.64 | 0 | 0 | 1 | 0 |  | 3.02 | 2 | 61618460 | 179 | 0 | 0 | 0 | 0 | 0 | 0 | 0 | 0
82 | 61618472 | 61618456 | 56572833 | 1 | 1 | 1 | 2 | 91.14.02-001 | ФСЭМ-2022 доп.7, 91.14.02-001, приказ Минстроя России от 02.08.2023 г. № 551/пр | Автомобили бортовые, грузоподъемность до 5 т | 1368 | 1011 | маш.-ч | маш.-ч | 1 | 0.01 | 0 | 546.22 | 444.91 | 0 | 0 | 1 | 0 |  | 0.01 | 2 | 61618461 | 180 | 0 | 0 | 0 | 0 | 0 | 0 | 0 | 0
82 | 61618473 | 61618456 | 56578363 | 1 | 1 | 1 | 3 | 01.7.06.12-0008 | ФСБЦ-2022, 01.7.06.12-0008, приказ Минстроя России от 18.05.2022 г. № 378/пр | Ленты изоляционные из ПВХ с липким слоем с одной стороны для электромонтажных и ремонтных работ, цвет синий, ширина 15 мм, толщина 0,2 мм | 1301 | 1003 | м | м | 1 | 21.82 | 0.5 | 0 | 0 | 0 | 0 | 1 | 0 |  | 21.82 | 2 | 61618462 | 181 | 0 | 0 | 0 | 0 | 0 | 0 | 0 | 0
82 | 61618474 | 61618456 | 56580368 | 1 | 1 | 1 | 3 | 01.7.15.03-0042 | ФСБЦ-2022, 01.7.15.03-0042, приказ Минстроя России от 18.05.2022 г. № 378/пр | Болты с гайками и шайбами строительные | 1346 | 1009 | кг | кг | 1 | 0.02 | 174.93 | 0 | 0 | 0 | 0 | 1 | 0 |  | 0.02 | 2 | 61618463 | 182 | 0 | 0 | 0 | 0 | 0 | 0 | 0 | 0
82 | 61618475 | 61618456 | 56610084 | 1 | 1 | 1 | 3 | 14.4.02.04-0142 | ФСБЦ-2022, 14.4.02.04-0142, приказ Минстроя России от 18.05.2022 г. № 378/пр | Краска масляная МА-0115, мумия, сурик железный | 1346 | 1009 | кг | кг | 1 | 0.13 | 79.88 | 0 | 0 | 0 | 0 | 1 | 0 |  | 0.13 | 2 | 61618464 | 183 | 0 | 0 | 0 | 0 | 0 | 0 | 0 | 0
82 | 61618476 | 61618456 | 56610130 | 1 | 1 | 1 | 3 | 14.4.03.03-0002 | ФСБЦ-2022 доп.4, 14.4.03.03-0002, приказ Минстроя России от 27.12.2022 г. № 1133/пр | Лак битумный БТ-123 | 1348 | 1009 | т | т | 1000 | 2e-05 | 82698.14 | 0 | 0 | 0 | 0 | 1 | 0 |  | 2e-05 | 2 | 61618465 | 184 | 0 | 0 | 0 | 0 | 0 | 0 | 0 | 0
82 | 61618477 | 61618456 | 56622749 | 1 | 1 | 1 | 3 | 20.2.02.01-0019 | ФСБЦ-2022, 20.2.02.01-0019, приказ Минстроя России от 18.05.2022 г. № 378/пр | Втулки изолирующие, размеры 65х50х18 мм | 1407 | 1013 | 1000 ШТ | 1000 ШТ | 1 | 0.006 | 3658.94 | 0 | 0 | 0 | 0 | 1 | 0 |  | 0.006 | 2 | 61618466 | 185 | 0 | 0 | 0 | 0 | 0 | 0 | 0 | 0
82 | 61618478 | 61618456 | 56223463 | 108 | 1 | 1 | 3 | 421/пр_2020_п.75_пп.а |  | Сметная стоимость вспомогательных ненормируемых материальных ресурсов, не учтенная в сметной норме, 2% | 3277935 | 1013 | % | % | 1 | 2 | 0 | 0 | 0 | 0 | 0 | 0 | 0 |  | 2 | 2 | 61618467 | 186 | 0 | 0 | 0 | 0 | 0 | 0 | 0 | 0
83 | 61618488 | 61618479 | 37064878 | 108 | 1 | 1 | 1 | 1-100-38 |  | Затраты труда рабочих (Средний разряд - 3,8) | 1191 | 1013 | чел.-ч. | чел.-ч. | 1 | 9.27 | 0 | 0 | 0 | 434.95 | 0 | 1 | 1 |  | 9.27 | 2 | 61618480 | 187 | 0 | 0 | 0 | 0 | 0 | 0 | 0 | 0
83 | 61618489 | 61618479 | 37064876 | 108 | 1 | 1 | 1 | 4-100-00 |  | Затраты труда машинистов | 1191 | 1013 | чел.-ч. | чел.-ч. | 1 | 0.34 | 0 | 0 | 0 | 0 | 0 | 1 | 2 |  | 0.34 | 2 | 61618481 | 188 | 0 | 0 | 0 | 0 | 0 | 0 | 0 | 0
83 | 61618490 | 61618479 | 56571417 | 1 | 1 | 1 | 2 | 91.05.05-015 | ФСЭМ-2022, 91.05.05-015, приказ Минстроя России от 18.05.2022 г. № 378/пр | Краны на автомобильном ходу, грузоподъемность 16 т | 1368 | 1011 | маш.-ч | маш.-ч | 1 | 0.17 | 0 | 1406.6 | 597.64 | 0 | 0 | 1 | 0 |  | 0.17 | 2 | 61618482 | 189 | 0 | 0 | 0 | 0 | 0 | 0 | 0 | 0
83 | 61618491 | 61618479 | 56572833 | 1 | 1 | 1 | 2 | 91.14.02-001 | ФСЭМ-2022 доп.7, 91.14.02-001, приказ Минстроя России от 02.08.2023 г. № 551/пр | Автомобили бортовые, грузоподъемность до 5 т | 1368 | 1011 | маш.-ч | маш.-ч | 1 | 0.17 | 0 | 546.22 | 444.91 | 0 | 0 | 1 | 0 |  | 0.17 | 2 | 61618483 | 190 | 0 | 0 | 0 | 0 | 0 | 0 | 0 | 0
83 | 61618492 | 61618479 | 56573153 | 1 | 1 | 1 | 2 | 91.17.04-233 | ФСЭМ-2022, 91.17.04-233, приказ Минстроя России от 18.05.2022 г. № 378/пр | Аппараты сварочные для ручной дуговой сварки, сварочный ток до 350 А | 1368 | 1011 | маш.-ч | маш.-ч | 1 | 1.51 | 0 | 26.33 | 0 | 0 | 0 | 1 | 0 |  | 1.51 | 2 | 61618484 | 191 | 0 | 0 | 0 | 0 | 0 | 0 | 0 | 0
83 | 61618493 | 61618479 | 56579266 | 1 | 1 | 1 | 3 | 01.7.11.07-0227 | ФСБЦ-2022, 01.7.11.07-0227, приказ Минстроя России от 18.05.2022 г. № 378/пр | Электроды сварочные для сварки низколегированных и углеродистых сталей УОНИ 13/45, Э42А, диаметр 4-5 мм | 1346 | 1009 | кг | кг | 1 | 0.65 | 155.63 | 0 | 0 | 0 | 0 | 1 | 0 |  | 0.65 | 2 | 61618485 | 192 | 0 | 0 | 0 | 0 | 0 | 0 | 0 | 0
83 | 61618494 | 61618479 | 56609983 | 1 | 1 | 1 | 3 | 14.4.01.09-0427 | ФСБЦ-2022 доп.8, 14.4.01.09-0427, приказ Минстроя России от 14.11.2023 г. № 817/пр | Грунтовка эпоксидная антикоррозионная с содержанием цинка для защиты металлических поверхностей, расход 0,20-0,39 кг/м2 | 1346 | 1009 | кг | кг | 1 | 2 | 911.56 | 0 | 0 | 0 | 0 | 1 | 0 |  | 2 | 2 | 61618486 | 193 | 0 | 0 | 0 | 0 | 0 | 0 | 0 | 0
83 | 61618495 | 61618479 | 56223463 | 108 | 1 | 1 | 3 | 421/пр_2020_п.75_пп.а |  | Сметная стоимость вспомогательных ненормируемых материальных ресурсов, не учтенная в сметной норме, 2% | 3277935 | 1013 | % | % | 1 | 2 | 0 | 0 | 0 | 0 | 0 | 0 | 0 |  | 2 | 2 | 61618487 | 194 | 0 | 0 | 0 | 0 | 0 | 0 | 0 | 0
84 | 61618505 | 61618496 | 37064878 | 108 | 1 | 1 | 1 | 1-100-38 |  | Затраты труда рабочих (Средний разряд - 3,8) | 1191 | 1013 | чел.-ч. | чел.-ч. | 1 | 10.3 | 0 | 0 | 0 | 434.95 | 0 | 1 | 1 |  | 10.3 | 2 | 61618497 | 195 | 0 | 0 | 0 | 0 | 0 | 0 | 0 | 0
84 | 61618506 | 61618496 | 37064876 | 108 | 1 | 1 | 1 | 4-100-00 |  | Затраты труда машинистов | 1191 | 1013 | чел.-ч. | чел.-ч. | 1 | 0.54 | 0 | 0 | 0 | 0 | 0 | 1 | 2 |  | 0.54 | 2 | 61618498 | 196 | 0 | 0 | 0 | 0 | 0 | 0 | 0 | 0
84 | 61618507 | 61618496 | 56571417 | 1 | 1 | 1 | 2 | 91.05.05-015 | ФСЭМ-2022, 91.05.05-015, приказ Минстроя России от 18.05.2022 г. № 378/пр | Краны на автомобильном ходу, грузоподъемность 16 т | 1368 | 1011 | маш.-ч | маш.-ч | 1 | 0.27 | 0 | 1406.6 | 597.64 | 0 | 0 | 1 | 0 |  | 0.27 | 2 | 61618499 | 197 | 0 | 0 | 0 | 0 | 0 | 0 | 0 | 0
84 | 61618508 | 61618496 | 56572833 | 1 | 1 | 1 | 2 | 91.14.02-001 | ФСЭМ-2022 доп.7, 91.14.02-001, приказ Минстроя России от 02.08.2023 г. № 551/пр | Автомобили бортовые, грузоподъемность до 5 т | 1368 | 1011 | маш.-ч | маш.-ч | 1 | 0.27 | 0 | 546.22 | 444.91 | 0 | 0 | 1 | 0 |  | 0.27 | 2 | 61618500 | 198 | 0 | 0 | 0 | 0 | 0 | 0 | 0 | 0
84 | 61618509 | 61618496 | 56573153 | 1 | 1 | 1 | 2 | 91.17.04-233 | ФСЭМ-2022, 91.17.04-233, приказ Минстроя России от 18.05.2022 г. № 378/пр | Аппараты сварочные для ручной дуговой сварки, сварочный ток до 350 А | 1368 | 1011 | маш.-ч | маш.-ч | 1 | 1.51 | 0 | 26.33 | 0 | 0 | 0 | 1 | 0 |  | 1.51 | 2 | 61618501 | 199 | 0 | 0 | 0 | 0 | 0 | 0 | 0 | 0
84 | 61618510 | 61618496 | 56579266 | 1 | 1 | 1 | 3 | 01.7.11.07-0227 | ФСБЦ-2022, 01.7.11.07-0227, приказ Минстроя России от 18.05.2022 г. № 378/пр | Электроды сварочные для сварки низколегированных и углеродистых сталей УОНИ 13/45, Э42А, диаметр 4-5 мм | 1346 | 1009 | кг | кг | 1 | 0.72 | 155.63 | 0 | 0 | 0 | 0 | 1 | 0 |  | 0.72 | 2 | 61618502 | 200 | 0 | 0 | 0 | 0 | 0 | 0 | 0 | 0
84 | 61618511 | 61618496 | 56609983 | 1 | 1 | 1 | 3 | 14.4.01.09-0427 | ФСБЦ-2022 доп.8, 14.4.01.09-0427, приказ Минстроя России от 14.11.2023 г. № 817/пр | Грунтовка эпоксидная антикоррозионная с содержанием цинка для защиты металлических поверхностей, расход 0,20-0,39 кг/м2 | 1346 | 1009 | кг | кг | 1 | 2.4 | 911.56 | 0 | 0 | 0 | 0 | 1 | 0 |  | 2.4 | 2 | 61618503 | 201 | 0 | 0 | 0 | 0 | 0 | 0 | 0 | 0
84 | 61618512 | 61618496 | 56223463 | 108 | 1 | 1 | 3 | 421/пр_2020_п.75_пп.а |  | Сметная стоимость вспомогательных ненормируемых материальных ресурсов, не учтенная в сметной норме, 2% | 3277935 | 1013 | % | % | 1 | 2 | 0 | 0 | 0 | 0 | 0 | 0 | 0 |  | 2 | 2 | 61618504 | 202 | 0 | 0 | 0 | 0 | 0 | 0 | 0 | 0
85 | 61618523 | 61618513 | 37064878 | 108 | 1 | 1 | 1 | 1-100-38 |  | Затраты труда рабочих (Средний разряд - 3,8) | 1191 | 1013 | чел.-ч. | чел.-ч. | 1 | 18.5 | 0 | 0 | 0 | 434.95 | 0 | 1 | 1 |  | 18.5 | 2 | 61618514 | 203 | 0 | 0 | 0 | 0 | 0 | 0 | 0 | 0
85 | 61618524 | 61618513 | 37064876 | 108 | 1 | 1 | 1 | 4-100-00 |  | Затраты труда машинистов | 1191 | 1013 | чел.-ч. | чел.-ч. | 1 | 0.46 | 0 | 0 | 0 | 0 | 0 | 1 | 2 |  | 0.46 | 2 | 61618515 | 204 | 0 | 0 | 0 | 0 | 0 | 0 | 0 | 0
85 | 61618525 | 61618513 | 56571417 | 1 | 1 | 1 | 2 | 91.05.05-015 | ФСЭМ-2022, 91.05.05-015, приказ Минстроя России от 18.05.2022 г. № 378/пр | Краны на автомобильном ходу, грузоподъемность 16 т | 1368 | 1011 | маш.-ч | маш.-ч | 1 | 0.23 | 0 | 1406.6 | 597.64 | 0 | 0 | 1 | 0 |  | 0.23 | 2 | 61618516 | 205 | 0 | 0 | 0 | 0 | 0 | 0 | 0 | 0
85 | 61618526 | 61618513 | 56572833 | 1 | 1 | 1 | 2 | 91.14.02-001 | ФСЭМ-2022 доп.7, 91.14.02-001, приказ Минстроя России от 02.08.2023 г. № 551/пр | Автомобили бортовые, грузоподъемность до 5 т | 1368 | 1011 | маш.-ч | маш.-ч | 1 | 0.23 | 0 | 546.22 | 444.91 | 0 | 0 | 1 | 0 |  | 0.23 | 2 | 61618517 | 206 | 0 | 0 | 0 | 0 | 0 | 0 | 0 | 0
85 | 61618527 | 61618513 | 56573153 | 1 | 1 | 1 | 2 | 91.17.04-233 | ФСЭМ-2022, 91.17.04-233, приказ Минстроя России от 18.05.2022 г. № 378/пр | Аппараты сварочные для ручной дуговой сварки, сварочный ток до 350 А | 1368 | 1011 | маш.-ч | маш.-ч | 1 | 2.9 | 0 | 26.33 | 0 | 0 | 0 | 1 | 0 |  | 2.9 | 2 | 61618518 | 207 | 0 | 0 | 0 | 0 | 0 | 0 | 0 | 0
85 | 61618528 | 61618513 | 56579266 | 1 | 1 | 1 | 3 | 01.7.11.07-0227 | ФСБЦ-2022, 01.7.11.07-0227, приказ Минстроя России от 18.05.2022 г. № 378/пр | Электроды сварочные для сварки низколегированных и углеродистых сталей УОНИ 13/45, Э42А, диаметр 4-5 мм | 1346 | 1009 | кг | кг | 1 | 1.3 | 155.63 | 0 | 0 | 0 | 0 | 1 | 0 |  | 1.3 | 2 | 61618519 | 208 | 0 | 0 | 0 | 0 | 0 | 0 | 0 | 0
85 | 61618529 | 61618513 | 56592692 | 1 | 1 | 1 | 3 | 08.3.05.02-0021 | ФСБЦ-2022, 08.3.05.02-0021, приказ Минстроя России от 18.05.2022 г. № 378/пр | Прокат листовой горячекатаный, марки стали Ст3сп, Ст3пс, ширина 1200-3000 мм, толщина 1-8 мм | 1348 | 1009 | т | т | 1000 | 0.004 | 58787.93 | 0 | 0 | 0 | 0 | 1 | 0 |  | 0.004 | 2 | 61618520 | 209 | 0 | 0 | 0 | 0 | 0 | 0 | 0 | 0
85 | 61618530 | 61618513 | 56609983 | 1 | 1 | 1 | 3 | 14.4.01.09-0427 | ФСБЦ-2022 доп.8, 14.4.01.09-0427, приказ Минстроя России от 14.11.2023 г. № 817/пр | Грунтовка эпоксидная антикоррозионная с содержанием цинка для защиты металлических поверхностей, расход 0,20-0,39 кг/м2 | 1346 | 1009 | кг | кг | 1 | 2.3 | 911.56 | 0 | 0 | 0 | 0 | 1 | 0 |  | 2.3 | 2 | 61618521 | 210 | 0 | 0 | 0 | 0 | 0 | 0 | 0 | 0
85 | 61618531 | 61618513 | 56223463 | 108 | 1 | 1 | 3 | 421/пр_2020_п.75_пп.а |  | Сметная стоимость вспомогательных ненормируемых материальных ресурсов, не учтенная в сметной норме, 2% | 3277935 | 1013 | % | % | 1 | 2 | 0 | 0 | 0 | 0 | 0 | 0 | 0 |  | 2 | 2 | 61618522 | 211 | 0 | 0 | 0 | 0 | 0 | 0 | 0 | 0
210 | 61618763 | 61618761 | 37066739 | 108 | 1 | 1 | 1 | 1-100-29 |  | Затраты труда рабочих (Средний разряд - 2,9) | 1191 | 1013 | чел.-ч. | чел.-ч. | 1 | 2.19 | 0 | 0 | 0 | 391.78 | 0 | 1 | 1 |  | 2.19 | 2 | 61618762 | 212 | 0 | 0 | 0 | 0 | 0 | 0 | 0 | 0
250 | 61618828 | 61618825 | 56217421 | 108 | 1 | 1 | 1 | 2-100-06 |  | Рабочий 6 разряда | 1369 | 1013 | чел.-ч | чел.-ч | 1 | 0.81 | 0 | 0 | 0 | 597.64 | 0 | 1 | 1 |  | 0.81 | 2 | 61618826 | 213 | 0 | 0 | 0 | 0 | 0 | 0 | 0 | 0
250 | 61618829 | 61618825 | 56217452 | 108 | 1 | 1 | 1 | 3-200-03 |  | Инженер III категории | 1369 | 1013 | чел.-ч | чел.-ч | 1 | 0.81 | 0 | 0 | 0 | 584.36 | 0 | 1 | 1 |  | 0.81 | 2 | 61618827 | 214 | 0 | 0 | 0 | 0 | 0 | 0 | 0 | 0
251 | 61618833 | 61618830 | 56217421 | 108 | 1 | 1 | 1 | 2-100-06 |  | Рабочий 6 разряда | 1369 | 1013 | чел.-ч | чел.-ч | 1 | 0.16 | 0 | 0 | 0 | 597.64 | 0 | 1 | 1 |  | 0.16 | 2 | 61618831 | 215 | 0 | 0 | 0 | 0 | 0 | 0 | 0 | 0
251 | 61618834 | 61618830 | 56217452 | 108 | 1 | 1 | 1 | 3-200-03 |  | Инженер III категории | 1369 | 1013 | чел.-ч | чел.-ч | 1 | 0.16 | 0 | 0 | 0 | 584.36 | 0 | 1 | 1 |  | 0.16 | 2 | 61618832 | 216 | 0 | 0 | 0 | 0 | 0 | 0 | 0 | 0
252 | 61618838 | 61618835 | 56217421 | 108 | 1 | 1 | 1 | 2-100-06 |  | Рабочий 6 разряда | 1369 | 1013 | чел.-ч | чел.-ч | 1 | 0.81 | 0 | 0 | 0 | 597.64 | 0 | 1 | 1 |  | 0.81 | 2 | 61618836 | 217 | 0 | 0 | 0 | 0 | 0 | 0 | 0 | 0
252 | 61618839 | 61618835 | 56217452 | 108 | 1 | 1 | 1 | 3-200-03 |  | Инженер III категории | 1369 | 1013 | чел.-ч | чел.-ч | 1 | 0.81 | 0 | 0 | 0 | 584.36 | 0 | 1 | 1 |  | 0.81 | 2 | 61618837 | 218 | 0 | 0 | 0 | 0 | 0 | 0 | 0 | 0
253 | 61618844 | 61618840 | 56217415 | 108 | 1 | 1 | 1 | 2-100-04 |  | Рабочий 4 разряда | 1369 | 1013 | чел.-ч | чел.-ч | 1 | 1.08 | 0 | 0 | 0 | 444.91 | 0 | 1 | 1 |  | 1.08 | 2 | 61618841 | 219 | 0 | 0 | 0 | 0 | 0 | 0 | 0 | 0
253 | 61618845 | 61618840 | 56217437 | 108 | 1 | 1 | 1 | 3-100-02 |  | Техник II категории | 1369 | 1013 | чел.-ч | чел.-ч | 1 | 1.08 | 0 | 0 | 0 | 424.99 | 0 | 1 | 1 |  | 1.08 | 2 | 61618842 | 220 | 0 | 0 | 0 | 0 | 0 | 0 | 0 | 0
253 | 61618846 | 61618840 | 56217448 | 108 | 1 | 1 | 1 | 3-200-02 |  | Инженер II категории | 1369 | 1013 | чел.-ч | чел.-ч | 1 | 3.24 | 0 | 0 | 0 | 650.76 | 0 | 1 | 1 |  | 3.24 | 2 | 61618843 | 221 | 0 | 0 | 0 | 0 | 0 | 0 | 0 | 0
254 | 61618850 | 61618847 | 56217415 | 108 | 1 | 1 | 1 | 2-100-04 |  | Рабочий 4 разряда | 1369 | 1013 | чел.-ч | чел.-ч | 1 | 1.08 | 0 | 0 | 0 | 444.91 | 0 | 1 | 1 |  | 1.08 | 2 | 61618848 | 222 | 0 | 0 | 0 | 0 | 0 | 0 | 0 | 0
254 | 61618851 | 61618847 | 56217448 | 108 | 1 | 1 | 1 | 3-200-02 |  | Инженер II категории | 1369 | 1013 | чел.-ч | чел.-ч | 1 | 1.62 | 0 | 0 | 0 | 650.76 | 0 | 1 | 1 |  | 1.62 | 2 | 61618849 | 223 | 0 | 0 | 0 | 0 | 0 | 0 | 0 | 0
255 | 61618855 | 61618852 | 56217421 | 108 | 1 | 1 | 1 | 2-100-06 |  | Рабочий 6 разряда | 1369 | 1013 | чел.-ч | чел.-ч | 1 | 0.5 | 0 | 0 | 0 | 597.64 | 0 | 1 | 1 |  | 0.5 | 2 | 61618853 | 224 | 0 | 0 | 0 | 0 | 0 | 0 | 0 | 0
255 | 61618856 | 61618852 | 56217452 | 108 | 1 | 1 | 1 | 3-200-03 |  | Инженер III категории | 1369 | 1013 | чел.-ч | чел.-ч | 1 | 0.5 | 0 | 0 | 0 | 584.36 | 0 | 1 | 1 |  | 0.5 | 2 | 61618854 | 225 | 0 | 0 | 0 | 0 | 0 | 0 | 0 | 0
256 | 61618860 | 61618857 | 56217421 | 108 | 1 | 1 | 1 | 2-100-06 |  | Рабочий 6 разряда | 1369 | 1013 | чел.-ч | чел.-ч | 1 | 0.81 | 0 | 0 | 0 | 597.64 | 0 | 1 | 1 |  | 0.81 | 2 | 61618858 | 226 | 0 | 0 | 0 | 0 | 0 | 0 | 0 | 0
256 | 61618861 | 61618857 | 56217452 | 108 | 1 | 1 | 1 | 3-200-03 |  | Инженер III категории | 1369 | 1013 | чел.-ч | чел.-ч | 1 | 0.81 | 0 | 0 | 0 | 584.36 | 0 | 1 | 1 |  | 0.81 | 2 | 61618859 | 227 | 0 | 0 | 0 | 0 | 0 | 0 | 0 | 0
257 | 61618865 | 61618862 | 56217421 | 108 | 1 | 1 | 1 | 2-100-06 |  | Рабочий 6 разряда | 1369 | 1013 | чел.-ч | чел.-ч | 1 | 1.62 | 0 | 0 | 0 | 597.64 | 0 | 1 | 1 |  | 1.62 | 2 | 61618863 | 228 | 0 | 0 | 0 | 0 | 0 | 0 | 0 | 0
257 | 61618866 | 61618862 | 56217452 | 108 | 1 | 1 | 1 | 3-200-03 |  | Инженер III категории | 1369 | 1013 | чел.-ч | чел.-ч | 1 | 1.62 | 0 | 0 | 0 | 584.36 | 0 | 1 | 1 |  | 1.62 | 2 | 61618864 | 229 | 0 | 0 | 0 | 0 | 0 | 0 | 0 | 0
258 | 61618870 | 61618867 | 56217421 | 108 | 1 | 1 | 1 | 2-100-06 |  | Рабочий 6 разряда | 1369 | 1013 | чел.-ч | чел.-ч | 1 | 6.48 | 0 | 0 | 0 | 597.64 | 0 | 1 | 1 |  | 6.48 | 2 | 61618868 | 230 | 0 | 0 | 0 | 0 | 0 | 0 | 0 | 0
258 | 61618871 | 61618867 | 56217452 | 108 | 1 | 1 | 1 | 3-200-03 |  | Инженер III категории | 1369 | 1013 | чел.-ч | чел.-ч | 1 | 6.48 | 0 | 0 | 0 | 584.36 | 0 | 1 | 1 |  | 6.48 | 2 | 61618869 | 231 | 0 | 0 | 0 | 0 | 0 | 0 | 0 | 0
331 | 61619011 | 61619006 | 37064928 | 108 | 1 | 1 | 1 | 1-100-35 |  | Затраты труда рабочих (Средний разряд - 3,5) | 1191 | 1013 | чел.-ч. | чел.-ч. | 1 | 0.81 | 0 | 0 | 0 | 420.01 | 0 | 1 | 1 |  | 0.81 | 2 | 61619007 | 232 | 0 | 0 | 0 | 0 | 0 | 0 | 0 | 0
331 | 61619012 | 61619006 | 37064876 | 108 | 1 | 1 | 1 | 4-100-00 |  | Затраты труда машинистов | 1191 | 1013 | чел.-ч. | чел.-ч. | 1 | 0.48 | 0 | 0 | 0 | 0 | 0 | 1 | 2 |  | 0.48 | 2 | 61619008 | 233 | 0 | 0 | 0 | 0 | 0 | 0 | 0 | 0
331 | 61619013 | 61619006 | 56571218 | 1 | 1 | 1 | 2 | 91.04.01-031 | ФСЭМ-2022, 91.04.01-031, приказ Минстроя России от 18.05.2022 г. № 378/пр | Машины бурильно-крановые на автомобильном ходу, диаметр бурения до 800 мм, глубина бурения до 5 м | 1368 | 1011 | маш.-ч | маш.-ч | 1 | 0.44 | 0 | 1814.27 | 511.31 | 0 | 0 | 1 | 0 |  | 0.44 | 2 | 61619009 | 234 | 0 | 0 | 0 | 0 | 0 | 0 | 0 | 0
331 | 61619014 | 61619006 | 56572833 | 1 | 1 | 1 | 2 | 91.14.02-001 | ФСЭМ-2022 доп.7, 91.14.02-001, приказ Минстроя России от 02.08.2023 г. № 551/пр | Автомобили бортовые, грузоподъемность до 5 т | 1368 | 1011 | маш.-ч | маш.-ч | 1 | 0.04 | 0 | 546.22 | 444.91 | 0 | 0 | 1 | 0 |  | 0.04 | 2 | 61619010 | 235 | 0 | 0 | 0 | 0 | 0 | 0 | 0 | 0
332 | 61619021 | 61619015 | 37064928 | 108 | 1 | 1 | 1 | 1-100-35 |  | Затраты труда рабочих (Средний разряд - 3,5) | 1191 | 1013 | чел.-ч. | чел.-ч. | 1 | 1.75 | 0 | 0 | 0 | 420.01 | 0 | 1 | 1 |  | 1.75 | 2 | 61619016 | 236 | 0 | 0 | 0 | 0 | 0 | 0 | 0 | 0
332 | 61619022 | 61619015 | 37064876 | 108 | 1 | 1 | 1 | 4-100-00 |  | Затраты труда машинистов | 1191 | 1013 | чел.-ч. | чел.-ч. | 1 | 1.89 | 0 | 0 | 0 | 0 | 0 | 1 | 2 |  | 1.89 | 2 | 61619017 | 237 | 0 | 0 | 0 | 0 | 0 | 0 | 0 | 0
332 | 61619023 | 61619015 | 56571218 | 1 | 1 | 1 | 2 | 91.04.01-031 | ФСЭМ-2022, 91.04.01-031, приказ Минстроя России от 18.05.2022 г. № 378/пр | Машины бурильно-крановые на автомобильном ходу, диаметр бурения до 800 мм, глубина бурения до 5 м | 1368 | 1011 | маш.-ч | маш.-ч | 1 | 0.96 | 0 | 1814.27 | 511.31 | 0 | 0 | 1 | 0 |  | 0.96 | 2 | 61619018 | 238 | 0 | 0 | 0 | 0 | 0 | 0 | 0 | 0
332 | 61619024 | 61619015 | 56571702 | 1 | 1 | 1 | 2 | 91.06.06-011 | ФСЭМ-2022, 91.06.06-011, приказ Минстроя России от 18.05.2022 г. № 378/пр | Автогидроподъемники, высота подъема 12 м | 1368 | 1011 | маш.-ч | маш.-ч | 1 | 0.84 | 0 | 346.73 | 444.91 | 0 | 0 | 1 | 0 |  | 0.84 | 2 | 61619019 | 239 | 0 | 0 | 0 | 0 | 0 | 0 | 0 | 0
332 | 61619025 | 61619015 | 56572833 | 1 | 1 | 1 | 2 | 91.14.02-001 | ФСЭМ-2022 доп.7, 91.14.02-001, приказ Минстроя России от 02.08.2023 г. № 551/пр | Автомобили бортовые, грузоподъемность до 5 т | 1368 | 1011 | маш.-ч | маш.-ч | 1 | 0.09 | 0 | 546.22 | 444.91 | 0 | 0 | 1 | 0 |  | 0.09 | 2 | 61619020 | 240 | 0 | 0 | 0 | 0 | 0 | 0 | 0 | 0
333 | 61619032 | 61619026 | 37064928 | 108 | 1 | 1 | 1 | 1-100-35 |  | Затраты труда рабочих (Средний разряд - 3,5) | 1191 | 1013 | чел.-ч. | чел.-ч. | 1 | 2.56 | 0 | 0 | 0 | 420.01 | 0 | 1 | 1 |  | 2.56 | 2 | 61619027 | 241 | 0 | 0 | 0 | 0 | 0 | 0 | 0 | 0
333 | 61619033 | 61619026 | 37064876 | 108 | 1 | 1 | 1 | 4-100-00 |  | Затраты труда машинистов | 1191 | 1013 | чел.-ч. | чел.-ч. | 1 | 2.75 | 0 | 0 | 0 | 0 | 0 | 1 | 2 |  | 2.75 | 2 | 61619028 | 242 | 0 | 0 | 0 | 0 | 0 | 0 | 0 | 0
333 | 61619034 | 61619026 | 56571218 | 1 | 1 | 1 | 2 | 91.04.01-031 | ФСЭМ-2022, 91.04.01-031, приказ Минстроя России от 18.05.2022 г. № 378/пр | Машины бурильно-крановые на автомобильном ходу, диаметр бурения до 800 мм, глубина бурения до 5 м | 1368 | 1011 | маш.-ч | маш.-ч | 1 | 1.4 | 0 | 1814.27 | 511.31 | 0 | 0 | 1 | 0 |  | 1.4 | 2 | 61619029 | 243 | 0 | 0 | 0 | 0 | 0 | 0 | 0 | 0
333 | 61619035 | 61619026 | 56571702 | 1 | 1 | 1 | 2 | 91.06.06-011 | ФСЭМ-2022, 91.06.06-011, приказ Минстроя России от 18.05.2022 г. № 378/пр | Автогидроподъемники, высота подъема 12 м | 1368 | 1011 | маш.-ч | маш.-ч | 1 | 1.23 | 0 | 346.73 | 444.91 | 0 | 0 | 1 | 0 |  | 1.23 | 2 | 61619030 | 244 | 0 | 0 | 0 | 0 | 0 | 0 | 0 | 0
333 | 61619036 | 61619026 | 56572833 | 1 | 1 | 1 | 2 | 91.14.02-001 | ФСЭМ-2022 доп.7, 91.14.02-001, приказ Минстроя России от 02.08.2023 г. № 551/пр | Автомобили бортовые, грузоподъемность до 5 т | 1368 | 1011 | маш.-ч | маш.-ч | 1 | 0.12 | 0 | 546.22 | 444.91 | 0 | 0 | 1 | 0 |  | 0.12 | 2 | 61619031 | 245 | 0 | 0 | 0 | 0 | 0 | 0 | 0 | 0
334 | 61619043 | 61619037 | 37066717 | 108 | 1 | 1 | 1 | 1-100-25 |  | Затраты труда рабочих (Средний разряд - 2,5) | 1191 | 1013 | чел.-ч. | чел.-ч. | 1 | 0.44 | 0 | 0 | 0 | 378.5 | 0 | 1 | 1 |  | 0.44 | 2 | 61619038 | 246 | 0 | 0 | 0 | 0 | 0 | 0 | 0 | 0
334 | 61619044 | 61619037 | 37064876 | 108 | 1 | 1 | 1 | 4-100-00 |  | Затраты труда машинистов | 1191 | 1013 | чел.-ч. | чел.-ч. | 1 | 0.48 | 0 | 0 | 0 | 0 | 0 | 1 | 2 |  | 0.48 | 2 | 61619039 | 247 | 0 | 0 | 0 | 0 | 0 | 0 | 0 | 0
334 | 61619045 | 61619037 | 56571417 | 1 | 1 | 1 | 2 | 91.05.05-015 | ФСЭМ-2022, 91.05.05-015, приказ Минстроя России от 18.05.2022 г. № 378/пр | Краны на автомобильном ходу, грузоподъемность 16 т | 1368 | 1011 | маш.-ч | маш.-ч | 1 | 0.24 | 0 | 1406.6 | 597.64 | 0 | 0 | 1 | 0 |  | 0.24 | 2 | 61619040 | 248 | 0 | 0 | 0 | 0 | 0 | 0 | 0 | 0
334 | 61619046 | 61619037 | 56572938 | 1 | 1 | 1 | 2 | 91.15.01-001 | ФСЭМ-2022, 91.15.01-001, приказ Минстроя России от 18.05.2022 г. № 378/пр | Прицепы тракторные, грузоподъемность до 2 т | 1368 | 1011 | маш.-ч | маш.-ч | 1 | 0.24 | 0 | 12.95 | 0 | 0 | 0 | 1 | 0 |  | 0.24 | 2 | 61619041 | 249 | 0 | 0 | 0 | 0 | 0 | 0 | 0 | 0
334 | 61619047 | 61619037 | 56572969 | 1 | 1 | 1 | 2 | 91.15.03-014 | ФСЭМ-2022 доп.2, 91.15.03-014, приказ Минстроя России от 26.08.2022 г. № 703/пр | Тракторы на пневмоколесном ходу, мощность 59 кВт (80 л.с.) | 1368 | 1011 | маш.-ч | маш.-ч | 1 | 0.24 | 0 | 562.51 | 444.91 | 0 | 0 | 1 | 0 |  | 0.24 | 2 | 61619042 | 250 | 0 | 0 | 0 | 0 | 0 | 0 | 0 | 0
335 | 61619053 | 61619048 | 37066717 | 108 | 1 | 1 | 1 | 1-100-25 |  | Затраты труда рабочих (Средний разряд - 2,5) | 1191 | 1013 | чел.-ч. | чел.-ч. | 1 | 0.25 | 0 | 0 | 0 | 378.5 | 0 | 1 | 1 |  | 0.25 | 2 | 61619049 | 251 | 0 | 0 | 0 | 0 | 0 | 0 | 0 | 0
335 | 61619054 | 61619048 | 37064876 | 108 | 1 | 1 | 1 | 4-100-00 |  | Затраты труда машинистов | 1191 | 1013 | чел.-ч. | чел.-ч. | 1 | 0.14 | 0 | 0 | 0 | 0 | 0 | 1 | 2 |  | 0.14 | 2 | 61619050 | 252 | 0 | 0 | 0 | 0 | 0 | 0 | 0 | 0
335 | 61619055 | 61619048 | 56572938 | 1 | 1 | 1 | 2 | 91.15.01-001 | ФСЭМ-2022, 91.15.01-001, приказ Минстроя России от 18.05.2022 г. № 378/пр | Прицепы тракторные, грузоподъемность до 2 т | 1368 | 1011 | маш.-ч | маш.-ч | 1 | 0.14 | 0 | 12.95 | 0 | 0 | 0 | 1 | 0 |  | 0.14 | 2 | 61619051 | 253 | 0 | 0 | 0 | 0 | 0 | 0 | 0 | 0
335 | 61619056 | 61619048 | 56572969 | 1 | 1 | 1 | 2 | 91.15.03-014 | ФСЭМ-2022 доп.2, 91.15.03-014, приказ Минстроя России от 26.08.2022 г. № 703/пр | Тракторы на пневмоколесном ходу, мощность 59 кВт (80 л.с.) | 1368 | 1011 | маш.-ч | маш.-ч | 1 | 0.14 | 0 | 562.51 | 444.91 | 0 | 0 | 1 | 0 |  | 0.14 | 2 | 61619052 | 254 | 0 | 0 | 0 | 0 | 0 | 0 | 0 | 0
336 | 61619062 | 61619057 | 37065248 | 108 | 1 | 1 | 1 | 1-100-30 |  | Затраты труда рабочих (Средний разряд - 3) | 1191 | 1013 | чел.-ч. | чел.-ч. | 1 | 2.03 | 0 | 0 | 0 | 395.1 | 0 | 1 | 1 |  | 2.03 | 2 | 61619058 | 255 | 0 | 0 | 0 | 0 | 0 | 0 | 0 | 0
336 | 61619063 | 61619057 | 37064876 | 108 | 1 | 1 | 1 | 4-100-00 |  | Затраты труда машинистов | 1191 | 1013 | чел.-ч. | чел.-ч. | 1 | 0.55 | 0 | 0 | 0 | 0 | 0 | 1 | 2 |  | 0.55 | 2 | 61619059 | 256 | 0 | 0 | 0 | 0 | 0 | 0 | 0 | 0
336 | 61619064 | 61619057 | 56571702 | 1 | 1 | 1 | 2 | 91.06.06-011 | ФСЭМ-2022, 91.06.06-011, приказ Минстроя России от 18.05.2022 г. № 378/пр | Автогидроподъемники, высота подъема 12 м | 1368 | 1011 | маш.-ч | маш.-ч | 1 | 0.45 | 0 | 346.73 | 444.91 | 0 | 0 | 1 | 0 |  | 0.45 | 2 | 61619060 | 257 | 0 | 0 | 0 | 0 | 0 | 0 | 0 | 0
336 | 61619065 | 61619057 | 56572833 | 1 | 1 | 1 | 2 | 91.14.02-001 | ФСЭМ-2022 доп.7, 91.14.02-001, приказ Минстроя России от 02.08.2023 г. № 551/пр | Автомобили бортовые, грузоподъемность до 5 т | 1368 | 1011 | маш.-ч | маш.-ч | 1 | 0.1 | 0 | 546.22 | 444.91 | 0 | 0 | 1 | 0 |  | 0.1 | 2 | 61619061 | 258 | 0 | 0 | 0 | 0 | 0 | 0 | 0 | 0
337 | 61619070 | 61619066 | 37066717 | 108 | 1 | 1 | 1 | 1-100-25 |  | Затраты труда рабочих (Средний разряд - 2,5) | 1191 | 1013 | чел.-ч. | чел.-ч. | 1 | 0.61 | 0 | 0 | 0 | 378.5 | 0 | 1 | 1 |  | 0.61 | 2 | 61619067 | 259 | 0 | 0 | 0 | 0 | 0 | 0 | 0 | 0
337 | 61619071 | 61619066 | 37064876 | 108 | 1 | 1 | 1 | 4-100-00 |  | Затраты труда машинистов | 1191 | 1013 | чел.-ч. | чел.-ч. | 1 | 0.03 | 0 | 0 | 0 | 0 | 0 | 1 | 2 |  | 0.03 | 2 | 61619068 | 260 | 0 | 0 | 0 | 0 | 0 | 0 | 0 | 0
337 | 61619072 | 61619066 | 56572833 | 1 | 1 | 1 | 2 | 91.14.02-001 | ФСЭМ-2022 доп.7, 91.14.02-001, приказ Минстроя России от 02.08.2023 г. № 551/пр | Автомобили бортовые, грузоподъемность до 5 т | 1368 | 1011 | маш.-ч | маш.-ч | 1 | 0.03 | 0 | 546.22 | 444.91 | 0 | 0 | 1 | 0 |  | 0.03 | 2 | 61619069 | 261 | 0 | 0 | 0 | 0 | 0 | 0 | 0 | 0
338 | 61619088 | 61619073 | 37064978 | 108 | 1 | 1 | 1 | 1-100-33 |  | Затраты труда рабочих (Средний разряд - 3,3) | 1191 | 1013 | чел.-ч. | чел.-ч. | 1 | 3.76 | 0 | 0 | 0 | 410.04 | 0 | 1 | 1 | )*0,3 | 1.128 | 2 | 61619074 | 262 | 0 | 0 | 0 | 0 | 0 | 0 | 0 | 0
338 | 61619089 | 61619073 | 37064876 | 108 | 1 | 1 | 1 | 4-100-00 |  | Затраты труда машинистов | 1191 | 1013 | чел.-ч. | чел.-ч. | 1 | 1.07 | 0 | 0 | 0 | 0 | 0 | 1 | 2 | )*0,3 | 0.321 | 2 | 61619075 | 263 | 0 | 0 | 0 | 0 | 0 | 0 | 0 | 0
338 | 61619090 | 61619073 | 56571702 | 1 | 1 | 1 | 2 | 91.06.06-011 | ФСЭМ-2022, 91.06.06-011, приказ Минстроя России от 18.05.2022 г. № 378/пр | Автогидроподъемники, высота подъема 12 м | 1368 | 1011 | маш.-ч | маш.-ч | 1 | 0.85 | 0 | 346.73 | 444.91 | 0 | 0 | 1 | 0 | )*0,3 | 0.255 | 2 | 61619076 | 264 | 0 | 0 | 0 | 0 | 0 | 0 | 0 | 0
338 | 61619091 | 61619073 | 56572833 | 1 | 1 | 1 | 2 | 91.14.02-001 | ФСЭМ-2022 доп.7, 91.14.02-001, приказ Минстроя России от 02.08.2023 г. № 551/пр | Автомобили бортовые, грузоподъемность до 5 т | 1368 | 1011 | маш.-ч | маш.-ч | 1 | 0.22 | 0 | 546.22 | 444.91 | 0 | 0 | 1 | 0 | )*0,3 | 0.066 | 2 | 61619077 | 265 | 0 | 0 | 0 | 0 | 0 | 0 | 0 | 0
338 | 61619092 | 61619073 | 56574842 | 1 | 1 | 1 | 3 | 01.3.01.06-0038 | ФСБЦ-2022, 01.3.01.06-0038, приказ Минстроя России от 18.05.2022 г. № 378/пр | Смазка защитная электросетевая | 1346 | 1009 | кг | кг | 1 | 0.1 | 238.29 | 0 | 0 | 0 | 0 | 1 | 0 | )*0 | 0 | 2 | 61619078 | 266 | 0 | 0 | 0 | 0 | 0 | 0 | 0 | 0
338 | 61619093 | 61619073 | 56574852 | 1 | 1 | 1 | 3 | 01.3.01.06-0051 | ФСБЦ-2022, 01.3.01.06-0051, приказ Минстроя России от 18.05.2022 г. № 378/пр | Смазка солидол жировой Ж | 1346 | 1009 | кг | кг | 1 | 0.03 | 80.02 | 0 | 0 | 0 | 0 | 1 | 0 | )*0 | 0 | 2 | 61619079 | 267 | 0 | 0 | 0 | 0 | 0 | 0 | 0 | 0
338 | 61619094 | 61619073 | 56580368 | 1 | 1 | 1 | 3 | 01.7.15.03-0042 | ФСБЦ-2022, 01.7.15.03-0042, приказ Минстроя России от 18.05.2022 г. № 378/пр | Болты с гайками и шайбами строительные | 1346 | 1009 | кг | кг | 1 | 0 | 174.93 | 0 | 0 | 0 | 1 | 0 | 0 | )*0 | 0 | 2 | 61619080 | 268 | 0 | 0 | 0 | 0 | 0 | 0 | 0 | 0
338 | 61619095 | 61619073 | 56582407 | 1 | 1 | 1 | 3 | 01.7.20.08-0051 | ФСБЦ-2022 доп.8, 01.7.20.08-0051, приказ Минстроя России от 14.11.2023 г. № 817/пр | Ветошь хлопчатобумажная цветная | 1346 | 1009 | кг | кг | 1 | 0.02 | 56.11 | 0 | 0 | 0 | 0 | 1 | 0 | )*0 | 0 | 2 | 61619081 | 269 | 0 | 0 | 0 | 0 | 0 | 0 | 0 | 0
338 | 61619096 | 61619073 | 56219801 | 108 | 1 | 1 | 3 | 07.2.07.13 |  | Хомуты стальные | 1346 | 1009 | кг | кг | 1 | 0 | 0 | 0 | 0 | 0 | 1 | 0 | 0 | )*0 | 0 | 2 | 61619082 | 270 | 0 | 0 | 0 | 0 | 0 | 0 | 0 | 0
338 | 61619097 | 61619073 | 56220121 | 108 | 1 | 1 | 3 | 08.3.04.02 |  | Сталь стержневая диаметром до 10 мм | 1348 | 1009 | т | т | 1000 | 0 | 0 | 0 | 0 | 0 | 1 | 0 | 0 | )*0 | 0 | 2 | 61619083 | 271 | 0 | 0 | 0 | 0 | 0 | 0 | 0 | 0
338 | 61619098 | 61619073 | 56610133 | 1 | 1 | 1 | 3 | 14.4.03.03-0102 | ФСБЦ-2022 доп.4, 14.4.03.03-0102, приказ Минстроя России от 27.12.2022 г. № 1133/пр | Лак битумный БТ-577 | 1348 | 1009 | т | т | 1000 | 0.0001 | 80020.98 | 0 | 0 | 0 | 0 | 1 | 0 | )*0 | 0 | 2 | 61619084 | 272 | 0 | 0 | 0 | 0 | 0 | 0 | 0 | 0
338 | 61619099 | 61619073 | 56610726 | 1 | 1 | 1 | 3 | 14.5.09.11-0102 | ФСБЦ-2022, 14.5.09.11-0102, приказ Минстроя России от 18.05.2022 г. № 378/пр | Уайт-спирит | 1346 | 1009 | кг | кг | 1 | 0.03 | 60.6 | 0 | 0 | 0 | 0 | 1 | 0 | )*0 | 0 | 2 | 61619085 | 273 | 0 | 0 | 0 | 0 | 0 | 0 | 0 | 0
338 | 61619100 | 61619073 | 56222458 | 108 | 1 | 1 | 3 | 22.2.01.04 |  | Изоляторы линейные штыревые фарфоровые | 1371 | 1013 | ШТ | ШТ | 1 | 0 | 0 | 0 | 0 | 0 | 1 | 0 | 0 | )*0 | 0 | 2 | 61619086 | 274 | 0 | 0 | 0 | 0 | 0 | 0 | 0 | 0
338 | 61619101 | 61619073 | 56222467 | 108 | 1 | 1 | 3 | 22.2.02.03 |  | Детали крепления стальные | 1346 | 1009 | кг | кг | 1 | 0 | 0 | 0 | 0 | 0 | 1 | 0 | 0 | )*0 | 0 | 2 | 61619087 | 275 | 0 | 0 | 0 | 0 | 0 | 0 | 0 | 0
339 | 61619118 | 61619102 | 37075528 | 108 | 1 | 1 | 1 | 1-100-43 |  | Затраты труда рабочих (Средний разряд - 4,3) | 1191 | 1013 | чел.-ч. | чел.-ч. | 1 | 7.42 | 0 | 0 | 0 | 464.83 | 0 | 1 | 1 | )*0,3 | 2.226 | 2 | 61619103 | 276 | 0 | 0 | 0 | 0 | 0 | 0 | 0 | 0
339 | 61619119 | 61619102 | 37064876 | 108 | 1 | 1 | 1 | 4-100-00 |  | Затраты труда машинистов | 1191 | 1013 | чел.-ч. | чел.-ч. | 1 | 1.02 | 0 | 0 | 0 | 0 | 0 | 1 | 2 | )*0,3 | 0.306 | 2 | 61619104 | 277 | 0 | 0 | 0 | 0 | 0 | 0 | 0 | 0
339 | 61619120 | 61619102 | 56571417 | 1 | 1 | 1 | 2 | 91.05.05-015 | ФСЭМ-2022, 91.05.05-015, приказ Минстроя России от 18.05.2022 г. № 378/пр | Краны на автомобильном ходу, грузоподъемность 16 т | 1368 | 1011 | маш.-ч | маш.-ч | 1 | 0.61 | 0 | 1406.6 | 597.64 | 0 | 0 | 1 | 0 | )*0,3 | 0.183 | 2 | 61619105 | 278 | 0 | 0 | 0 | 0 | 0 | 0 | 0 | 0
339 | 61619121 | 61619102 | 56572833 | 1 | 1 | 1 | 2 | 91.14.02-001 | ФСЭМ-2022 доп.7, 91.14.02-001, приказ Минстроя России от 02.08.2023 г. № 551/пр | Автомобили бортовые, грузоподъемность до 5 т | 1368 | 1011 | маш.-ч | маш.-ч | 1 | 0.41 | 0 | 546.22 | 444.91 | 0 | 0 | 1 | 0 | )*0,3 | 0.123 | 2 | 61619106 | 279 | 0 | 0 | 0 | 0 | 0 | 0 | 0 | 0
339 | 61619122 | 61619102 | 56574842 | 1 | 1 | 1 | 3 | 01.3.01.06-0038 | ФСБЦ-2022, 01.3.01.06-0038, приказ Минстроя России от 18.05.2022 г. № 378/пр | Смазка защитная электросетевая | 1346 | 1009 | кг | кг | 1 | 0.01 | 238.29 | 0 | 0 | 0 | 0 | 1 | 0 | )*0 | 0 | 2 | 61619107 | 280 | 0 | 0 | 0 | 0 | 0 | 0 | 0 | 0
339 | 61619123 | 61619102 | 56574852 | 1 | 1 | 1 | 3 | 01.3.01.06-0051 | ФСБЦ-2022, 01.3.01.06-0051, приказ Минстроя России от 18.05.2022 г. № 378/пр | Смазка солидол жировой Ж | 1346 | 1009 | кг | кг | 1 | 0.03 | 80.02 | 0 | 0 | 0 | 0 | 1 | 0 | )*0 | 0 | 2 | 61619108 | 281 | 0 | 0 | 0 | 0 | 0 | 0 | 0 | 0
339 | 61619124 | 61619102 | 56580368 | 1 | 1 | 1 | 3 | 01.7.15.03-0042 | ФСБЦ-2022, 01.7.15.03-0042, приказ Минстроя России от 18.05.2022 г. № 378/пр | Болты с гайками и шайбами строительные | 1346 | 1009 | кг | кг | 1 | 0 | 174.93 | 0 | 0 | 0 | 1 | 0 | 0 | )*0 | 0 | 2 | 61619109 | 282 | 0 | 0 | 0 | 0 | 0 | 0 | 0 | 0
339 | 61619125 | 61619102 | 56582407 | 1 | 1 | 1 | 3 | 01.7.20.08-0051 | ФСБЦ-2022 доп.8, 01.7.20.08-0051, приказ Минстроя России от 14.11.2023 г. № 817/пр | Ветошь хлопчатобумажная цветная | 1346 | 1009 | кг | кг | 1 | 0.02 | 56.11 | 0 | 0 | 0 | 0 | 1 | 0 | )*0 | 0 | 2 | 61619110 | 283 | 0 | 0 | 0 | 0 | 0 | 0 | 0 | 0
339 | 61619126 | 61619102 | 56219801 | 108 | 1 | 1 | 3 | 07.2.07.13 |  | Хомуты стальные | 1346 | 1009 | кг | кг | 1 | 0 | 0 | 0 | 0 | 0 | 1 | 0 | 0 | )*0 | 0 | 2 | 61619111 | 284 | 0 | 0 | 0 | 0 | 0 | 0 | 0 | 0
339 | 61619127 | 61619102 | 56220121 | 108 | 1 | 1 | 3 | 08.3.04.02 |  | Сталь стержневая диаметром до 10 мм | 1348 | 1009 | т | т | 1000 | 0 | 0 | 0 | 0 | 0 | 1 | 0 | 0 | )*0 | 0 | 2 | 61619112 | 285 | 0 | 0 | 0 | 0 | 0 | 0 | 0 | 0
339 | 61619128 | 61619102 | 56610133 | 1 | 1 | 1 | 3 | 14.4.03.03-0102 | ФСБЦ-2022 доп.4, 14.4.03.03-0102, приказ Минстроя России от 27.12.2022 г. № 1133/пр | Лак битумный БТ-577 | 1348 | 1009 | т | т | 1000 | 0.0001 | 80020.98 | 0 | 0 | 0 | 0 | 1 | 0 | )*0 | 0 | 2 | 61619113 | 286 | 0 | 0 | 0 | 0 | 0 | 0 | 0 | 0
339 | 61619129 | 61619102 | 56610726 | 1 | 1 | 1 | 3 | 14.5.09.11-0102 | ФСБЦ-2022, 14.5.09.11-0102, приказ Минстроя России от 18.05.2022 г. № 378/пр | Уайт-спирит | 1346 | 1009 | кг | кг | 1 | 0.12 | 60.6 | 0 | 0 | 0 | 0 | 1 | 0 | )*0 | 0 | 2 | 61619114 | 287 | 0 | 0 | 0 | 0 | 0 | 0 | 0 | 0
339 | 61619130 | 61619102 | 56222426 | 108 | 1 | 1 | 3 | 21.2.01.02 |  | Провода неизолированные для воздушных линий электропередач | 1348 | 1009 | т | т | 1000 | 0 | 0 | 0 | 0 | 0 | 1 | 0 | 0 | )*0 | 0 | 2 | 61619115 | 288 | 0 | 0 | 0 | 0 | 0 | 0 | 0 | 0
339 | 61619131 | 61619102 | 56222458 | 108 | 1 | 1 | 3 | 22.2.01.04 |  | Изоляторы линейные штыревые фарфоровые | 1371 | 1013 | ШТ | ШТ | 1 | 0 | 0 | 0 | 0 | 0 | 1 | 0 | 0 | )*0 | 0 | 2 | 61619116 | 289 | 0 | 0 | 0 | 0 | 0 | 0 | 0 | 0
339 | 61619132 | 61619102 | 56222467 | 108 | 1 | 1 | 3 | 22.2.02.03 |  | Детали крепления стальные | 1346 | 1009 | кг | кг | 1 | 0 | 0 | 0 | 0 | 0 | 1 | 0 | 0 | )*0 | 0 | 2 | 61619117 | 290 | 0 | 0 | 0 | 0 | 0 | 0 | 0 | 0
340 | 61619174 | 61619169 | 37072767 | 108 | 1 | 1 | 1 | 1-100-36 |  | Затраты труда рабочих (Средний разряд - 3,6) | 1191 | 1013 | чел.-ч. | чел.-ч. | 1 | 0.21 | 0 | 0 | 0 | 424.99 | 0 | 1 | 1 | )*0,3 | 0.063 | 2 | 61619170 | 291 | 0 | 0 | 0 | 0 | 0 | 0 | 0 | 0
340 | 61619175 | 61619169 | 37064876 | 108 | 1 | 1 | 1 | 4-100-00 |  | Затраты труда машинистов | 1191 | 1013 | чел.-ч. | чел.-ч. | 1 | 0.27 | 0 | 0 | 0 | 0 | 0 | 1 | 2 | )*0,3 | 0.081 | 2 | 61619171 | 292 | 0 | 0 | 0 | 0 | 0 | 0 | 0 | 0
340 | 61619176 | 61619169 | 56571417 | 1 | 1 | 1 | 2 | 91.05.05-015 | ФСЭМ-2022, 91.05.05-015, приказ Минстроя России от 18.05.2022 г. № 378/пр | Краны на автомобильном ходу, грузоподъемность 16 т | 1368 | 1011 | маш.-ч | маш.-ч | 1 | 0.27 | 0 | 1406.6 | 597.64 | 0 | 0 | 1 | 0 | )*0,3 | 0.081 | 2 | 61619172 | 293 | 0 | 0 | 0 | 0 | 0 | 0 | 0 | 0
340 | 61619177 | 61619169 | 56223463 | 108 | 1 | 1 | 3 | 421/пр_2020_п.75_пп.а |  | Сметная стоимость вспомогательных ненормируемых материальных ресурсов, не учтенная в сметной норме, 2% | 3277935 | 1013 | % | % | 1 | 2 | 0 | 0 | 0 | 0 | 0 | 0 | 0 | )*0 | 0 | 2 | 61619173 | 294 | 0 | 0 | 0 | 0 | 0 | 0 | 0 | 0
341 | 61619183 | 61619178 | 37072767 | 108 | 1 | 1 | 1 | 1-100-36 |  | Затраты труда рабочих (Средний разряд - 3,6) | 1191 | 1013 | чел.-ч. | чел.-ч. | 1 | 0.35 | 0 | 0 | 0 | 424.99 | 0 | 1 | 1 | )*0,3 | 0.105 | 2 | 61619179 | 295 | 0 | 0 | 0 | 0 | 0 | 0 | 0 | 0
341 | 61619184 | 61619178 | 37064876 | 108 | 1 | 1 | 1 | 4-100-00 |  | Затраты труда машинистов | 1191 | 1013 | чел.-ч. | чел.-ч. | 1 | 0.15 | 0 | 0 | 0 | 0 | 0 | 1 | 2 | )*0,3 | 0.045 | 2 | 61619180 | 296 | 0 | 0 | 0 | 0 | 0 | 0 | 0 | 0
341 | 61619185 | 61619178 | 56571417 | 1 | 1 | 1 | 2 | 91.05.05-015 | ФСЭМ-2022, 91.05.05-015, приказ Минстроя России от 18.05.2022 г. № 378/пр | Краны на автомобильном ходу, грузоподъемность 16 т | 1368 | 1011 | маш.-ч | маш.-ч | 1 | 0.15 | 0 | 1406.6 | 597.64 | 0 | 0 | 1 | 0 | )*0,3 | 0.045 | 2 | 61619181 | 297 | 0 | 0 | 0 | 0 | 0 | 0 | 0 | 0
341 | 61619186 | 61619178 | 56223463 | 108 | 1 | 1 | 3 | 421/пр_2020_п.75_пп.а |  | Сметная стоимость вспомогательных ненормируемых материальных ресурсов, не учтенная в сметной норме, 2% | 3277935 | 1013 | % | % | 1 | 2 | 0 | 0 | 0 | 0 | 0 | 0 | 0 | )*0 | 0 | 2 | 61619182 | 298 | 0 | 0 | 0 | 0 | 0 | 0 | 0 | 0
342 | 61619194 | 61619187 | 37071037 | 108 | 1 | 1 | 1 | 1-100-40 |  | Затраты труда рабочих (Средний разряд - 4) | 1191 | 1013 | чел.-ч. | чел.-ч. | 1 | 0.4 | 0 | 0 | 0 | 444.91 | 0 | 1 | 1 | )*0,3 | 0.12 | 2 | 61619188 | 299 | 0 | 0 | 0 | 0 | 0 | 0 | 0 | 0
342 | 61619195 | 61619187 | 37064876 | 108 | 1 | 1 | 1 | 4-100-00 |  | Затраты труда машинистов | 1191 | 1013 | чел.-ч. | чел.-ч. | 1 | 0.01 | 0 | 0 | 0 | 0 | 0 | 1 | 2 | )*0,3 | 0.003 | 2 | 61619189 | 300 | 0 | 0 | 0 | 0 | 0 | 0 | 0 | 0
342 | 61619196 | 61619187 | 56571417 | 1 | 1 | 1 | 2 | 91.05.05-015 | ФСЭМ-2022, 91.05.05-015, приказ Минстроя России от 18.05.2022 г. № 378/пр | Краны на автомобильном ходу, грузоподъемность 16 т | 1368 | 1011 | маш.-ч | маш.-ч | 1 | 0.007 | 0 | 1406.6 | 597.64 | 0 | 0 | 1 | 0 | )*0,3 | 0.0021 | 2 | 61619190 | 301 | 0 | 0 | 0 | 0 | 0 | 0 | 0 | 0
342 | 61619197 | 61619187 | 56572833 | 1 | 1 | 1 | 2 | 91.14.02-001 | ФСЭМ-2022 доп.7, 91.14.02-001, приказ Минстроя России от 02.08.2023 г. № 551/пр | Автомобили бортовые, грузоподъемность до 5 т | 1368 | 1011 | маш.-ч | маш.-ч | 1 | 0.007 | 0 | 546.22 | 444.91 | 0 | 0 | 1 | 0 | )*0,3 | 0.0021 | 2 | 61619191 | 302 | 0 | 0 | 0 | 0 | 0 | 0 | 0 | 0
342 | 61619198 | 61619187 | 56580368 | 1 | 1 | 1 | 3 | 01.7.15.03-0042 | ФСБЦ-2022, 01.7.15.03-0042, приказ Минстроя России от 18.05.2022 г. № 378/пр | Болты с гайками и шайбами строительные | 1346 | 1009 | кг | кг | 1 | 0.08 | 174.93 | 0 | 0 | 0 | 0 | 1 | 0 | )*0 | 0 | 2 | 61619192 | 303 | 0 | 0 | 0 | 0 | 0 | 0 | 0 | 0
342 | 61619199 | 61619187 | 56223463 | 108 | 1 | 1 | 3 | 421/пр_2020_п.75_пп.а |  | Сметная стоимость вспомогательных ненормируемых материальных ресурсов, не учтенная в сметной норме, 2% | 3277935 | 1013 | % | % | 1 | 2 | 0 | 0 | 0 | 0 | 0 | 0 | 0 | )*0 | 0 | 2 | 61619193 | 304 | 0 | 0 | 0 | 0 | 0 | 0 | 0 | 0
343 | 61619212 | 61619200 | 37077359 | 108 | 1 | 1 | 1 | 1-100-46 |  | Затраты труда рабочих (Средний разряд - 4,6) | 1191 | 1013 | чел.-ч. | чел.-ч. | 1 | 3.47 | 0 | 0 | 0 | 484.75 | 0 | 1 | 1 | )*0,3 | 1.041 | 2 | 61619201 | 305 | 0 | 0 | 0 | 0 | 0 | 0 | 0 | 0
343 | 61619213 | 61619200 | 37064876 | 108 | 1 | 1 | 1 | 4-100-00 |  | Затраты труда машинистов | 1191 | 1013 | чел.-ч. | чел.-ч. | 1 | 3.04 | 0 | 0 | 0 | 0 | 0 | 1 | 2 | )*0,3 | 0.912 | 2 | 61619202 | 306 | 0 | 0 | 0 | 0 | 0 | 0 | 0 | 0
343 | 61619214 | 61619200 | 56571417 | 1 | 1 | 1 | 2 | 91.05.05-015 | ФСЭМ-2022, 91.05.05-015, приказ Минстроя России от 18.05.2022 г. № 378/пр | Краны на автомобильном ходу, грузоподъемность 16 т | 1368 | 1011 | маш.-ч | маш.-ч | 1 | 0.01 | 0 | 1406.6 | 597.64 | 0 | 0 | 1 | 0 | )*0,3 | 0.003 | 2 | 61619203 | 307 | 0 | 0 | 0 | 0 | 0 | 0 | 0 | 0
343 | 61619215 | 61619200 | 56571773 | 1 | 1 | 1 | 2 | 91.06.09-001 | ФСЭМ-2022, 91.06.09-001, приказ Минстроя России от 18.05.2022 г. № 378/пр | Подъемники телескопические самоходные, рабочая высота 26 м, грузоподъемность 250 кг | 1368 | 1011 | маш.-ч | маш.-ч | 1 | 3.02 | 0 | 1472.34 | 597.64 | 0 | 0 | 1 | 0 | )*0,3 | 0.906 | 2 | 61619204 | 308 | 0 | 0 | 0 | 0 | 0 | 0 | 0 | 0
343 | 61619216 | 61619200 | 56572833 | 1 | 1 | 1 | 2 | 91.14.02-001 | ФСЭМ-2022 доп.7, 91.14.02-001, приказ Минстроя России от 02.08.2023 г. № 551/пр | Автомобили бортовые, грузоподъемность до 5 т | 1368 | 1011 | маш.-ч | маш.-ч | 1 | 0.01 | 0 | 546.22 | 444.91 | 0 | 0 | 1 | 0 | )*0,3 | 0.003 | 2 | 61619205 | 309 | 0 | 0 | 0 | 0 | 0 | 0 | 0 | 0
343 | 61619217 | 61619200 | 56578363 | 1 | 1 | 1 | 3 | 01.7.06.12-0008 | ФСБЦ-2022, 01.7.06.12-0008, приказ Минстроя России от 18.05.2022 г. № 378/пр | Ленты изоляционные из ПВХ с липким слоем с одной стороны для электромонтажных и ремонтных работ, цвет синий, ширина 15 мм, толщина 0,2 мм | 1301 | 1003 | м | м | 1 | 21.82 | 0.5 | 0 | 0 | 0 | 0 | 1 | 0 | )*0 | 0 | 2 | 61619206 | 310 | 0 | 0 | 0 | 0 | 0 | 0 | 0 | 0
343 | 61619218 | 61619200 | 56580368 | 1 | 1 | 1 | 3 | 01.7.15.03-0042 | ФСБЦ-2022, 01.7.15.03-0042, приказ Минстроя России от 18.05.2022 г. № 378/пр | Болты с гайками и шайбами строительные | 1346 | 1009 | кг | кг | 1 | 0.02 | 174.93 | 0 | 0 | 0 | 0 | 1 | 0 | )*0 | 0 | 2 | 61619207 | 311 | 0 | 0 | 0 | 0 | 0 | 0 | 0 | 0
343 | 61619219 | 61619200 | 56610084 | 1 | 1 | 1 | 3 | 14.4.02.04-0142 | ФСБЦ-2022, 14.4.02.04-0142, приказ Минстроя России от 18.05.2022 г. № 378/пр | Краска масляная МА-0115, мумия, сурик железный | 1346 | 1009 | кг | кг | 1 | 0.13 | 79.88 | 0 | 0 | 0 | 0 | 1 | 0 | )*0 | 0 | 2 | 61619208 | 312 | 0 | 0 | 0 | 0 | 0 | 0 | 0 | 0
343 | 61619220 | 61619200 | 56610130 | 1 | 1 | 1 | 3 | 14.4.03.03-0002 | ФСБЦ-2022 доп.4, 14.4.03.03-0002, приказ Минстроя России от 27.12.2022 г. № 1133/пр | Лак битумный БТ-123 | 1348 | 1009 | т | т | 1000 | 2e-05 | 82698.14 | 0 | 0 | 0 | 0 | 1 | 0 | )*0 | 0 | 2 | 61619209 | 313 | 0 | 0 | 0 | 0 | 0 | 0 | 0 | 0
343 | 61619221 | 61619200 | 56622749 | 1 | 1 | 1 | 3 | 20.2.02.01-0019 | ФСБЦ-2022, 20.2.02.01-0019, приказ Минстроя России от 18.05.2022 г. № 378/пр | Втулки изолирующие, размеры 65х50х18 мм | 1407 | 1013 | 1000 ШТ | 1000 ШТ | 1 | 0.006 | 3658.94 | 0 | 0 | 0 | 0 | 1 | 0 | )*0 | 0 | 2 | 61619210 | 314 | 0 | 0 | 0 | 0 | 0 | 0 | 0 | 0
343 | 61619222 | 61619200 | 56223463 | 108 | 1 | 1 | 3 | 421/пр_2020_п.75_пп.а |  | Сметная стоимость вспомогательных ненормируемых материальных ресурсов, не учтенная в сметной норме, 2% | 3277935 | 1013 | % | % | 1 | 2 | 0 | 0 | 0 | 0 | 0 | 0 | 0 | )*0 | 0 | 2 | 61619211 | 315 | 0 | 0 | 0 | 0 | 0 | 0 | 0 | 0
344 | 61619232 | 61619223 | 37064878 | 108 | 1 | 1 | 1 | 1-100-38 |  | Затраты труда рабочих (Средний разряд - 3,8) | 1191 | 1013 | чел.-ч. | чел.-ч. | 1 | 9.27 | 0 | 0 | 0 | 434.95 | 0 | 1 | 1 | )*0,3 | 2.781 | 2 | 61619224 | 316 | 0 | 0 | 0 | 0 | 0 | 0 | 0 | 0
344 | 61619233 | 61619223 | 37064876 | 108 | 1 | 1 | 1 | 4-100-00 |  | Затраты труда машинистов | 1191 | 1013 | чел.-ч. | чел.-ч. | 1 | 0.34 | 0 | 0 | 0 | 0 | 0 | 1 | 2 | )*0,3 | 0.102 | 2 | 61619225 | 317 | 0 | 0 | 0 | 0 | 0 | 0 | 0 | 0
344 | 61619234 | 61619223 | 56571417 | 1 | 1 | 1 | 2 | 91.05.05-015 | ФСЭМ-2022, 91.05.05-015, приказ Минстроя России от 18.05.2022 г. № 378/пр | Краны на автомобильном ходу, грузоподъемность 16 т | 1368 | 1011 | маш.-ч | маш.-ч | 1 | 0.17 | 0 | 1406.6 | 597.64 | 0 | 0 | 1 | 0 | )*0,3 | 0.051 | 2 | 61619226 | 318 | 0 | 0 | 0 | 0 | 0 | 0 | 0 | 0
344 | 61619235 | 61619223 | 56572833 | 1 | 1 | 1 | 2 | 91.14.02-001 | ФСЭМ-2022 доп.7, 91.14.02-001, приказ Минстроя России от 02.08.2023 г. № 551/пр | Автомобили бортовые, грузоподъемность до 5 т | 1368 | 1011 | маш.-ч | маш.-ч | 1 | 0.17 | 0 | 546.22 | 444.91 | 0 | 0 | 1 | 0 | )*0,3 | 0.051 | 2 | 61619227 | 319 | 0 | 0 | 0 | 0 | 0 | 0 | 0 | 0
344 | 61619236 | 61619223 | 56573153 | 1 | 1 | 1 | 2 | 91.17.04-233 | ФСЭМ-2022, 91.17.04-233, приказ Минстроя России от 18.05.2022 г. № 378/пр | Аппараты сварочные для ручной дуговой сварки, сварочный ток до 350 А | 1368 | 1011 | маш.-ч | маш.-ч | 1 | 1.51 | 0 | 26.33 | 0 | 0 | 0 | 1 | 0 | )*0,3 | 0.453 | 2 | 61619228 | 320 | 0 | 0 | 0 | 0 | 0 | 0 | 0 | 0
344 | 61619237 | 61619223 | 56579266 | 1 | 1 | 1 | 3 | 01.7.11.07-0227 | ФСБЦ-2022, 01.7.11.07-0227, приказ Минстроя России от 18.05.2022 г. № 378/пр | Электроды сварочные для сварки низколегированных и углеродистых сталей УОНИ 13/45, Э42А, диаметр 4-5 мм | 1346 | 1009 | кг | кг | 1 | 0.65 | 155.63 | 0 | 0 | 0 | 0 | 1 | 0 | )*0 | 0 | 2 | 61619229 | 321 | 0 | 0 | 0 | 0 | 0 | 0 | 0 | 0
344 | 61619238 | 61619223 | 56609983 | 1 | 1 | 1 | 3 | 14.4.01.09-0427 | ФСБЦ-2022 доп.8, 14.4.01.09-0427, приказ Минстроя России от 14.11.2023 г. № 817/пр | Грунтовка эпоксидная антикоррозионная с содержанием цинка для защиты металлических поверхностей, расход 0,20-0,39 кг/м2 | 1346 | 1009 | кг | кг | 1 | 2 | 911.56 | 0 | 0 | 0 | 0 | 1 | 0 | )*0 | 0 | 2 | 61619230 | 322 | 0 | 0 | 0 | 0 | 0 | 0 | 0 | 0
344 | 61619239 | 61619223 | 56223463 | 108 | 1 | 1 | 3 | 421/пр_2020_п.75_пп.а |  | Сметная стоимость вспомогательных ненормируемых материальных ресурсов, не учтенная в сметной норме, 2% | 3277935 | 1013 | % | % | 1 | 2 | 0 | 0 | 0 | 0 | 0 | 0 | 0 | )*0 | 0 | 2 | 61619231 | 323 | 0 | 0 | 0 | 0 | 0 | 0 | 0 | 0
345 | 61619249 | 61619240 | 37064878 | 108 | 1 | 1 | 1 | 1-100-38 |  | Затраты труда рабочих (Средний разряд - 3,8) | 1191 | 1013 | чел.-ч. | чел.-ч. | 1 | 10.3 | 0 | 0 | 0 | 434.95 | 0 | 1 | 1 | )*0,3 | 3.09 | 2 | 61619241 | 324 | 0 | 0 | 0 | 0 | 0 | 0 | 0 | 0
345 | 61619250 | 61619240 | 37064876 | 108 | 1 | 1 | 1 | 4-100-00 |  | Затраты труда машинистов | 1191 | 1013 | чел.-ч. | чел.-ч. | 1 | 0.54 | 0 | 0 | 0 | 0 | 0 | 1 | 2 | )*0,3 | 0.162 | 2 | 61619242 | 325 | 0 | 0 | 0 | 0 | 0 | 0 | 0 | 0
345 | 61619251 | 61619240 | 56571417 | 1 | 1 | 1 | 2 | 91.05.05-015 | ФСЭМ-2022, 91.05.05-015, приказ Минстроя России от 18.05.2022 г. № 378/пр | Краны на автомобильном ходу, грузоподъемность 16 т | 1368 | 1011 | маш.-ч | маш.-ч | 1 | 0.27 | 0 | 1406.6 | 597.64 | 0 | 0 | 1 | 0 | )*0,3 | 0.081 | 2 | 61619243 | 326 | 0 | 0 | 0 | 0 | 0 | 0 | 0 | 0
345 | 61619252 | 61619240 | 56572833 | 1 | 1 | 1 | 2 | 91.14.02-001 | ФСЭМ-2022 доп.7, 91.14.02-001, приказ Минстроя России от 02.08.2023 г. № 551/пр | Автомобили бортовые, грузоподъемность до 5 т | 1368 | 1011 | маш.-ч | маш.-ч | 1 | 0.27 | 0 | 546.22 | 444.91 | 0 | 0 | 1 | 0 | )*0,3 | 0.081 | 2 | 61619244 | 327 | 0 | 0 | 0 | 0 | 0 | 0 | 0 | 0
345 | 61619253 | 61619240 | 56573153 | 1 | 1 | 1 | 2 | 91.17.04-233 | ФСЭМ-2022, 91.17.04-233, приказ Минстроя России от 18.05.2022 г. № 378/пр | Аппараты сварочные для ручной дуговой сварки, сварочный ток до 350 А | 1368 | 1011 | маш.-ч | маш.-ч | 1 | 1.51 | 0 | 26.33 | 0 | 0 | 0 | 1 | 0 | )*0,3 | 0.453 | 2 | 61619245 | 328 | 0 | 0 | 0 | 0 | 0 | 0 | 0 | 0
345 | 61619254 | 61619240 | 56579266 | 1 | 1 | 1 | 3 | 01.7.11.07-0227 | ФСБЦ-2022, 01.7.11.07-0227, приказ Минстроя России от 18.05.2022 г. № 378/пр | Электроды сварочные для сварки низколегированных и углеродистых сталей УОНИ 13/45, Э42А, диаметр 4-5 мм | 1346 | 1009 | кг | кг | 1 | 0.72 | 155.63 | 0 | 0 | 0 | 0 | 1 | 0 | )*0 | 0 | 2 | 61619246 | 329 | 0 | 0 | 0 | 0 | 0 | 0 | 0 | 0
345 | 61619255 | 61619240 | 56609983 | 1 | 1 | 1 | 3 | 14.4.01.09-0427 | ФСБЦ-2022 доп.8, 14.4.01.09-0427, приказ Минстроя России от 14.11.2023 г. № 817/пр | Грунтовка эпоксидная антикоррозионная с содержанием цинка для защиты металлических поверхностей, расход 0,20-0,39 кг/м2 | 1346 | 1009 | кг | кг | 1 | 2.4 | 911.56 | 0 | 0 | 0 | 0 | 1 | 0 | )*0 | 0 | 2 | 61619247 | 330 | 0 | 0 | 0 | 0 | 0 | 0 | 0 | 0
345 | 61619256 | 61619240 | 56223463 | 108 | 1 | 1 | 3 | 421/пр_2020_п.75_пп.а |  | Сметная стоимость вспомогательных ненормируемых материальных ресурсов, не учтенная в сметной норме, 2% | 3277935 | 1013 | % | % | 1 | 2 | 0 | 0 | 0 | 0 | 0 | 0 | 0 | )*0 | 0 | 2 | 61619248 | 331 | 0 | 0 | 0 | 0 | 0 | 0 | 0 | 0
346 | 61619267 | 61619257 | 37064878 | 108 | 1 | 1 | 1 | 1-100-38 |  | Затраты труда рабочих (Средний разряд - 3,8) | 1191 | 1013 | чел.-ч. | чел.-ч. | 1 | 18.5 | 0 | 0 | 0 | 434.95 | 0 | 1 | 1 | )*0,3 | 5.55 | 2 | 61619258 | 332 | 0 | 0 | 0 | 0 | 0 | 0 | 0 | 0
346 | 61619268 | 61619257 | 37064876 | 108 | 1 | 1 | 1 | 4-100-00 |  | Затраты труда машинистов | 1191 | 1013 | чел.-ч. | чел.-ч. | 1 | 0.46 | 0 | 0 | 0 | 0 | 0 | 1 | 2 | )*0,3 | 0.138 | 2 | 61619259 | 333 | 0 | 0 | 0 | 0 | 0 | 0 | 0 | 0
346 | 61619269 | 61619257 | 56571417 | 1 | 1 | 1 | 2 | 91.05.05-015 | ФСЭМ-2022, 91.05.05-015, приказ Минстроя России от 18.05.2022 г. № 378/пр | Краны на автомобильном ходу, грузоподъемность 16 т | 1368 | 1011 | маш.-ч | маш.-ч | 1 | 0.23 | 0 | 1406.6 | 597.64 | 0 | 0 | 1 | 0 | )*0,3 | 0.069 | 2 | 61619260 | 334 | 0 | 0 | 0 | 0 | 0 | 0 | 0 | 0
346 | 61619270 | 61619257 | 56572833 | 1 | 1 | 1 | 2 | 91.14.02-001 | ФСЭМ-2022 доп.7, 91.14.02-001, приказ Минстроя России от 02.08.2023 г. № 551/пр | Автомобили бортовые, грузоподъемность до 5 т | 1368 | 1011 | маш.-ч | маш.-ч | 1 | 0.23 | 0 | 546.22 | 444.91 | 0 | 0 | 1 | 0 | )*0,3 | 0.069 | 2 | 61619261 | 335 | 0 | 0 | 0 | 0 | 0 | 0 | 0 | 0
346 | 61619271 | 61619257 | 56573153 | 1 | 1 | 1 | 2 | 91.17.04-233 | ФСЭМ-2022, 91.17.04-233, приказ Минстроя России от 18.05.2022 г. № 378/пр | Аппараты сварочные для ручной дуговой сварки, сварочный ток до 350 А | 1368 | 1011 | маш.-ч | маш.-ч | 1 | 2.9 | 0 | 26.33 | 0 | 0 | 0 | 1 | 0 | )*0,3 | 0.87 | 2 | 61619262 | 336 | 0 | 0 | 0 | 0 | 0 | 0 | 0 | 0
346 | 61619272 | 61619257 | 56579266 | 1 | 1 | 1 | 3 | 01.7.11.07-0227 | ФСБЦ-2022, 01.7.11.07-0227, приказ Минстроя России от 18.05.2022 г. № 378/пр | Электроды сварочные для сварки низколегированных и углеродистых сталей УОНИ 13/45, Э42А, диаметр 4-5 мм | 1346 | 1009 | кг | кг | 1 | 1.3 | 155.63 | 0 | 0 | 0 | 0 | 1 | 0 | )*0 | 0 | 2 | 61619263 | 337 | 0 | 0 | 0 | 0 | 0 | 0 | 0 | 0
346 | 61619273 | 61619257 | 56592692 | 1 | 1 | 1 | 3 | 08.3.05.02-0021 | ФСБЦ-2022, 08.3.05.02-0021, приказ Минстроя России от 18.05.2022 г. № 378/пр | Прокат листовой горячекатаный, марки стали Ст3сп, Ст3пс, ширина 1200-3000 мм, толщина 1-8 мм | 1348 | 1009 | т | т | 1000 | 0.004 | 58787.93 | 0 | 0 | 0 | 0 | 1 | 0 | )*0 | 0 | 2 | 61619264 | 338 | 0 | 0 | 0 | 0 | 0 | 0 | 0 | 0
346 | 61619274 | 61619257 | 56609983 | 1 | 1 | 1 | 3 | 14.4.01.09-0427 | ФСБЦ-2022 доп.8, 14.4.01.09-0427, приказ Минстроя России от 14.11.2023 г. № 817/пр | Грунтовка эпоксидная антикоррозионная с содержанием цинка для защиты металлических поверхностей, расход 0,20-0,39 кг/м2 | 1346 | 1009 | кг | кг | 1 | 2.3 | 911.56 | 0 | 0 | 0 | 0 | 1 | 0 | )*0 | 0 | 2 | 61619265 | 339 | 0 | 0 | 0 | 0 | 0 | 0 | 0 | 0
346 | 61619275 | 61619257 | 56223463 | 108 | 1 | 1 | 3 | 421/пр_2020_п.75_пп.а |  | Сметная стоимость вспомогательных ненормируемых материальных ресурсов, не учтенная в сметной норме, 2% | 3277935 | 1013 | % | % | 1 | 2 | 0 | 0 | 0 | 0 | 0 | 0 | 0 | )*0 | 0 | 2 | 61619266 | 340 | 0 | 0 | 0 | 0 | 0 | 0 | 0 | 0
347 | 61619286 | 61619276 | 37064878 | 108 | 1 | 1 | 1 | 1-100-38 |  | Затраты труда рабочих (Средний разряд - 3,8) | 1191 | 1013 | чел.-ч. | чел.-ч. | 1 | 17.5 | 0 | 0 | 0 | 434.95 | 0 | 1 | 1 | )*0,3 | 5.25 | 2 | 61619277 | 341 | 0 | 0 | 0 | 0 | 0 | 0 | 0 | 0
347 | 61619287 | 61619276 | 37064876 | 108 | 1 | 1 | 1 | 4-100-00 |  | Затраты труда машинистов | 1191 | 1013 | чел.-ч. | чел.-ч. | 1 | 0.2 | 0 | 0 | 0 | 0 | 0 | 1 | 2 | )*0,3 | 0.06 | 2 | 61619278 | 342 | 0 | 0 | 0 | 0 | 0 | 0 | 0 | 0
347 | 61619288 | 61619276 | 56571417 | 1 | 1 | 1 | 2 | 91.05.05-015 | ФСЭМ-2022, 91.05.05-015, приказ Минстроя России от 18.05.2022 г. № 378/пр | Краны на автомобильном ходу, грузоподъемность 16 т | 1368 | 1011 | маш.-ч | маш.-ч | 1 | 0.1 | 0 | 1406.6 | 597.64 | 0 | 0 | 1 | 0 | )*0,3 | 0.03 | 2 | 61619279 | 343 | 0 | 0 | 0 | 0 | 0 | 0 | 0 | 0
347 | 61619289 | 61619276 | 56572833 | 1 | 1 | 1 | 2 | 91.14.02-001 | ФСЭМ-2022 доп.7, 91.14.02-001, приказ Минстроя России от 02.08.2023 г. № 551/пр | Автомобили бортовые, грузоподъемность до 5 т | 1368 | 1011 | маш.-ч | маш.-ч | 1 | 0.1 | 0 | 546.22 | 444.91 | 0 | 0 | 1 | 0 | )*0,3 | 0.03 | 2 | 61619280 | 344 | 0 | 0 | 0 | 0 | 0 | 0 | 0 | 0
347 | 61619290 | 61619276 | 56573153 | 1 | 1 | 1 | 2 | 91.17.04-233 | ФСЭМ-2022, 91.17.04-233, приказ Минстроя России от 18.05.2022 г. № 378/пр | Аппараты сварочные для ручной дуговой сварки, сварочный ток до 350 А | 1368 | 1011 | маш.-ч | маш.-ч | 1 | 2.9 | 0 | 26.33 | 0 | 0 | 0 | 1 | 0 | )*0,3 | 0.87 | 2 | 61619281 | 345 | 0 | 0 | 0 | 0 | 0 | 0 | 0 | 0
347 | 61619291 | 61619276 | 56579266 | 1 | 1 | 1 | 3 | 01.7.11.07-0227 | ФСБЦ-2022, 01.7.11.07-0227, приказ Минстроя России от 18.05.2022 г. № 378/пр | Электроды сварочные для сварки низколегированных и углеродистых сталей УОНИ 13/45, Э42А, диаметр 4-5 мм | 1346 | 1009 | кг | кг | 1 | 0.9 | 155.63 | 0 | 0 | 0 | 0 | 1 | 0 | )*0 | 0 | 2 | 61619282 | 346 | 0 | 0 | 0 | 0 | 0 | 0 | 0 | 0
347 | 61619292 | 61619276 | 56592692 | 1 | 1 | 1 | 3 | 08.3.05.02-0021 | ФСБЦ-2022, 08.3.05.02-0021, приказ Минстроя России от 18.05.2022 г. № 378/пр | Прокат листовой горячекатаный, марки стали Ст3сп, Ст3пс, ширина 1200-3000 мм, толщина 1-8 мм | 1348 | 1009 | т | т | 1000 | 0.004 | 58787.93 | 0 | 0 | 0 | 0 | 1 | 0 | )*0 | 0 | 2 | 61619283 | 347 | 0 | 0 | 0 | 0 | 0 | 0 | 0 | 0
347 | 61619293 | 61619276 | 56609983 | 1 | 1 | 1 | 3 | 14.4.01.09-0427 | ФСБЦ-2022 доп.8, 14.4.01.09-0427, приказ Минстроя России от 14.11.2023 г. № 817/пр | Грунтовка эпоксидная антикоррозионная с содержанием цинка для защиты металлических поверхностей, расход 0,20-0,39 кг/м2 | 1346 | 1009 | кг | кг | 1 | 2 | 911.56 | 0 | 0 | 0 | 0 | 1 | 0 | )*0 | 0 | 2 | 61619284 | 348 | 0 | 0 | 0 | 0 | 0 | 0 | 0 | 0
347 | 61619294 | 61619276 | 56223463 | 108 | 1 | 1 | 3 | 421/пр_2020_п.75_пп.а |  | Сметная стоимость вспомогательных ненормируемых материальных ресурсов, не учтенная в сметной норме, 2% | 3277935 | 1013 | % | % | 1 | 2 | 0 | 0 | 0 | 0 | 0 | 0 | 0 | )*0 | 0 | 2 | 61619285 | 349 | 0 | 0 | 0 | 0 | 0 | 0 | 0 | 0
348 | 61619305 | 61619295 | 37064878 | 108 | 1 | 1 | 1 | 1-100-38 |  | Затраты труда рабочих (Средний разряд - 3,8) | 1191 | 1013 | чел.-ч. | чел.-ч. | 1 | 18.5 | 0 | 0 | 0 | 434.95 | 0 | 1 | 1 | )*0,3 | 5.55 | 2 | 61619296 | 350 | 0 | 0 | 0 | 0 | 0 | 0 | 0 | 0
348 | 61619306 | 61619295 | 37064876 | 108 | 1 | 1 | 1 | 4-100-00 |  | Затраты труда машинистов | 1191 | 1013 | чел.-ч. | чел.-ч. | 1 | 0.34 | 0 | 0 | 0 | 0 | 0 | 1 | 2 | )*0,3 | 0.102 | 2 | 61619297 | 351 | 0 | 0 | 0 | 0 | 0 | 0 | 0 | 0
348 | 61619307 | 61619295 | 56571417 | 1 | 1 | 1 | 2 | 91.05.05-015 | ФСЭМ-2022, 91.05.05-015, приказ Минстроя России от 18.05.2022 г. № 378/пр | Краны на автомобильном ходу, грузоподъемность 16 т | 1368 | 1011 | маш.-ч | маш.-ч | 1 | 0.17 | 0 | 1406.6 | 597.64 | 0 | 0 | 1 | 0 | )*0,3 | 0.051 | 2 | 61619298 | 352 | 0 | 0 | 0 | 0 | 0 | 0 | 0 | 0
348 | 61619308 | 61619295 | 56572833 | 1 | 1 | 1 | 2 | 91.14.02-001 | ФСЭМ-2022 доп.7, 91.14.02-001, приказ Минстроя России от 02.08.2023 г. № 551/пр | Автомобили бортовые, грузоподъемность до 5 т | 1368 | 1011 | маш.-ч | маш.-ч | 1 | 0.17 | 0 | 546.22 | 444.91 | 0 | 0 | 1 | 0 | )*0,3 | 0.051 | 2 | 61619299 | 353 | 0 | 0 | 0 | 0 | 0 | 0 | 0 | 0
348 | 61619309 | 61619295 | 56573153 | 1 | 1 | 1 | 2 | 91.17.04-233 | ФСЭМ-2022, 91.17.04-233, приказ Минстроя России от 18.05.2022 г. № 378/пр | Аппараты сварочные для ручной дуговой сварки, сварочный ток до 350 А | 1368 | 1011 | маш.-ч | маш.-ч | 1 | 2.9 | 0 | 26.33 | 0 | 0 | 0 | 1 | 0 | )*0,3 | 0.87 | 2 | 61619300 | 354 | 0 | 0 | 0 | 0 | 0 | 0 | 0 | 0
348 | 61619310 | 61619295 | 56579266 | 1 | 1 | 1 | 3 | 01.7.11.07-0227 | ФСБЦ-2022, 01.7.11.07-0227, приказ Минстроя России от 18.05.2022 г. № 378/пр | Электроды сварочные для сварки низколегированных и углеродистых сталей УОНИ 13/45, Э42А, диаметр 4-5 мм | 1346 | 1009 | кг | кг | 1 | 0.9 | 155.63 | 0 | 0 | 0 | 0 | 1 | 0 | )*0 | 0 | 2 | 61619301 | 355 | 0 | 0 | 0 | 0 | 0 | 0 | 0 | 0
348 | 61619311 | 61619295 | 56592692 | 1 | 1 | 1 | 3 | 08.3.05.02-0021 | ФСБЦ-2022, 08.3.05.02-0021, приказ Минстроя России от 18.05.2022 г. № 378/пр | Прокат листовой горячекатаный, марки стали Ст3сп, Ст3пс, ширина 1200-3000 мм, толщина 1-8 мм | 1348 | 1009 | т | т | 1000 | 0.004 | 58787.93 | 0 | 0 | 0 | 0 | 1 | 0 | )*0 | 0 | 2 | 61619302 | 356 | 0 | 0 | 0 | 0 | 0 | 0 | 0 | 0
348 | 61619312 | 61619295 | 56609983 | 1 | 1 | 1 | 3 | 14.4.01.09-0427 | ФСБЦ-2022 доп.8, 14.4.01.09-0427, приказ Минстроя России от 14.11.2023 г. № 817/пр | Грунтовка эпоксидная антикоррозионная с содержанием цинка для защиты металлических поверхностей, расход 0,20-0,39 кг/м2 | 1346 | 1009 | кг | кг | 1 | 2.4 | 911.56 | 0 | 0 | 0 | 0 | 1 | 0 | )*0 | 0 | 2 | 61619303 | 357 | 0 | 0 | 0 | 0 | 0 | 0 | 0 | 0
348 | 61619313 | 61619295 | 56223463 | 108 | 1 | 1 | 3 | 421/пр_2020_п.75_пп.а |  | Сметная стоимость вспомогательных ненормируемых материальных ресурсов, не учтенная в сметной норме, 2% | 3277935 | 1013 | % | % | 1 | 2 | 0 | 0 | 0 | 0 | 0 | 0 | 0 | )*0 | 0 | 2 | 61619304 | 358 | 0 | 0 | 0 | 0 | 0 | 0 | 0 | 0
384 | 61619377 | 61619371 | 37066717 | 108 | 1 | 1 | 1 | 1-100-25 |  | Затраты труда рабочих (Средний разряд - 2,5) | 1191 | 1013 | чел.-ч. | чел.-ч. | 1 | 0.44 | 0 | 0 | 0 | 378.5 | 0 | 1 | 1 |  | 0.44 | 2 | 61619372 | 359 | 0 | 0 | 0 | 0 | 0 | 0 | 0 | 0
384 | 61619378 | 61619371 | 37064876 | 108 | 1 | 1 | 1 | 4-100-00 |  | Затраты труда машинистов | 1191 | 1013 | чел.-ч. | чел.-ч. | 1 | 0.48 | 0 | 0 | 0 | 0 | 0 | 1 | 2 |  | 0.48 | 2 | 61619373 | 360 | 0 | 0 | 0 | 0 | 0 | 0 | 0 | 0
384 | 61619379 | 61619371 | 56571417 | 1 | 1 | 1 | 2 | 91.05.05-015 | ФСЭМ-2022, 91.05.05-015, приказ Минстроя России от 18.05.2022 г. № 378/пр | Краны на автомобильном ходу, грузоподъемность 16 т | 1368 | 1011 | маш.-ч | маш.-ч | 1 | 0.24 | 0 | 1406.6 | 597.64 | 0 | 0 | 1 | 0 |  | 0.24 | 2 | 61619374 | 361 | 0 | 0 | 0 | 0 | 0 | 0 | 0 | 0
384 | 61619380 | 61619371 | 56572938 | 1 | 1 | 1 | 2 | 91.15.01-001 | ФСЭМ-2022, 91.15.01-001, приказ Минстроя России от 18.05.2022 г. № 378/пр | Прицепы тракторные, грузоподъемность до 2 т | 1368 | 1011 | маш.-ч | маш.-ч | 1 | 0.24 | 0 | 12.95 | 0 | 0 | 0 | 1 | 0 |  | 0.24 | 2 | 61619375 | 362 | 0 | 0 | 0 | 0 | 0 | 0 | 0 | 0
384 | 61619381 | 61619371 | 56572969 | 1 | 1 | 1 | 2 | 91.15.03-014 | ФСЭМ-2022 доп.2, 91.15.03-014, приказ Минстроя России от 26.08.2022 г. № 703/пр | Тракторы на пневмоколесном ходу, мощность 59 кВт (80 л.с.) | 1368 | 1011 | маш.-ч | маш.-ч | 1 | 0.24 | 0 | 562.51 | 444.91 | 0 | 0 | 1 | 0 |  | 0.24 | 2 | 61619376 | 363 | 0 | 0 | 0 | 0 | 0 | 0 | 0 | 0
385 | 61619387 | 61619382 | 37066717 | 108 | 1 | 1 | 1 | 1-100-25 |  | Затраты труда рабочих (Средний разряд - 2,5) | 1191 | 1013 | чел.-ч. | чел.-ч. | 1 | 0.25 | 0 | 0 | 0 | 378.5 | 0 | 1 | 1 |  | 0.25 | 2 | 61619383 | 364 | 0 | 0 | 0 | 0 | 0 | 0 | 0 | 0
385 | 61619388 | 61619382 | 37064876 | 108 | 1 | 1 | 1 | 4-100-00 |  | Затраты труда машинистов | 1191 | 1013 | чел.-ч. | чел.-ч. | 1 | 0.14 | 0 | 0 | 0 | 0 | 0 | 1 | 2 |  | 0.14 | 2 | 61619384 | 365 | 0 | 0 | 0 | 0 | 0 | 0 | 0 | 0
385 | 61619389 | 61619382 | 56572938 | 1 | 1 | 1 | 2 | 91.15.01-001 | ФСЭМ-2022, 91.15.01-001, приказ Минстроя России от 18.05.2022 г. № 378/пр | Прицепы тракторные, грузоподъемность до 2 т | 1368 | 1011 | маш.-ч | маш.-ч | 1 | 0.14 | 0 | 12.95 | 0 | 0 | 0 | 1 | 0 |  | 0.14 | 2 | 61619385 | 366 | 0 | 0 | 0 | 0 | 0 | 0 | 0 | 0
385 | 61619390 | 61619382 | 56572969 | 1 | 1 | 1 | 2 | 91.15.03-014 | ФСЭМ-2022 доп.2, 91.15.03-014, приказ Минстроя России от 26.08.2022 г. № 703/пр | Тракторы на пневмоколесном ходу, мощность 59 кВт (80 л.с.) | 1368 | 1011 | маш.-ч | маш.-ч | 1 | 0.14 | 0 | 562.51 | 444.91 | 0 | 0 | 1 | 0 |  | 0.14 | 2 | 61619386 | 367 | 0 | 0 | 0 | 0 | 0 | 0 | 0 | 0
386 | 61619410 | 61619391 | 37064978 | 108 | 1 | 1 | 1 | 1-100-33 |  | Затраты труда рабочих (Средний разряд - 3,3) | 1191 | 1013 | чел.-ч. | чел.-ч. | 1 | 3.06 | 0 | 0 | 0 | 410.04 | 0 | 1 | 1 |  | 3.06 | 2 | 61619392 | 368 | 0 | 0 | 0 | 0 | 0 | 0 | 0 | 0
386 | 61619411 | 61619391 | 37064876 | 108 | 1 | 1 | 1 | 4-100-00 |  | Затраты труда машинистов | 1191 | 1013 | чел.-ч. | чел.-ч. | 1 | 0.87 | 0 | 0 | 0 | 0 | 0 | 1 | 2 |  | 0.87 | 2 | 61619393 | 369 | 0 | 0 | 0 | 0 | 0 | 0 | 0 | 0
386 | 61619412 | 61619391 | 56571218 | 1 | 1 | 1 | 2 | 91.04.01-031 | ФСЭМ-2022, 91.04.01-031, приказ Минстроя России от 18.05.2022 г. № 378/пр | Машины бурильно-крановые на автомобильном ходу, диаметр бурения до 800 мм, глубина бурения до 5 м | 1368 | 1011 | маш.-ч | маш.-ч | 1 | 0.68 | 0 | 1814.27 | 511.31 | 0 | 0 | 1 | 0 |  | 0.68 | 2 | 61619394 | 370 | 0 | 0 | 0 | 0 | 0 | 0 | 0 | 0
386 | 61619413 | 61619391 | 56572833 | 1 | 1 | 1 | 2 | 91.14.02-001 | ФСЭМ-2022 доп.7, 91.14.02-001, приказ Минстроя России от 02.08.2023 г. № 551/пр | Автомобили бортовые, грузоподъемность до 5 т | 1368 | 1011 | маш.-ч | маш.-ч | 1 | 0.19 | 0 | 546.22 | 444.91 | 0 | 0 | 1 | 0 |  | 0.19 | 2 | 61619395 | 371 | 0 | 0 | 0 | 0 | 0 | 0 | 0 | 0
386 | 61619414 | 61619391 | 56574842 | 1 | 1 | 1 | 3 | 01.3.01.06-0038 | ФСБЦ-2022, 01.3.01.06-0038, приказ Минстроя России от 18.05.2022 г. № 378/пр | Смазка защитная электросетевая | 1346 | 1009 | кг | кг | 1 | 0.1 | 238.29 | 0 | 0 | 0 | 0 | 1 | 0 |  | 0.1 | 2 | 61619396 | 372 | 0 | 0 | 0 | 0 | 0 | 0 | 0 | 0
386 | 61619415 | 61619391 | 56574852 | 1 | 1 | 1 | 3 | 01.3.01.06-0051 | ФСБЦ-2022, 01.3.01.06-0051, приказ Минстроя России от 18.05.2022 г. № 378/пр | Смазка солидол жировой Ж | 1346 | 1009 | кг | кг | 1 | 0.03 | 80.02 | 0 | 0 | 0 | 0 | 1 | 0 |  | 0.03 | 2 | 61619397 | 373 | 0 | 0 | 0 | 0 | 0 | 0 | 0 | 0
386 | 61619416 | 61619391 | 56580368 | 1 | 1 | 1 | 3 | 01.7.15.03-0042 | ФСБЦ-2022, 01.7.15.03-0042, приказ Минстроя России от 18.05.2022 г. № 378/пр | Болты с гайками и шайбами строительные | 1346 | 1009 | кг | кг | 1 | 0 | 174.93 | 0 | 0 | 0 | 1 | 0 | 0 |  | 0 | 2 | 61619398 | 374 | 0 | 0 | 0 | 0 | 0 | 0 | 0 | 0
386 | 61619417 | 61619391 | 56582407 | 1 | 1 | 1 | 3 | 01.7.20.08-0051 | ФСБЦ-2022 доп.8, 01.7.20.08-0051, приказ Минстроя России от 14.11.2023 г. № 817/пр | Ветошь хлопчатобумажная цветная | 1346 | 1009 | кг | кг | 1 | 0.02 | 56.11 | 0 | 0 | 0 | 0 | 1 | 0 |  | 0.02 | 2 | 61619399 | 375 | 0 | 0 | 0 | 0 | 0 | 0 | 0 | 0
386 | 61619418 | 61619391 | 56218924 | 108 | 1 | 1 | 3 | 05.1.02.07 |  | Стойка железобетонная вибрированная для опор | 1371 | 1013 | ШТ | ШТ | 1 | 0 | 0 | 0 | 0 | 0 | 1 | 0 | 0 |  | 0 | 2 | 61619400 | 376 | 0 | 0 | 0 | 0 | 0 | 0 | 0 | 0
386 | 61619419 | 61619391 | 56219626 | 108 | 1 | 1 | 3 | 07.2.02.05 |  | Траверсы стальные | 1348 | 1009 | т | т | 1000 | 0 | 0 | 0 | 0 | 0 | 1 | 0 | 0 |  | 0 | 2 | 61619401 | 377 | 0 | 0 | 0 | 0 | 0 | 0 | 0 | 0
386 | 61619420 | 61619391 | 56219801 | 108 | 1 | 1 | 3 | 07.2.07.13 |  | Хомуты стальные | 1346 | 1009 | кг | кг | 1 | 0 | 0 | 0 | 0 | 0 | 1 | 0 | 0 |  | 0 | 2 | 61619402 | 378 | 0 | 0 | 0 | 0 | 0 | 0 | 0 | 0
386 | 61619421 | 61619391 | 56220121 | 108 | 1 | 1 | 3 | 08.3.04.02 |  | Сталь стержневая диаметром до 10 мм | 1348 | 1009 | т | т | 1000 | 0 | 0 | 0 | 0 | 0 | 1 | 0 | 0 |  | 0 | 2 | 61619403 | 379 | 0 | 0 | 0 | 0 | 0 | 0 | 0 | 0
386 | 61619422 | 61619391 | 56610096 | 1 | 1 | 1 | 3 | 14.4.02.04-0182 | ФСБЦ-2022, 14.4.02.04-0182, приказ Минстроя России от 18.05.2022 г. № 378/пр | Краска масляная МА-15, цветная | 1348 | 1009 | т | т | 1000 | 0.0004 | 61265.39 | 0 | 0 | 0 | 0 | 1 | 0 |  | 0.0004 | 2 | 61619404 | 380 | 0 | 0 | 0 | 0 | 0 | 0 | 0 | 0
386 | 61619423 | 61619391 | 56610133 | 1 | 1 | 1 | 3 | 14.4.03.03-0102 | ФСБЦ-2022 доп.4, 14.4.03.03-0102, приказ Минстроя России от 27.12.2022 г. № 1133/пр | Лак битумный БТ-577 | 1348 | 1009 | т | т | 1000 | 0.0001 | 80020.98 | 0 | 0 | 0 | 0 | 1 | 0 |  | 0.0001 | 2 | 61619405 | 381 | 0 | 0 | 0 | 0 | 0 | 0 | 0 | 0
386 | 61619424 | 61619391 | 56622775 | 1 | 1 | 1 | 3 | 20.2.02.04-0006 | ФСБЦ-2022, 20.2.02.04-0006, приказ Минстроя России от 18.05.2022 г. № 378/пр | Колпачки полиэтиленовые К-6 | 1425 | 1013 | 100 ШТ | 100 ШТ | 1 | 0.06 | 1031.73 | 0 | 0 | 0 | 0 | 1 | 0 |  | 0.06 | 2 | 61619406 | 382 | 0 | 0 | 0 | 0 | 0 | 0 | 0 | 0
386 | 61619425 | 61619391 | 56222457 | 108 | 1 | 1 | 3 | 22.2.01.04 |  | Изоляторы штыревые | 1371 | 1013 | ШТ | ШТ | 1 | 0 | 0 | 0 | 0 | 0 | 1 | 0 | 0 |  | 0 | 2 | 61619407 | 383 | 0 | 0 | 0 | 0 | 0 | 0 | 0 | 0
386 | 61619426 | 61619391 | 56222504 | 108 | 1 | 1 | 3 | 22.2.02.21 |  | Штыри | 1371 | 1013 | ШТ | ШТ | 1 | 0 | 0 | 0 | 0 | 0 | 1 | 0 | 0 |  | 0 | 2 | 61619408 | 384 | 0 | 0 | 0 | 0 | 0 | 0 | 0 | 0
386 | 61619427 | 61619391 | 56222508 | 108 | 1 | 1 | 3 | 22.2.02.23 |  | Металлические плакаты | 1371 | 1013 | ШТ | ШТ | 1 | 0.1 | 0 | 0 | 0 | 0 | 0 | 0 | 0 |  | 0.1 | 2 | 61619409 | 385 | 0 | 0 | 0 | 0 | 0 | 0 | 0 | 0
387 | 61619449 | 61619428 | 37064978 | 108 | 1 | 1 | 1 | 1-100-33 |  | Затраты труда рабочих (Средний разряд - 3,3) | 1191 | 1013 | чел.-ч. | чел.-ч. | 1 | 5.98 | 0 | 0 | 0 | 410.04 | 0 | 1 | 1 |  | 5.98 | 2 | 61619429 | 386 | 0 | 0 | 0 | 0 | 0 | 0 | 0 | 0
387 | 61619450 | 61619428 | 37064876 | 108 | 1 | 1 | 1 | 4-100-00 |  | Затраты труда машинистов | 1191 | 1013 | чел.-ч. | чел.-ч. | 1 | 2 | 0 | 0 | 0 | 0 | 0 | 1 | 2 |  | 2 | 2 | 61619430 | 387 | 0 | 0 | 0 | 0 | 0 | 0 | 0 | 0
387 | 61619451 | 61619428 | 56571218 | 1 | 1 | 1 | 2 | 91.04.01-031 | ФСЭМ-2022, 91.04.01-031, приказ Минстроя России от 18.05.2022 г. № 378/пр | Машины бурильно-крановые на автомобильном ходу, диаметр бурения до 800 мм, глубина бурения до 5 м | 1368 | 1011 | маш.-ч | маш.-ч | 1 | 1.6 | 0 | 1814.27 | 511.31 | 0 | 0 | 1 | 0 |  | 1.6 | 2 | 61619431 | 388 | 0 | 0 | 0 | 0 | 0 | 0 | 0 | 0
387 | 61619452 | 61619428 | 56572833 | 1 | 1 | 1 | 2 | 91.14.02-001 | ФСЭМ-2022 доп.7, 91.14.02-001, приказ Минстроя России от 02.08.2023 г. № 551/пр | Автомобили бортовые, грузоподъемность до 5 т | 1368 | 1011 | маш.-ч | маш.-ч | 1 | 0.4 | 0 | 546.22 | 444.91 | 0 | 0 | 1 | 0 |  | 0.4 | 2 | 61619432 | 389 | 0 | 0 | 0 | 0 | 0 | 0 | 0 | 0
387 | 61619453 | 61619428 | 56574842 | 1 | 1 | 1 | 3 | 01.3.01.06-0038 | ФСБЦ-2022, 01.3.01.06-0038, приказ Минстроя России от 18.05.2022 г. № 378/пр | Смазка защитная электросетевая | 1346 | 1009 | кг | кг | 1 | 0.1 | 238.29 | 0 | 0 | 0 | 0 | 1 | 0 |  | 0.1 | 2 | 61619433 | 390 | 0 | 0 | 0 | 0 | 0 | 0 | 0 | 0
387 | 61619454 | 61619428 | 56574852 | 1 | 1 | 1 | 3 | 01.3.01.06-0051 | ФСБЦ-2022, 01.3.01.06-0051, приказ Минстроя России от 18.05.2022 г. № 378/пр | Смазка солидол жировой Ж | 1346 | 1009 | кг | кг | 1 | 0.03 | 80.02 | 0 | 0 | 0 | 0 | 1 | 0 |  | 0.03 | 2 | 61619434 | 391 | 0 | 0 | 0 | 0 | 0 | 0 | 0 | 0
387 | 61619455 | 61619428 | 56580368 | 1 | 1 | 1 | 3 | 01.7.15.03-0042 | ФСБЦ-2022, 01.7.15.03-0042, приказ Минстроя России от 18.05.2022 г. № 378/пр | Болты с гайками и шайбами строительные | 1346 | 1009 | кг | кг | 1 | 0 | 174.93 | 0 | 0 | 0 | 1 | 0 | 0 |  | 0 | 2 | 61619435 | 392 | 0 | 0 | 0 | 0 | 0 | 0 | 0 | 0
387 | 61619456 | 61619428 | 56582407 | 1 | 1 | 1 | 3 | 01.7.20.08-0051 | ФСБЦ-2022 доп.8, 01.7.20.08-0051, приказ Минстроя России от 14.11.2023 г. № 817/пр | Ветошь хлопчатобумажная цветная | 1346 | 1009 | кг | кг | 1 | 0.02 | 56.11 | 0 | 0 | 0 | 0 | 1 | 0 |  | 0.02 | 2 | 61619436 | 393 | 0 | 0 | 0 | 0 | 0 | 0 | 0 | 0
387 | 61619457 | 61619428 | 56218924 | 108 | 1 | 1 | 3 | 05.1.02.07 |  | Стойка железобетонная вибрированная для опор | 1371 | 1013 | ШТ | ШТ | 1 | 0 | 0 | 0 | 0 | 0 | 1 | 0 | 0 |  | 0 | 2 | 61619437 | 394 | 0 | 0 | 0 | 0 | 0 | 0 | 0 | 0
387 | 61619458 | 61619428 | 56219626 | 108 | 1 | 1 | 3 | 07.2.02.05 |  | Траверсы стальные | 1348 | 1009 | т | т | 1000 | 0 | 0 | 0 | 0 | 0 | 1 | 0 | 0 |  | 0 | 2 | 61619438 | 395 | 0 | 0 | 0 | 0 | 0 | 0 | 0 | 0
387 | 61619459 | 61619428 | 56219801 | 108 | 1 | 1 | 3 | 07.2.07.13 |  | Хомуты стальные | 1346 | 1009 | кг | кг | 1 | 0 | 0 | 0 | 0 | 0 | 1 | 0 | 0 |  | 0 | 2 | 61619439 | 396 | 0 | 0 | 0 | 0 | 0 | 0 | 0 | 0
387 | 61619460 | 61619428 | 56220121 | 108 | 1 | 1 | 3 | 08.3.04.02 |  | Сталь стержневая диаметром до 10 мм | 1348 | 1009 | т | т | 1000 | 0 | 0 | 0 | 0 | 0 | 1 | 0 | 0 |  | 0 | 2 | 61619440 | 397 | 0 | 0 | 0 | 0 | 0 | 0 | 0 | 0
387 | 61619461 | 61619428 | 56610096 | 1 | 1 | 1 | 3 | 14.4.02.04-0182 | ФСБЦ-2022, 14.4.02.04-0182, приказ Минстроя России от 18.05.2022 г. № 378/пр | Краска масляная МА-15, цветная | 1348 | 1009 | т | т | 1000 | 0.0004 | 61265.39 | 0 | 0 | 0 | 0 | 1 | 0 |  | 0.0004 | 2 | 61619441 | 398 | 0 | 0 | 0 | 0 | 0 | 0 | 0 | 0
387 | 61619462 | 61619428 | 56610133 | 1 | 1 | 1 | 3 | 14.4.03.03-0102 | ФСБЦ-2022 доп.4, 14.4.03.03-0102, приказ Минстроя России от 27.12.2022 г. № 1133/пр | Лак битумный БТ-577 | 1348 | 1009 | т | т | 1000 | 0.0001 | 80020.98 | 0 | 0 | 0 | 0 | 1 | 0 |  | 0.0001 | 2 | 61619442 | 399 | 0 | 0 | 0 | 0 | 0 | 0 | 0 | 0
387 | 61619463 | 61619428 | 56622775 | 1 | 1 | 1 | 3 | 20.2.02.04-0006 | ФСБЦ-2022, 20.2.02.04-0006, приказ Минстроя России от 18.05.2022 г. № 378/пр | Колпачки полиэтиленовые К-6 | 1425 | 1013 | 100 ШТ | 100 ШТ | 1 | 0.06 | 1031.73 | 0 | 0 | 0 | 0 | 1 | 0 |  | 0.06 | 2 | 61619443 | 400 | 0 | 0 | 0 | 0 | 0 | 0 | 0 | 0
387 | 61619464 | 61619428 | 56222457 | 108 | 1 | 1 | 3 | 22.2.01.04 |  | Изоляторы штыревые | 1371 | 1013 | ШТ | ШТ | 1 | 0 | 0 | 0 | 0 | 0 | 1 | 0 | 0 |  | 0 | 2 | 61619444 | 401 | 0 | 0 | 0 | 0 | 0 | 0 | 0 | 0
387 | 61619465 | 61619428 | 56222471 | 108 | 1 | 1 | 3 | 22.2.02.07 |  | Детали крепления стальные | 1346 | 1009 | кг | кг | 1 | 0 | 0 | 0 | 0 | 0 | 1 | 0 | 0 |  | 0 | 2 | 61619445 | 402 | 0 | 0 | 0 | 0 | 0 | 0 | 0 | 0
387 | 61619466 | 61619428 | 56222481 | 108 | 1 | 1 | 3 | 22.2.02.09 |  | Детали крепления стальные | 1346 | 1009 | кг | кг | 1 | 0 | 0 | 0 | 0 | 0 | 1 | 0 | 0 |  | 0 | 2 | 61619446 | 403 | 0 | 0 | 0 | 0 | 0 | 0 | 0 | 0
387 | 61619467 | 61619428 | 56222504 | 108 | 1 | 1 | 3 | 22.2.02.21 |  | Штыри | 1371 | 1013 | ШТ | ШТ | 1 | 0 | 0 | 0 | 0 | 0 | 1 | 0 | 0 |  | 0 | 2 | 61619447 | 404 | 0 | 0 | 0 | 0 | 0 | 0 | 0 | 0
387 | 61619468 | 61619428 | 56222508 | 108 | 1 | 1 | 3 | 22.2.02.23 |  | Металлические плакаты | 1371 | 1013 | ШТ | ШТ | 1 | 0.1 | 0 | 0 | 0 | 0 | 0 | 0 | 0 |  | 0.1 | 2 | 61619448 | 405 | 0 | 0 | 0 | 0 | 0 | 0 | 0 | 0
388 | 61619490 | 61619469 | 37064978 | 108 | 1 | 1 | 1 | 1-100-33 |  | Затраты труда рабочих (Средний разряд - 3,3) | 1191 | 1013 | чел.-ч. | чел.-ч. | 1 | 9 | 0 | 0 | 0 | 410.04 | 0 | 1 | 1 |  | 9 | 2 | 61619470 | 406 | 0 | 0 | 0 | 0 | 0 | 0 | 0 | 0
388 | 61619491 | 61619469 | 37064876 | 108 | 1 | 1 | 1 | 4-100-00 |  | Затраты труда машинистов | 1191 | 1013 | чел.-ч. | чел.-ч. | 1 | 3.21 | 0 | 0 | 0 | 0 | 0 | 1 | 2 |  | 3.21 | 2 | 61619471 | 407 | 0 | 0 | 0 | 0 | 0 | 0 | 0 | 0
388 | 61619492 | 61619469 | 56571218 | 1 | 1 | 1 | 2 | 91.04.01-031 | ФСЭМ-2022, 91.04.01-031, приказ Минстроя России от 18.05.2022 г. № 378/пр | Машины бурильно-крановые на автомобильном ходу, диаметр бурения до 800 мм, глубина бурения до 5 м | 1368 | 1011 | маш.-ч | маш.-ч | 1 | 2.6 | 0 | 1814.27 | 511.31 | 0 | 0 | 1 | 0 |  | 2.6 | 2 | 61619472 | 408 | 0 | 0 | 0 | 0 | 0 | 0 | 0 | 0
388 | 61619493 | 61619469 | 56572833 | 1 | 1 | 1 | 2 | 91.14.02-001 | ФСЭМ-2022 доп.7, 91.14.02-001, приказ Минстроя России от 02.08.2023 г. № 551/пр | Автомобили бортовые, грузоподъемность до 5 т | 1368 | 1011 | маш.-ч | маш.-ч | 1 | 0.61 | 0 | 546.22 | 444.91 | 0 | 0 | 1 | 0 |  | 0.61 | 2 | 61619473 | 409 | 0 | 0 | 0 | 0 | 0 | 0 | 0 | 0
388 | 61619494 | 61619469 | 56574842 | 1 | 1 | 1 | 3 | 01.3.01.06-0038 | ФСБЦ-2022, 01.3.01.06-0038, приказ Минстроя России от 18.05.2022 г. № 378/пр | Смазка защитная электросетевая | 1346 | 1009 | кг | кг | 1 | 0.1 | 238.29 | 0 | 0 | 0 | 0 | 1 | 0 |  | 0.1 | 2 | 61619474 | 410 | 0 | 0 | 0 | 0 | 0 | 0 | 0 | 0
388 | 61619495 | 61619469 | 56574852 | 1 | 1 | 1 | 3 | 01.3.01.06-0051 | ФСБЦ-2022, 01.3.01.06-0051, приказ Минстроя России от 18.05.2022 г. № 378/пр | Смазка солидол жировой Ж | 1346 | 1009 | кг | кг | 1 | 0.03 | 80.02 | 0 | 0 | 0 | 0 | 1 | 0 |  | 0.03 | 2 | 61619475 | 411 | 0 | 0 | 0 | 0 | 0 | 0 | 0 | 0
388 | 61619496 | 61619469 | 56580368 | 1 | 1 | 1 | 3 | 01.7.15.03-0042 | ФСБЦ-2022, 01.7.15.03-0042, приказ Минстроя России от 18.05.2022 г. № 378/пр | Болты с гайками и шайбами строительные | 1346 | 1009 | кг | кг | 1 | 0 | 174.93 | 0 | 0 | 0 | 1 | 0 | 0 |  | 0 | 2 | 61619476 | 412 | 0 | 0 | 0 | 0 | 0 | 0 | 0 | 0
388 | 61619497 | 61619469 | 56582407 | 1 | 1 | 1 | 3 | 01.7.20.08-0051 | ФСБЦ-2022 доп.8, 01.7.20.08-0051, приказ Минстроя России от 14.11.2023 г. № 817/пр | Ветошь хлопчатобумажная цветная | 1346 | 1009 | кг | кг | 1 | 0.02 | 56.11 | 0 | 0 | 0 | 0 | 1 | 0 |  | 0.02 | 2 | 61619477 | 413 | 0 | 0 | 0 | 0 | 0 | 0 | 0 | 0
388 | 61619498 | 61619469 | 56218924 | 108 | 1 | 1 | 3 | 05.1.02.07 |  | Стойка железобетонная вибрированная для опор | 1371 | 1013 | ШТ | ШТ | 1 | 0 | 0 | 0 | 0 | 0 | 1 | 0 | 0 |  | 0 | 2 | 61619478 | 414 | 0 | 0 | 0 | 0 | 0 | 0 | 0 | 0
388 | 61619499 | 61619469 | 56219626 | 108 | 1 | 1 | 3 | 07.2.02.05 |  | Траверсы стальные | 1348 | 1009 | т | т | 1000 | 0 | 0 | 0 | 0 | 0 | 1 | 0 | 0 |  | 0 | 2 | 61619479 | 415 | 0 | 0 | 0 | 0 | 0 | 0 | 0 | 0
388 | 61619500 | 61619469 | 56219801 | 108 | 1 | 1 | 3 | 07.2.07.13 |  | Хомуты стальные | 1346 | 1009 | кг | кг | 1 | 0 | 0 | 0 | 0 | 0 | 1 | 0 | 0 |  | 0 | 2 | 61619480 | 416 | 0 | 0 | 0 | 0 | 0 | 0 | 0 | 0
388 | 61619501 | 61619469 | 56220121 | 108 | 1 | 1 | 3 | 08.3.04.02 |  | Сталь стержневая диаметром до 10 мм | 1348 | 1009 | т | т | 1000 | 0 | 0 | 0 | 0 | 0 | 1 | 0 | 0 |  | 0 | 2 | 61619481 | 417 | 0 | 0 | 0 | 0 | 0 | 0 | 0 | 0
388 | 61619502 | 61619469 | 56610096 | 1 | 1 | 1 | 3 | 14.4.02.04-0182 | ФСБЦ-2022, 14.4.02.04-0182, приказ Минстроя России от 18.05.2022 г. № 378/пр | Краска масляная МА-15, цветная | 1348 | 1009 | т | т | 1000 | 0.0004 | 61265.39 | 0 | 0 | 0 | 0 | 1 | 0 |  | 0.0004 | 2 | 61619482 | 418 | 0 | 0 | 0 | 0 | 0 | 0 | 0 | 0
388 | 61619503 | 61619469 | 56610133 | 1 | 1 | 1 | 3 | 14.4.03.03-0102 | ФСБЦ-2022 доп.4, 14.4.03.03-0102, приказ Минстроя России от 27.12.2022 г. № 1133/пр | Лак битумный БТ-577 | 1348 | 1009 | т | т | 1000 | 0.0001 | 80020.98 | 0 | 0 | 0 | 0 | 1 | 0 |  | 0.0001 | 2 | 61619483 | 419 | 0 | 0 | 0 | 0 | 0 | 0 | 0 | 0
388 | 61619504 | 61619469 | 56622775 | 1 | 1 | 1 | 3 | 20.2.02.04-0006 | ФСБЦ-2022, 20.2.02.04-0006, приказ Минстроя России от 18.05.2022 г. № 378/пр | Колпачки полиэтиленовые К-6 | 1425 | 1013 | 100 ШТ | 100 ШТ | 1 | 0.06 | 1031.73 | 0 | 0 | 0 | 0 | 1 | 0 |  | 0.06 | 2 | 61619484 | 420 | 0 | 0 | 0 | 0 | 0 | 0 | 0 | 0
388 | 61619505 | 61619469 | 56222457 | 108 | 1 | 1 | 3 | 22.2.01.04 |  | Изоляторы штыревые | 1371 | 1013 | ШТ | ШТ | 1 | 0 | 0 | 0 | 0 | 0 | 1 | 0 | 0 |  | 0 | 2 | 61619485 | 421 | 0 | 0 | 0 | 0 | 0 | 0 | 0 | 0
388 | 61619506 | 61619469 | 56222471 | 108 | 1 | 1 | 3 | 22.2.02.07 |  | Детали крепления стальные | 1346 | 1009 | кг | кг | 1 | 0 | 0 | 0 | 0 | 0 | 1 | 0 | 0 |  | 0 | 2 | 61619486 | 422 | 0 | 0 | 0 | 0 | 0 | 0 | 0 | 0
388 | 61619507 | 61619469 | 56222481 | 108 | 1 | 1 | 3 | 22.2.02.09 |  | Детали крепления стальные | 1346 | 1009 | кг | кг | 1 | 0 | 0 | 0 | 0 | 0 | 1 | 0 | 0 |  | 0 | 2 | 61619487 | 423 | 0 | 0 | 0 | 0 | 0 | 0 | 0 | 0
388 | 61619508 | 61619469 | 56222504 | 108 | 1 | 1 | 3 | 22.2.02.21 |  | Штыри | 1371 | 1013 | ШТ | ШТ | 1 | 0 | 0 | 0 | 0 | 0 | 1 | 0 | 0 |  | 0 | 2 | 61619488 | 424 | 0 | 0 | 0 | 0 | 0 | 0 | 0 | 0
388 | 61619509 | 61619469 | 56222508 | 108 | 1 | 1 | 3 | 22.2.02.23 |  | Металлические плакаты | 1371 | 1013 | ШТ | ШТ | 1 | 0.1 | 0 | 0 | 0 | 0 | 0 | 0 | 0 |  | 0.1 | 2 | 61619489 | 425 | 0 | 0 | 0 | 0 | 0 | 0 | 0 | 0
389 | 61619515 | 61619510 | 37072767 | 108 | 1 | 1 | 1 | 1-100-36 |  | Затраты труда рабочих (Средний разряд - 3,6) | 1191 | 1013 | чел.-ч. | чел.-ч. | 1 | 0.21 | 0 | 0 | 0 | 424.99 | 0 | 1 | 1 |  | 0.21 | 2 | 61619511 | 426 | 0 | 0 | 0 | 0 | 0 | 0 | 0 | 0
389 | 61619516 | 61619510 | 37064876 | 108 | 1 | 1 | 1 | 4-100-00 |  | Затраты труда машинистов | 1191 | 1013 | чел.-ч. | чел.-ч. | 1 | 0.27 | 0 | 0 | 0 | 0 | 0 | 1 | 2 |  | 0.27 | 2 | 61619512 | 427 | 0 | 0 | 0 | 0 | 0 | 0 | 0 | 0
389 | 61619517 | 61619510 | 56571417 | 1 | 1 | 1 | 2 | 91.05.05-015 | ФСЭМ-2022, 91.05.05-015, приказ Минстроя России от 18.05.2022 г. № 378/пр | Краны на автомобильном ходу, грузоподъемность 16 т | 1368 | 1011 | маш.-ч | маш.-ч | 1 | 0.27 | 0 | 1406.6 | 597.64 | 0 | 0 | 1 | 0 |  | 0.27 | 2 | 61619513 | 428 | 0 | 0 | 0 | 0 | 0 | 0 | 0 | 0
389 | 61619518 | 61619510 | 56223463 | 108 | 1 | 1 | 3 | 421/пр_2020_п.75_пп.а |  | Сметная стоимость вспомогательных ненормируемых материальных ресурсов, не учтенная в сметной норме, 2% | 3277935 | 1013 | % | % | 1 | 2 | 0 | 0 | 0 | 0 | 0 | 0 | 0 |  | 2 | 2 | 61619514 | 429 | 0 | 0 | 0 | 0 | 0 | 0 | 0 | 0
390 | 61619533 | 61619519 | 56217408 | 108 | 1 | 1 | 1 | 2-100-02 |  | Рабочий 2 разряда | 1369 | 1013 | чел.-ч | чел.-ч | 1 | 0.91 | 0 | 0 | 0 | 361.9 | 0 | 1 | 1 |  | 0.91 | 2 | 61619520 | 430 | 0 | 0 | 0 | 0 | 0 | 0 | 0 | 0
390 | 61619534 | 61619519 | 56217411 | 108 | 1 | 1 | 1 | 2-100-03 |  | Рабочий 3 разряда | 1369 | 1013 | чел.-ч | чел.-ч | 1 | 38.89 | 0 | 0 | 0 | 395.1 | 0 | 1 | 1 |  | 38.89 | 2 | 61619521 | 431 | 0 | 0 | 0 | 0 | 0 | 0 | 0 | 0
390 | 61619535 | 61619519 | 56217415 | 108 | 1 | 1 | 1 | 2-100-04 |  | Рабочий 4 разряда | 1369 | 1013 | чел.-ч | чел.-ч | 1 | 19.24 | 0 | 0 | 0 | 444.91 | 0 | 1 | 1 |  | 19.24 | 2 | 61619522 | 432 | 0 | 0 | 0 | 0 | 0 | 0 | 0 | 0
390 | 61619536 | 61619519 | 56217418 | 108 | 1 | 1 | 1 | 2-100-05 |  | Рабочий 5 разряда | 1369 | 1013 | чел.-ч | чел.-ч | 1 | 19.24 | 0 | 0 | 0 | 511.31 | 0 | 1 | 1 |  | 19.24 | 2 | 61619523 | 433 | 0 | 0 | 0 | 0 | 0 | 0 | 0 | 0
390 | 61619537 | 61619519 | 37064876 | 108 | 1 | 1 | 1 | 4-100-00 |  | Затраты труда машинистов | 1191 | 1013 | чел.-ч. | чел.-ч. | 1 | 22.24 | 0 | 0 | 0 | 0 | 0 | 1 | 2 |  | 22.24 | 2 | 61619524 | 434 | 0 | 0 | 0 | 0 | 0 | 0 | 0 | 0
390 | 61619538 | 61619519 | 56571417 | 1 | 1 | 1 | 2 | 91.05.05-015 | ФСЭМ-2022, 91.05.05-015, приказ Минстроя России от 18.05.2022 г. № 378/пр | Краны на автомобильном ходу, грузоподъемность 16 т | 1368 | 1011 | маш.-ч | маш.-ч | 1 | 0.64 | 0 | 1406.6 | 597.64 | 0 | 0 | 1 | 0 |  | 0.64 | 2 | 61619525 | 435 | 0 | 0 | 0 | 0 | 0 | 0 | 0 | 0
390 | 61619539 | 61619519 | 56571637 | 1 | 1 | 1 | 2 | 91.06.03-055 | ФСЭМ-2022, 91.06.03-055, приказ Минстроя России от 18.05.2022 г. № 378/пр | Лебедки электрические тяговым усилием 19,62 кН (2 т) | 1368 | 1011 | маш.-ч | маш.-ч | 1 | 2.4 | 0 | 11.45 | 0 | 0 | 0 | 1 | 0 |  | 2.4 | 2 | 61619526 | 436 | 0 | 0 | 0 | 0 | 0 | 0 | 0 | 0
390 | 61619540 | 61619519 | 56571702 | 1 | 1 | 1 | 2 | 91.06.06-011 | ФСЭМ-2022, 91.06.06-011, приказ Минстроя России от 18.05.2022 г. № 378/пр | Автогидроподъемники, высота подъема 12 м | 1368 | 1011 | маш.-ч | маш.-ч | 1 | 18.68 | 0 | 346.73 | 444.91 | 0 | 0 | 1 | 0 |  | 18.68 | 2 | 61619527 | 437 | 0 | 0 | 0 | 0 | 0 | 0 | 0 | 0
390 | 61619541 | 61619519 | 56572833 | 1 | 1 | 1 | 2 | 91.14.02-001 | ФСЭМ-2022 доп.7, 91.14.02-001, приказ Минстроя России от 02.08.2023 г. № 551/пр | Автомобили бортовые, грузоподъемность до 5 т | 1368 | 1011 | маш.-ч | маш.-ч | 1 | 0.52 | 0 | 546.22 | 444.91 | 0 | 0 | 1 | 0 |  | 0.52 | 2 | 61619528 | 438 | 0 | 0 | 0 | 0 | 0 | 0 | 0 | 0
390 | 61619542 | 61619519 | 56573157 | 1 | 1 | 1 | 2 | 91.17.04-544 | ФСЭМ-2022, 91.17.04-544, приказ Минстроя России от 18.05.2022 г. № 378/пр | Генераторы бензиновые портативные, мощность до 6 кВт | 1368 | 1011 | маш.-ч | маш.-ч | 1 | 2.4 | 0 | 161.43 | 444.91 | 0 | 0 | 1 | 0 |  | 2.4 | 2 | 61619529 | 439 | 0 | 0 | 0 | 0 | 0 | 0 | 0 | 0
390 | 61619543 | 61619519 | 56222244 | 108 | 1 | 1 | 3 | 20.1.01.01 |  | Комплект креплений для анкерных опор | 1371 | 1013 | ШТ | ШТ | 1 | 0 | 0 | 0 | 0 | 0 | 1 | 0 | 0 |  | 0 | 2 | 61619530 | 440 | 0 | 0 | 0 | 0 | 0 | 0 | 0 | 0
390 | 61619544 | 61619519 | 56222257 | 108 | 1 | 1 | 3 | 20.1.01.12 |  | Комплект креплений для промежуточных опор | 1371 | 1013 | ШТ | ШТ | 1 | 0 | 0 | 0 | 0 | 0 | 1 | 0 | 0 |  | 0 | 2 | 61619531 | 441 | 0 | 0 | 0 | 0 | 0 | 0 | 0 | 0
390 | 61619545 | 61619519 | 56222422 | 108 | 1 | 1 | 3 | 21.2.01.01 |  | Провода самонесущие изолированные | 1477 | 1013 | 1000 м | 1000 М | 1 | 3.06 | 0 | 0 | 0 | 0 | 0 | 0 | 0 |  | 3.06 | 2 | 61619532 | 442 | 0 | 0 | 0 | 0 | 0 | 0 | 0 | 0
391 | 61619556 | 61619546 | 37071037 | 108 | 1 | 1 | 1 | 1-100-40 |  | Затраты труда рабочих (Средний разряд - 4) | 1191 | 1013 | чел.-ч. | чел.-ч. | 1 | 41.2 | 0 | 0 | 0 | 444.91 | 0 | 1 | 1 |  | 41.2 | 2 | 61619547 | 443 | 0 | 0 | 0 | 0 | 0 | 0 | 0 | 0
391 | 61619557 | 61619546 | 37064876 | 108 | 1 | 1 | 1 | 4-100-00 |  | Затраты труда машинистов | 1191 | 1013 | чел.-ч. | чел.-ч. | 1 | 0.2 | 0 | 0 | 0 | 0 | 0 | 1 | 2 |  | 0.2 | 2 | 61619548 | 444 | 0 | 0 | 0 | 0 | 0 | 0 | 0 | 0
391 | 61619558 | 61619546 | 56571417 | 1 | 1 | 1 | 2 | 91.05.05-015 | ФСЭМ-2022, 91.05.05-015, приказ Минстроя России от 18.05.2022 г. № 378/пр | Краны на автомобильном ходу, грузоподъемность 16 т | 1368 | 1011 | маш.-ч | маш.-ч | 1 | 0.1 | 0 | 1406.6 | 597.64 | 0 | 0 | 1 | 0 |  | 0.1 | 2 | 61619549 | 445 | 0 | 0 | 0 | 0 | 0 | 0 | 0 | 0
391 | 61619559 | 61619546 | 56572833 | 1 | 1 | 1 | 2 | 91.14.02-001 | ФСЭМ-2022 доп.7, 91.14.02-001, приказ Минстроя России от 02.08.2023 г. № 551/пр | Автомобили бортовые, грузоподъемность до 5 т | 1368 | 1011 | маш.-ч | маш.-ч | 1 | 0.1 | 0 | 546.22 | 444.91 | 0 | 0 | 1 | 0 |  | 0.1 | 2 | 61619550 | 446 | 0 | 0 | 0 | 0 | 0 | 0 | 0 | 0
391 | 61619560 | 61619546 | 56573153 | 1 | 1 | 1 | 2 | 91.17.04-233 | ФСЭМ-2022, 91.17.04-233, приказ Минстроя России от 18.05.2022 г. № 378/пр | Аппараты сварочные для ручной дуговой сварки, сварочный ток до 350 А | 1368 | 1011 | маш.-ч | маш.-ч | 1 | 0.16 | 0 | 26.33 | 0 | 0 | 0 | 1 | 0 |  | 0.16 | 2 | 61619551 | 447 | 0 | 0 | 0 | 0 | 0 | 0 | 0 | 0
391 | 61619561 | 61619546 | 56592838 | 1 | 1 | 1 | 3 | 08.3.07.01-0052 | ФСБЦ-2022 доп.4, 08.3.07.01-0052, приказ Минстроя России от 27.12.2022 г. № 1133/пр | Прокат стальной горячекатаный полосовой, марки стали Ст3сп, Ст3пс, размеры 50х5 мм | 1348 | 1009 | т | т | 1000 | 0.003 | 70310.45 | 0 | 0 | 0 | 0 | 1 | 0 |  | 0.003 | 2 | 61619552 | 448 | 0 | 0 | 0 | 0 | 0 | 0 | 0 | 0
391 | 61619562 | 61619546 | 56610084 | 1 | 1 | 1 | 3 | 14.4.02.04-0142 | ФСБЦ-2022, 14.4.02.04-0142, приказ Минстроя России от 18.05.2022 г. № 378/пр | Краска масляная МА-0115, мумия, сурик железный | 1346 | 1009 | кг | кг | 1 | 0.8 | 79.88 | 0 | 0 | 0 | 0 | 1 | 0 |  | 0.8 | 2 | 61619553 | 449 | 0 | 0 | 0 | 0 | 0 | 0 | 0 | 0
391 | 61619563 | 61619546 | 56628169 | 1 | 1 | 1 | 3 | 20.5.04.03-0002 | ФСБЦ-2022, 20.5.04.03-0002, приказ Минстроя России от 18.05.2022 г. № 378/пр | Зажимы наборные проходные ЗН24-4П25 | 1425 | 1013 | 100 ШТ | 100 ШТ | 1 | 1.02 | 896.51 | 0 | 0 | 0 | 0 | 1 | 0 |  | 1.02 | 2 | 61619554 | 450 | 0 | 0 | 0 | 0 | 0 | 0 | 0 | 0
391 | 61619564 | 61619546 | 56223463 | 108 | 1 | 1 | 3 | 421/пр_2020_п.75_пп.а |  | Сметная стоимость вспомогательных ненормируемых материальных ресурсов, не учтенная в сметной норме, 2% | 3277935 | 1013 | % | % | 1 | 2 | 0 | 0 | 0 | 0 | 0 | 0 | 0 |  | 2 | 2 | 61619555 | 451 | 0 | 0 | 0 | 0 | 0 | 0 | 0 | 0
392 | 61619580 | 61619565 | 37064978 | 108 | 1 | 1 | 1 | 1-100-33 |  | Затраты труда рабочих (Средний разряд - 3,3) | 1191 | 1013 | чел.-ч. | чел.-ч. | 1 | 3.76 | 0 | 0 | 0 | 410.04 | 0 | 1 | 1 |  | 3.76 | 2 | 61619566 | 452 | 0 | 0 | 0 | 0 | 0 | 0 | 0 | 0
392 | 61619581 | 61619565 | 37064876 | 108 | 1 | 1 | 1 | 4-100-00 |  | Затраты труда машинистов | 1191 | 1013 | чел.-ч. | чел.-ч. | 1 | 1.07 | 0 | 0 | 0 | 0 | 0 | 1 | 2 |  | 1.07 | 2 | 61619567 | 453 | 0 | 0 | 0 | 0 | 0 | 0 | 0 | 0
392 | 61619582 | 61619565 | 56571702 | 1 | 1 | 1 | 2 | 91.06.06-011 | ФСЭМ-2022, 91.06.06-011, приказ Минстроя России от 18.05.2022 г. № 378/пр | Автогидроподъемники, высота подъема 12 м | 1368 | 1011 | маш.-ч | маш.-ч | 1 | 0.85 | 0 | 346.73 | 444.91 | 0 | 0 | 1 | 0 |  | 0.85 | 2 | 61619568 | 454 | 0 | 0 | 0 | 0 | 0 | 0 | 0 | 0
392 | 61619583 | 61619565 | 56572833 | 1 | 1 | 1 | 2 | 91.14.02-001 | ФСЭМ-2022 доп.7, 91.14.02-001, приказ Минстроя России от 02.08.2023 г. № 551/пр | Автомобили бортовые, грузоподъемность до 5 т | 1368 | 1011 | маш.-ч | маш.-ч | 1 | 0.22 | 0 | 546.22 | 444.91 | 0 | 0 | 1 | 0 |  | 0.22 | 2 | 61619569 | 455 | 0 | 0 | 0 | 0 | 0 | 0 | 0 | 0
392 | 61619584 | 61619565 | 56574842 | 1 | 1 | 1 | 3 | 01.3.01.06-0038 | ФСБЦ-2022, 01.3.01.06-0038, приказ Минстроя России от 18.05.2022 г. № 378/пр | Смазка защитная электросетевая | 1346 | 1009 | кг | кг | 1 | 0.1 | 238.29 | 0 | 0 | 0 | 0 | 1 | 0 |  | 0.1 | 2 | 61619570 | 456 | 0 | 0 | 0 | 0 | 0 | 0 | 0 | 0
392 | 61619585 | 61619565 | 56574852 | 1 | 1 | 1 | 3 | 01.3.01.06-0051 | ФСБЦ-2022, 01.3.01.06-0051, приказ Минстроя России от 18.05.2022 г. № 378/пр | Смазка солидол жировой Ж | 1346 | 1009 | кг | кг | 1 | 0.03 | 80.02 | 0 | 0 | 0 | 0 | 1 | 0 |  | 0.03 | 2 | 61619571 | 457 | 0 | 0 | 0 | 0 | 0 | 0 | 0 | 0
392 | 61619586 | 61619565 | 56580368 | 1 | 1 | 1 | 3 | 01.7.15.03-0042 | ФСБЦ-2022, 01.7.15.03-0042, приказ Минстроя России от 18.05.2022 г. № 378/пр | Болты с гайками и шайбами строительные | 1346 | 1009 | кг | кг | 1 | 0 | 174.93 | 0 | 0 | 0 | 1 | 0 | 0 |  | 0 | 2 | 61619572 | 458 | 0 | 0 | 0 | 0 | 0 | 0 | 0 | 0
392 | 61619587 | 61619565 | 56582407 | 1 | 1 | 1 | 3 | 01.7.20.08-0051 | ФСБЦ-2022 доп.8, 01.7.20.08-0051, приказ Минстроя России от 14.11.2023 г. № 817/пр | Ветошь хлопчатобумажная цветная | 1346 | 1009 | кг | кг | 1 | 0.02 | 56.11 | 0 | 0 | 0 | 0 | 1 | 0 |  | 0.02 | 2 | 61619573 | 459 | 0 | 0 | 0 | 0 | 0 | 0 | 0 | 0
392 | 61619588 | 61619565 | 56219801 | 108 | 1 | 1 | 3 | 07.2.07.13 |  | Хомуты стальные | 1346 | 1009 | кг | кг | 1 | 0 | 0 | 0 | 0 | 0 | 1 | 0 | 0 |  | 0 | 2 | 61619574 | 460 | 0 | 0 | 0 | 0 | 0 | 0 | 0 | 0
392 | 61619589 | 61619565 | 56220121 | 108 | 1 | 1 | 3 | 08.3.04.02 |  | Сталь стержневая диаметром до 10 мм | 1348 | 1009 | т | т | 1000 | 0 | 0 | 0 | 0 | 0 | 1 | 0 | 0 |  | 0 | 2 | 61619575 | 461 | 0 | 0 | 0 | 0 | 0 | 0 | 0 | 0
392 | 61619590 | 61619565 | 56610133 | 1 | 1 | 1 | 3 | 14.4.03.03-0102 | ФСБЦ-2022 доп.4, 14.4.03.03-0102, приказ Минстроя России от 27.12.2022 г. № 1133/пр | Лак битумный БТ-577 | 1348 | 1009 | т | т | 1000 | 0.0001 | 80020.98 | 0 | 0 | 0 | 0 | 1 | 0 |  | 0.0001 | 2 | 61619576 | 462 | 0 | 0 | 0 | 0 | 0 | 0 | 0 | 0
392 | 61619591 | 61619565 | 56610726 | 1 | 1 | 1 | 3 | 14.5.09.11-0102 | ФСБЦ-2022, 14.5.09.11-0102, приказ Минстроя России от 18.05.2022 г. № 378/пр | Уайт-спирит | 1346 | 1009 | кг | кг | 1 | 0.03 | 60.6 | 0 | 0 | 0 | 0 | 1 | 0 |  | 0.03 | 2 | 61619577 | 463 | 0 | 0 | 0 | 0 | 0 | 0 | 0 | 0
392 | 61619592 | 61619565 | 56222458 | 108 | 1 | 1 | 3 | 22.2.01.04 |  | Изоляторы линейные штыревые фарфоровые | 1371 | 1013 | ШТ | ШТ | 1 | 0 | 0 | 0 | 0 | 0 | 1 | 0 | 0 |  | 0 | 2 | 61619578 | 464 | 0 | 0 | 0 | 0 | 0 | 0 | 0 | 0
392 | 61619593 | 61619565 | 56222467 | 108 | 1 | 1 | 3 | 22.2.02.03 |  | Детали крепления стальные | 1346 | 1009 | кг | кг | 1 | 0 | 0 | 0 | 0 | 0 | 1 | 0 | 0 |  | 0 | 2 | 61619579 | 465 | 0 | 0 | 0 | 0 | 0 | 0 | 0 | 0
393 | 61619610 | 61619594 | 37075528 | 108 | 1 | 1 | 1 | 1-100-43 |  | Затраты труда рабочих (Средний разряд - 4,3) | 1191 | 1013 | чел.-ч. | чел.-ч. | 1 | 7.42 | 0 | 0 | 0 | 464.83 | 0 | 1 | 1 |  | 7.42 | 2 | 61619595 | 466 | 0 | 0 | 0 | 0 | 0 | 0 | 0 | 0
393 | 61619611 | 61619594 | 37064876 | 108 | 1 | 1 | 1 | 4-100-00 |  | Затраты труда машинистов | 1191 | 1013 | чел.-ч. | чел.-ч. | 1 | 1.02 | 0 | 0 | 0 | 0 | 0 | 1 | 2 |  | 1.02 | 2 | 61619596 | 467 | 0 | 0 | 0 | 0 | 0 | 0 | 0 | 0
393 | 61619612 | 61619594 | 56571417 | 1 | 1 | 1 | 2 | 91.05.05-015 | ФСЭМ-2022, 91.05.05-015, приказ Минстроя России от 18.05.2022 г. № 378/пр | Краны на автомобильном ходу, грузоподъемность 16 т | 1368 | 1011 | маш.-ч | маш.-ч | 1 | 0.61 | 0 | 1406.6 | 597.64 | 0 | 0 | 1 | 0 |  | 0.61 | 2 | 61619597 | 468 | 0 | 0 | 0 | 0 | 0 | 0 | 0 | 0
393 | 61619613 | 61619594 | 56572833 | 1 | 1 | 1 | 2 | 91.14.02-001 | ФСЭМ-2022 доп.7, 91.14.02-001, приказ Минстроя России от 02.08.2023 г. № 551/пр | Автомобили бортовые, грузоподъемность до 5 т | 1368 | 1011 | маш.-ч | маш.-ч | 1 | 0.41 | 0 | 546.22 | 444.91 | 0 | 0 | 1 | 0 |  | 0.41 | 2 | 61619598 | 469 | 0 | 0 | 0 | 0 | 0 | 0 | 0 | 0
393 | 61619614 | 61619594 | 56574842 | 1 | 1 | 1 | 3 | 01.3.01.06-0038 | ФСБЦ-2022, 01.3.01.06-0038, приказ Минстроя России от 18.05.2022 г. № 378/пр | Смазка защитная электросетевая | 1346 | 1009 | кг | кг | 1 | 0.01 | 238.29 | 0 | 0 | 0 | 0 | 1 | 0 |  | 0.01 | 2 | 61619599 | 470 | 0 | 0 | 0 | 0 | 0 | 0 | 0 | 0
393 | 61619615 | 61619594 | 56574852 | 1 | 1 | 1 | 3 | 01.3.01.06-0051 | ФСБЦ-2022, 01.3.01.06-0051, приказ Минстроя России от 18.05.2022 г. № 378/пр | Смазка солидол жировой Ж | 1346 | 1009 | кг | кг | 1 | 0.03 | 80.02 | 0 | 0 | 0 | 0 | 1 | 0 |  | 0.03 | 2 | 61619600 | 471 | 0 | 0 | 0 | 0 | 0 | 0 | 0 | 0
393 | 61619616 | 61619594 | 56580368 | 1 | 1 | 1 | 3 | 01.7.15.03-0042 | ФСБЦ-2022, 01.7.15.03-0042, приказ Минстроя России от 18.05.2022 г. № 378/пр | Болты с гайками и шайбами строительные | 1346 | 1009 | кг | кг | 1 | 0 | 174.93 | 0 | 0 | 0 | 1 | 0 | 0 |  | 0 | 2 | 61619601 | 472 | 0 | 0 | 0 | 0 | 0 | 0 | 0 | 0
393 | 61619617 | 61619594 | 56582407 | 1 | 1 | 1 | 3 | 01.7.20.08-0051 | ФСБЦ-2022 доп.8, 01.7.20.08-0051, приказ Минстроя России от 14.11.2023 г. № 817/пр | Ветошь хлопчатобумажная цветная | 1346 | 1009 | кг | кг | 1 | 0.02 | 56.11 | 0 | 0 | 0 | 0 | 1 | 0 |  | 0.02 | 2 | 61619602 | 473 | 0 | 0 | 0 | 0 | 0 | 0 | 0 | 0
393 | 61619618 | 61619594 | 56219801 | 108 | 1 | 1 | 3 | 07.2.07.13 |  | Хомуты стальные | 1346 | 1009 | кг | кг | 1 | 0 | 0 | 0 | 0 | 0 | 1 | 0 | 0 |  | 0 | 2 | 61619603 | 474 | 0 | 0 | 0 | 0 | 0 | 0 | 0 | 0
393 | 61619619 | 61619594 | 56220121 | 108 | 1 | 1 | 3 | 08.3.04.02 |  | Сталь стержневая диаметром до 10 мм | 1348 | 1009 | т | т | 1000 | 0 | 0 | 0 | 0 | 0 | 1 | 0 | 0 |  | 0 | 2 | 61619604 | 475 | 0 | 0 | 0 | 0 | 0 | 0 | 0 | 0
393 | 61619620 | 61619594 | 56610133 | 1 | 1 | 1 | 3 | 14.4.03.03-0102 | ФСБЦ-2022 доп.4, 14.4.03.03-0102, приказ Минстроя России от 27.12.2022 г. № 1133/пр | Лак битумный БТ-577 | 1348 | 1009 | т | т | 1000 | 0.0001 | 80020.98 | 0 | 0 | 0 | 0 | 1 | 0 |  | 0.0001 | 2 | 61619605 | 476 | 0 | 0 | 0 | 0 | 0 | 0 | 0 | 0
393 | 61619621 | 61619594 | 56610726 | 1 | 1 | 1 | 3 | 14.5.09.11-0102 | ФСБЦ-2022, 14.5.09.11-0102, приказ Минстроя России от 18.05.2022 г. № 378/пр | Уайт-спирит | 1346 | 1009 | кг | кг | 1 | 0.12 | 60.6 | 0 | 0 | 0 | 0 | 1 | 0 |  | 0.12 | 2 | 61619606 | 477 | 0 | 0 | 0 | 0 | 0 | 0 | 0 | 0
393 | 61619622 | 61619594 | 56222426 | 108 | 1 | 1 | 3 | 21.2.01.02 |  | Провода неизолированные для воздушных линий электропередач | 1348 | 1009 | т | т | 1000 | 0 | 0 | 0 | 0 | 0 | 1 | 0 | 0 |  | 0 | 2 | 61619607 | 478 | 0 | 0 | 0 | 0 | 0 | 0 | 0 | 0
393 | 61619623 | 61619594 | 56222458 | 108 | 1 | 1 | 3 | 22.2.01.04 |  | Изоляторы линейные штыревые фарфоровые | 1371 | 1013 | ШТ | ШТ | 1 | 0 | 0 | 0 | 0 | 0 | 1 | 0 | 0 |  | 0 | 2 | 61619608 | 479 | 0 | 0 | 0 | 0 | 0 | 0 | 0 | 0
393 | 61619624 | 61619594 | 56222467 | 108 | 1 | 1 | 3 | 22.2.02.03 |  | Детали крепления стальные | 1346 | 1009 | кг | кг | 1 | 0 | 0 | 0 | 0 | 0 | 1 | 0 | 0 |  | 0 | 2 | 61619609 | 480 | 0 | 0 | 0 | 0 | 0 | 0 | 0 | 0
394 | 61619694 | 61619683 | 37064928 | 108 | 1 | 1 | 1 | 1-100-35 |  | Затраты труда рабочих (Средний разряд - 3,5) | 1191 | 1013 | чел.-ч. | чел.-ч. | 1 | 1.27 | 0 | 0 | 0 | 420.01 | 0 | 1 | 1 |  | 1.27 | 2 | 61619684 | 481 | 0 | 0 | 0 | 0 | 0 | 0 | 0 | 0
394 | 61619695 | 61619683 | 37064876 | 108 | 1 | 1 | 1 | 4-100-00 |  | Затраты труда машинистов | 1191 | 1013 | чел.-ч. | чел.-ч. | 1 | 0.13 | 0 | 0 | 0 | 0 | 0 | 1 | 2 |  | 0.13 | 2 | 61619685 | 482 | 0 | 0 | 0 | 0 | 0 | 0 | 0 | 0
394 | 61619696 | 61619683 | 56571702 | 1 | 1 | 1 | 2 | 91.06.06-011 | ФСЭМ-2022, 91.06.06-011, приказ Минстроя России от 18.05.2022 г. № 378/пр | Автогидроподъемники, высота подъема 12 м | 1368 | 1011 | маш.-ч | маш.-ч | 1 | 0.06 | 0 | 346.73 | 444.91 | 0 | 0 | 1 | 0 |  | 0.06 | 2 | 61619686 | 483 | 0 | 0 | 0 | 0 | 0 | 0 | 0 | 0
394 | 61619697 | 61619683 | 56572833 | 1 | 1 | 1 | 2 | 91.14.02-001 | ФСЭМ-2022 доп.7, 91.14.02-001, приказ Минстроя России от 02.08.2023 г. № 551/пр | Автомобили бортовые, грузоподъемность до 5 т | 1368 | 1011 | маш.-ч | маш.-ч | 1 | 0.07 | 0 | 546.22 | 444.91 | 0 | 0 | 1 | 0 |  | 0.07 | 2 | 61619687 | 484 | 0 | 0 | 0 | 0 | 0 | 0 | 0 | 0
394 | 61619698 | 61619683 | 56580368 | 1 | 1 | 1 | 3 | 01.7.15.03-0042 | ФСБЦ-2022, 01.7.15.03-0042, приказ Минстроя России от 18.05.2022 г. № 378/пр | Болты с гайками и шайбами строительные | 1346 | 1009 | кг | кг | 1 | 0 | 174.93 | 0 | 0 | 0 | 1 | 0 | 0 |  | 0 | 2 | 61619688 | 485 | 0 | 0 | 0 | 0 | 0 | 0 | 0 | 0
394 | 61619699 | 61619683 | 56219626 | 108 | 1 | 1 | 3 | 07.2.02.05 |  | Траверсы стальные | 1348 | 1009 | т | т | 1000 | 0 | 0 | 0 | 0 | 0 | 1 | 0 | 0 |  | 0 | 2 | 61619689 | 486 | 0 | 0 | 0 | 0 | 0 | 0 | 0 | 0
394 | 61619700 | 61619683 | 56219801 | 108 | 1 | 1 | 3 | 07.2.07.13 |  | Хомуты стальные | 1346 | 1009 | кг | кг | 1 | 0 | 0 | 0 | 0 | 0 | 1 | 0 | 0 |  | 0 | 2 | 61619690 | 487 | 0 | 0 | 0 | 0 | 0 | 0 | 0 | 0
394 | 61619701 | 61619683 | 56222426 | 108 | 1 | 1 | 3 | 21.2.01.02 |  | Провода неизолированные для воздушных линий электропередач | 1348 | 1009 | т | т | 1000 | 0 | 0 | 0 | 0 | 0 | 1 | 0 | 0 |  | 0 | 2 | 61619691 | 488 | 0 | 0 | 0 | 0 | 0 | 0 | 0 | 0
394 | 61619702 | 61619683 | 56222458 | 108 | 1 | 1 | 3 | 22.2.01.04 |  | Изоляторы линейные штыревые фарфоровые | 1371 | 1013 | ШТ | ШТ | 1 | 0 | 0 | 0 | 0 | 0 | 1 | 0 | 0 |  | 0 | 2 | 61619692 | 489 | 0 | 0 | 0 | 0 | 0 | 0 | 0 | 0
394 | 61619703 | 61619683 | 56222480 | 108 | 1 | 1 | 3 | 22.2.02.09 |  | Крюки | 1346 | 1009 | кг | кг | 1 | 0 | 0 | 0 | 0 | 0 | 1 | 0 | 0 |  | 0 | 2 | 61619693 | 490 | 0 | 0 | 0 | 0 | 0 | 0 | 0 | 0
395 | 61619716 | 61619704 | 37077359 | 108 | 1 | 1 | 1 | 1-100-46 |  | Затраты труда рабочих (Средний разряд - 4,6) | 1191 | 1013 | чел.-ч. | чел.-ч. | 1 | 3.47 | 0 | 0 | 0 | 484.75 | 0 | 1 | 1 |  | 3.47 | 2 | 61619705 | 491 | 0 | 0 | 0 | 0 | 0 | 0 | 0 | 0
395 | 61619717 | 61619704 | 37064876 | 108 | 1 | 1 | 1 | 4-100-00 |  | Затраты труда машинистов | 1191 | 1013 | чел.-ч. | чел.-ч. | 1 | 3.04 | 0 | 0 | 0 | 0 | 0 | 1 | 2 |  | 3.04 | 2 | 61619706 | 492 | 0 | 0 | 0 | 0 | 0 | 0 | 0 | 0
395 | 61619718 | 61619704 | 56571417 | 1 | 1 | 1 | 2 | 91.05.05-015 | ФСЭМ-2022, 91.05.05-015, приказ Минстроя России от 18.05.2022 г. № 378/пр | Краны на автомобильном ходу, грузоподъемность 16 т | 1368 | 1011 | маш.-ч | маш.-ч | 1 | 0.01 | 0 | 1406.6 | 597.64 | 0 | 0 | 1 | 0 |  | 0.01 | 2 | 61619707 | 493 | 0 | 0 | 0 | 0 | 0 | 0 | 0 | 0
395 | 61619719 | 61619704 | 56571773 | 1 | 1 | 1 | 2 | 91.06.09-001 | ФСЭМ-2022, 91.06.09-001, приказ Минстроя России от 18.05.2022 г. № 378/пр | Подъемники телескопические самоходные, рабочая высота 26 м, грузоподъемность 250 кг | 1368 | 1011 | маш.-ч | маш.-ч | 1 | 3.02 | 0 | 1472.34 | 597.64 | 0 | 0 | 1 | 0 |  | 3.02 | 2 | 61619708 | 494 | 0 | 0 | 0 | 0 | 0 | 0 | 0 | 0
395 | 61619720 | 61619704 | 56572833 | 1 | 1 | 1 | 2 | 91.14.02-001 | ФСЭМ-2022 доп.7, 91.14.02-001, приказ Минстроя России от 02.08.2023 г. № 551/пр | Автомобили бортовые, грузоподъемность до 5 т | 1368 | 1011 | маш.-ч | маш.-ч | 1 | 0.01 | 0 | 546.22 | 444.91 | 0 | 0 | 1 | 0 |  | 0.01 | 2 | 61619709 | 495 | 0 | 0 | 0 | 0 | 0 | 0 | 0 | 0
395 | 61619721 | 61619704 | 56578363 | 1 | 1 | 1 | 3 | 01.7.06.12-0008 | ФСБЦ-2022, 01.7.06.12-0008, приказ Минстроя России от 18.05.2022 г. № 378/пр | Ленты изоляционные из ПВХ с липким слоем с одной стороны для электромонтажных и ремонтных работ, цвет синий, ширина 15 мм, толщина 0,2 мм | 1301 | 1003 | м | м | 1 | 21.82 | 0.5 | 0 | 0 | 0 | 0 | 1 | 0 |  | 21.82 | 2 | 61619710 | 496 | 0 | 0 | 0 | 0 | 0 | 0 | 0 | 0
395 | 61619722 | 61619704 | 56580368 | 1 | 1 | 1 | 3 | 01.7.15.03-0042 | ФСБЦ-2022, 01.7.15.03-0042, приказ Минстроя России от 18.05.2022 г. № 378/пр | Болты с гайками и шайбами строительные | 1346 | 1009 | кг | кг | 1 | 0.02 | 174.93 | 0 | 0 | 0 | 0 | 1 | 0 |  | 0.02 | 2 | 61619711 | 497 | 0 | 0 | 0 | 0 | 0 | 0 | 0 | 0
395 | 61619723 | 61619704 | 56610084 | 1 | 1 | 1 | 3 | 14.4.02.04-0142 | ФСБЦ-2022, 14.4.02.04-0142, приказ Минстроя России от 18.05.2022 г. № 378/пр | Краска масляная МА-0115, мумия, сурик железный | 1346 | 1009 | кг | кг | 1 | 0.13 | 79.88 | 0 | 0 | 0 | 0 | 1 | 0 |  | 0.13 | 2 | 61619712 | 498 | 0 | 0 | 0 | 0 | 0 | 0 | 0 | 0
395 | 61619724 | 61619704 | 56610130 | 1 | 1 | 1 | 3 | 14.4.03.03-0002 | ФСБЦ-2022 доп.4, 14.4.03.03-0002, приказ Минстроя России от 27.12.2022 г. № 1133/пр | Лак битумный БТ-123 | 1348 | 1009 | т | т | 1000 | 2e-05 | 82698.14 | 0 | 0 | 0 | 0 | 1 | 0 |  | 2e-05 | 2 | 61619713 | 499 | 0 | 0 | 0 | 0 | 0 | 0 | 0 | 0
395 | 61619725 | 61619704 | 56622749 | 1 | 1 | 1 | 3 | 20.2.02.01-0019 | ФСБЦ-2022, 20.2.02.01-0019, приказ Минстроя России от 18.05.2022 г. № 378/пр | Втулки изолирующие, размеры 65х50х18 мм | 1407 | 1013 | 1000 ШТ | 1000 ШТ | 1 | 0.006 | 3658.94 | 0 | 0 | 0 | 0 | 1 | 0 |  | 0.006 | 2 | 61619714 | 500 | 0 | 0 | 0 | 0 | 0 | 0 | 0 | 0
395 | 61619726 | 61619704 | 56223463 | 108 | 1 | 1 | 3 | 421/пр_2020_п.75_пп.а |  | Сметная стоимость вспомогательных ненормируемых материальных ресурсов, не учтенная в сметной норме, 2% | 3277935 | 1013 | % | % | 1 | 2 | 0 | 0 | 0 | 0 | 0 | 0 | 0 |  | 2 | 2 | 61619715 | 501 | 0 | 0 | 0 | 0 | 0 | 0 | 0 | 0
396 | 61619736 | 61619727 | 37064878 | 108 | 1 | 1 | 1 | 1-100-38 |  | Затраты труда рабочих (Средний разряд - 3,8) | 1191 | 1013 | чел.-ч. | чел.-ч. | 1 | 9.27 | 0 | 0 | 0 | 434.95 | 0 | 1 | 1 |  | 9.27 | 2 | 61619728 | 502 | 0 | 0 | 0 | 0 | 0 | 0 | 0 | 0
396 | 61619737 | 61619727 | 37064876 | 108 | 1 | 1 | 1 | 4-100-00 |  | Затраты труда машинистов | 1191 | 1013 | чел.-ч. | чел.-ч. | 1 | 0.34 | 0 | 0 | 0 | 0 | 0 | 1 | 2 |  | 0.34 | 2 | 61619729 | 503 | 0 | 0 | 0 | 0 | 0 | 0 | 0 | 0
396 | 61619738 | 61619727 | 56571417 | 1 | 1 | 1 | 2 | 91.05.05-015 | ФСЭМ-2022, 91.05.05-015, приказ Минстроя России от 18.05.2022 г. № 378/пр | Краны на автомобильном ходу, грузоподъемность 16 т | 1368 | 1011 | маш.-ч | маш.-ч | 1 | 0.17 | 0 | 1406.6 | 597.64 | 0 | 0 | 1 | 0 |  | 0.17 | 2 | 61619730 | 504 | 0 | 0 | 0 | 0 | 0 | 0 | 0 | 0
396 | 61619739 | 61619727 | 56572833 | 1 | 1 | 1 | 2 | 91.14.02-001 | ФСЭМ-2022 доп.7, 91.14.02-001, приказ Минстроя России от 02.08.2023 г. № 551/пр | Автомобили бортовые, грузоподъемность до 5 т | 1368 | 1011 | маш.-ч | маш.-ч | 1 | 0.17 | 0 | 546.22 | 444.91 | 0 | 0 | 1 | 0 |  | 0.17 | 2 | 61619731 | 505 | 0 | 0 | 0 | 0 | 0 | 0 | 0 | 0
396 | 61619740 | 61619727 | 56573153 | 1 | 1 | 1 | 2 | 91.17.04-233 | ФСЭМ-2022, 91.17.04-233, приказ Минстроя России от 18.05.2022 г. № 378/пр | Аппараты сварочные для ручной дуговой сварки, сварочный ток до 350 А | 1368 | 1011 | маш.-ч | маш.-ч | 1 | 1.51 | 0 | 26.33 | 0 | 0 | 0 | 1 | 0 |  | 1.51 | 2 | 61619732 | 506 | 0 | 0 | 0 | 0 | 0 | 0 | 0 | 0
396 | 61619741 | 61619727 | 56579266 | 1 | 1 | 1 | 3 | 01.7.11.07-0227 | ФСБЦ-2022, 01.7.11.07-0227, приказ Минстроя России от 18.05.2022 г. № 378/пр | Электроды сварочные для сварки низколегированных и углеродистых сталей УОНИ 13/45, Э42А, диаметр 4-5 мм | 1346 | 1009 | кг | кг | 1 | 0.65 | 155.63 | 0 | 0 | 0 | 0 | 1 | 0 |  | 0.65 | 2 | 61619733 | 507 | 0 | 0 | 0 | 0 | 0 | 0 | 0 | 0
396 | 61619742 | 61619727 | 56609983 | 1 | 1 | 1 | 3 | 14.4.01.09-0427 | ФСБЦ-2022 доп.8, 14.4.01.09-0427, приказ Минстроя России от 14.11.2023 г. № 817/пр | Грунтовка эпоксидная антикоррозионная с содержанием цинка для защиты металлических поверхностей, расход 0,20-0,39 кг/м2 | 1346 | 1009 | кг | кг | 1 | 2 | 911.56 | 0 | 0 | 0 | 0 | 1 | 0 |  | 2 | 2 | 61619734 | 508 | 0 | 0 | 0 | 0 | 0 | 0 | 0 | 0
396 | 61619743 | 61619727 | 56223463 | 108 | 1 | 1 | 3 | 421/пр_2020_п.75_пп.а |  | Сметная стоимость вспомогательных ненормируемых материальных ресурсов, не учтенная в сметной норме, 2% | 3277935 | 1013 | % | % | 1 | 2 | 0 | 0 | 0 | 0 | 0 | 0 | 0 |  | 2 | 2 | 61619735 | 509 | 0 | 0 | 0 | 0 | 0 | 0 | 0 | 0
397 | 61619753 | 61619744 | 37064878 | 108 | 1 | 1 | 1 | 1-100-38 |  | Затраты труда рабочих (Средний разряд - 3,8) | 1191 | 1013 | чел.-ч. | чел.-ч. | 1 | 10.3 | 0 | 0 | 0 | 434.95 | 0 | 1 | 1 |  | 10.3 | 2 | 61619745 | 510 | 0 | 0 | 0 | 0 | 0 | 0 | 0 | 0
397 | 61619754 | 61619744 | 37064876 | 108 | 1 | 1 | 1 | 4-100-00 |  | Затраты труда машинистов | 1191 | 1013 | чел.-ч. | чел.-ч. | 1 | 0.54 | 0 | 0 | 0 | 0 | 0 | 1 | 2 |  | 0.54 | 2 | 61619746 | 511 | 0 | 0 | 0 | 0 | 0 | 0 | 0 | 0
397 | 61619755 | 61619744 | 56571417 | 1 | 1 | 1 | 2 | 91.05.05-015 | ФСЭМ-2022, 91.05.05-015, приказ Минстроя России от 18.05.2022 г. № 378/пр | Краны на автомобильном ходу, грузоподъемность 16 т | 1368 | 1011 | маш.-ч | маш.-ч | 1 | 0.27 | 0 | 1406.6 | 597.64 | 0 | 0 | 1 | 0 |  | 0.27 | 2 | 61619747 | 512 | 0 | 0 | 0 | 0 | 0 | 0 | 0 | 0
397 | 61619756 | 61619744 | 56572833 | 1 | 1 | 1 | 2 | 91.14.02-001 | ФСЭМ-2022 доп.7, 91.14.02-001, приказ Минстроя России от 02.08.2023 г. № 551/пр | Автомобили бортовые, грузоподъемность до 5 т | 1368 | 1011 | маш.-ч | маш.-ч | 1 | 0.27 | 0 | 546.22 | 444.91 | 0 | 0 | 1 | 0 |  | 0.27 | 2 | 61619748 | 513 | 0 | 0 | 0 | 0 | 0 | 0 | 0 | 0
397 | 61619757 | 61619744 | 56573153 | 1 | 1 | 1 | 2 | 91.17.04-233 | ФСЭМ-2022, 91.17.04-233, приказ Минстроя России от 18.05.2022 г. № 378/пр | Аппараты сварочные для ручной дуговой сварки, сварочный ток до 350 А | 1368 | 1011 | маш.-ч | маш.-ч | 1 | 1.51 | 0 | 26.33 | 0 | 0 | 0 | 1 | 0 |  | 1.51 | 2 | 61619749 | 514 | 0 | 0 | 0 | 0 | 0 | 0 | 0 | 0
397 | 61619758 | 61619744 | 56579266 | 1 | 1 | 1 | 3 | 01.7.11.07-0227 | ФСБЦ-2022, 01.7.11.07-0227, приказ Минстроя России от 18.05.2022 г. № 378/пр | Электроды сварочные для сварки низколегированных и углеродистых сталей УОНИ 13/45, Э42А, диаметр 4-5 мм | 1346 | 1009 | кг | кг | 1 | 0.72 | 155.63 | 0 | 0 | 0 | 0 | 1 | 0 |  | 0.72 | 2 | 61619750 | 515 | 0 | 0 | 0 | 0 | 0 | 0 | 0 | 0
397 | 61619759 | 61619744 | 56609983 | 1 | 1 | 1 | 3 | 14.4.01.09-0427 | ФСБЦ-2022 доп.8, 14.4.01.09-0427, приказ Минстроя России от 14.11.2023 г. № 817/пр | Грунтовка эпоксидная антикоррозионная с содержанием цинка для защиты металлических поверхностей, расход 0,20-0,39 кг/м2 | 1346 | 1009 | кг | кг | 1 | 2.4 | 911.56 | 0 | 0 | 0 | 0 | 1 | 0 |  | 2.4 | 2 | 61619751 | 516 | 0 | 0 | 0 | 0 | 0 | 0 | 0 | 0
397 | 61619760 | 61619744 | 56223463 | 108 | 1 | 1 | 3 | 421/пр_2020_п.75_пп.а |  | Сметная стоимость вспомогательных ненормируемых материальных ресурсов, не учтенная в сметной норме, 2% | 3277935 | 1013 | % | % | 1 | 2 | 0 | 0 | 0 | 0 | 0 | 0 | 0 |  | 2 | 2 | 61619752 | 517 | 0 | 0 | 0 | 0 | 0 | 0 | 0 | 0
398 | 61619771 | 61619761 | 37064878 | 108 | 1 | 1 | 1 | 1-100-38 |  | Затраты труда рабочих (Средний разряд - 3,8) | 1191 | 1013 | чел.-ч. | чел.-ч. | 1 | 18.5 | 0 | 0 | 0 | 434.95 | 0 | 1 | 1 |  | 18.5 | 2 | 61619762 | 518 | 0 | 0 | 0 | 0 | 0 | 0 | 0 | 0
398 | 61619772 | 61619761 | 37064876 | 108 | 1 | 1 | 1 | 4-100-00 |  | Затраты труда машинистов | 1191 | 1013 | чел.-ч. | чел.-ч. | 1 | 0.46 | 0 | 0 | 0 | 0 | 0 | 1 | 2 |  | 0.46 | 2 | 61619763 | 519 | 0 | 0 | 0 | 0 | 0 | 0 | 0 | 0
398 | 61619773 | 61619761 | 56571417 | 1 | 1 | 1 | 2 | 91.05.05-015 | ФСЭМ-2022, 91.05.05-015, приказ Минстроя России от 18.05.2022 г. № 378/пр | Краны на автомобильном ходу, грузоподъемность 16 т | 1368 | 1011 | маш.-ч | маш.-ч | 1 | 0.23 | 0 | 1406.6 | 597.64 | 0 | 0 | 1 | 0 |  | 0.23 | 2 | 61619764 | 520 | 0 | 0 | 0 | 0 | 0 | 0 | 0 | 0
398 | 61619774 | 61619761 | 56572833 | 1 | 1 | 1 | 2 | 91.14.02-001 | ФСЭМ-2022 доп.7, 91.14.02-001, приказ Минстроя России от 02.08.2023 г. № 551/пр | Автомобили бортовые, грузоподъемность до 5 т | 1368 | 1011 | маш.-ч | маш.-ч | 1 | 0.23 | 0 | 546.22 | 444.91 | 0 | 0 | 1 | 0 |  | 0.23 | 2 | 61619765 | 521 | 0 | 0 | 0 | 0 | 0 | 0 | 0 | 0
398 | 61619775 | 61619761 | 56573153 | 1 | 1 | 1 | 2 | 91.17.04-233 | ФСЭМ-2022, 91.17.04-233, приказ Минстроя России от 18.05.2022 г. № 378/пр | Аппараты сварочные для ручной дуговой сварки, сварочный ток до 350 А | 1368 | 1011 | маш.-ч | маш.-ч | 1 | 2.9 | 0 | 26.33 | 0 | 0 | 0 | 1 | 0 |  | 2.9 | 2 | 61619766 | 522 | 0 | 0 | 0 | 0 | 0 | 0 | 0 | 0
398 | 61619776 | 61619761 | 56579266 | 1 | 1 | 1 | 3 | 01.7.11.07-0227 | ФСБЦ-2022, 01.7.11.07-0227, приказ Минстроя России от 18.05.2022 г. № 378/пр | Электроды сварочные для сварки низколегированных и углеродистых сталей УОНИ 13/45, Э42А, диаметр 4-5 мм | 1346 | 1009 | кг | кг | 1 | 1.3 | 155.63 | 0 | 0 | 0 | 0 | 1 | 0 |  | 1.3 | 2 | 61619767 | 523 | 0 | 0 | 0 | 0 | 0 | 0 | 0 | 0
398 | 61619777 | 61619761 | 56592692 | 1 | 1 | 1 | 3 | 08.3.05.02-0021 | ФСБЦ-2022, 08.3.05.02-0021, приказ Минстроя России от 18.05.2022 г. № 378/пр | Прокат листовой горячекатаный, марки стали Ст3сп, Ст3пс, ширина 1200-3000 мм, толщина 1-8 мм | 1348 | 1009 | т | т | 1000 | 0.004 | 58787.93 | 0 | 0 | 0 | 0 | 1 | 0 |  | 0.004 | 2 | 61619768 | 524 | 0 | 0 | 0 | 0 | 0 | 0 | 0 | 0
398 | 61619778 | 61619761 | 56609983 | 1 | 1 | 1 | 3 | 14.4.01.09-0427 | ФСБЦ-2022 доп.8, 14.4.01.09-0427, приказ Минстроя России от 14.11.2023 г. № 817/пр | Грунтовка эпоксидная антикоррозионная с содержанием цинка для защиты металлических поверхностей, расход 0,20-0,39 кг/м2 | 1346 | 1009 | кг | кг | 1 | 2.3 | 911.56 | 0 | 0 | 0 | 0 | 1 | 0 |  | 2.3 | 2 | 61619769 | 525 | 0 | 0 | 0 | 0 | 0 | 0 | 0 | 0
398 | 61619779 | 61619761 | 56223463 | 108 | 1 | 1 | 3 | 421/пр_2020_п.75_пп.а |  | Сметная стоимость вспомогательных ненормируемых материальных ресурсов, не учтенная в сметной норме, 2% | 3277935 | 1013 | % | % | 1 | 2 | 0 | 0 | 0 | 0 | 0 | 0 | 0 |  | 2 | 2 | 61619770 | 526 | 0 | 0 | 0 | 0 | 0 | 0 | 0 | 0
524 | 61620012 | 61620010 | 37066739 | 108 | 1 | 1 | 1 | 1-100-29 |  | Затраты труда рабочих (Средний разряд - 2,9) | 1191 | 1013 | чел.-ч. | чел.-ч. | 1 | 2.19 | 0 | 0 | 0 | 391.78 | 0 | 1 | 1 |  | 2.19 | 2 | 61620011 | 527 | 0 | 0 | 0 | 0 | 0 | 0 | 0 | 0
564 | 61620077 | 61620074 | 56217421 | 108 | 1 | 1 | 1 | 2-100-06 |  | Рабочий 6 разряда | 1369 | 1013 | чел.-ч | чел.-ч | 1 | 0.81 | 0 | 0 | 0 | 597.64 | 0 | 1 | 1 |  | 0.81 | 2 | 61620075 | 528 | 0 | 0 | 0 | 0 | 0 | 0 | 0 | 0
564 | 61620078 | 61620074 | 56217452 | 108 | 1 | 1 | 1 | 3-200-03 |  | Инженер III категории | 1369 | 1013 | чел.-ч | чел.-ч | 1 | 0.81 | 0 | 0 | 0 | 584.36 | 0 | 1 | 1 |  | 0.81 | 2 | 61620076 | 529 | 0 | 0 | 0 | 0 | 0 | 0 | 0 | 0
565 | 61620082 | 61620079 | 56217421 | 108 | 1 | 1 | 1 | 2-100-06 |  | Рабочий 6 разряда | 1369 | 1013 | чел.-ч | чел.-ч | 1 | 0.16 | 0 | 0 | 0 | 597.64 | 0 | 1 | 1 |  | 0.16 | 2 | 61620080 | 530 | 0 | 0 | 0 | 0 | 0 | 0 | 0 | 0
565 | 61620083 | 61620079 | 56217452 | 108 | 1 | 1 | 1 | 3-200-03 |  | Инженер III категории | 1369 | 1013 | чел.-ч | чел.-ч | 1 | 0.16 | 0 | 0 | 0 | 584.36 | 0 | 1 | 1 |  | 0.16 | 2 | 61620081 | 531 | 0 | 0 | 0 | 0 | 0 | 0 | 0 | 0
566 | 61620087 | 61620084 | 56217421 | 108 | 1 | 1 | 1 | 2-100-06 |  | Рабочий 6 разряда | 1369 | 1013 | чел.-ч | чел.-ч | 1 | 0.81 | 0 | 0 | 0 | 597.64 | 0 | 1 | 1 |  | 0.81 | 2 | 61620085 | 532 | 0 | 0 | 0 | 0 | 0 | 0 | 0 | 0
566 | 61620088 | 61620084 | 56217452 | 108 | 1 | 1 | 1 | 3-200-03 |  | Инженер III категории | 1369 | 1013 | чел.-ч | чел.-ч | 1 | 0.81 | 0 | 0 | 0 | 584.36 | 0 | 1 | 1 |  | 0.81 | 2 | 61620086 | 533 | 0 | 0 | 0 | 0 | 0 | 0 | 0 | 0
567 | 61620093 | 61620089 | 56217415 | 108 | 1 | 1 | 1 | 2-100-04 |  | Рабочий 4 разряда | 1369 | 1013 | чел.-ч | чел.-ч | 1 | 1.08 | 0 | 0 | 0 | 444.91 | 0 | 1 | 1 |  | 1.08 | 2 | 61620090 | 534 | 0 | 0 | 0 | 0 | 0 | 0 | 0 | 0
567 | 61620094 | 61620089 | 56217437 | 108 | 1 | 1 | 1 | 3-100-02 |  | Техник II категории | 1369 | 1013 | чел.-ч | чел.-ч | 1 | 1.08 | 0 | 0 | 0 | 424.99 | 0 | 1 | 1 |  | 1.08 | 2 | 61620091 | 535 | 0 | 0 | 0 | 0 | 0 | 0 | 0 | 0
567 | 61620095 | 61620089 | 56217448 | 108 | 1 | 1 | 1 | 3-200-02 |  | Инженер II категории | 1369 | 1013 | чел.-ч | чел.-ч | 1 | 3.24 | 0 | 0 | 0 | 650.76 | 0 | 1 | 1 |  | 3.24 | 2 | 61620092 | 536 | 0 | 0 | 0 | 0 | 0 | 0 | 0 | 0
568 | 61620099 | 61620096 | 56217415 | 108 | 1 | 1 | 1 | 2-100-04 |  | Рабочий 4 разряда | 1369 | 1013 | чел.-ч | чел.-ч | 1 | 1.08 | 0 | 0 | 0 | 444.91 | 0 | 1 | 1 |  | 1.08 | 2 | 61620097 | 537 | 0 | 0 | 0 | 0 | 0 | 0 | 0 | 0
568 | 61620100 | 61620096 | 56217448 | 108 | 1 | 1 | 1 | 3-200-02 |  | Инженер II категории | 1369 | 1013 | чел.-ч | чел.-ч | 1 | 1.62 | 0 | 0 | 0 | 650.76 | 0 | 1 | 1 |  | 1.62 | 2 | 61620098 | 538 | 0 | 0 | 0 | 0 | 0 | 0 | 0 | 0
569 | 61620104 | 61620101 | 56217421 | 108 | 1 | 1 | 1 | 2-100-06 |  | Рабочий 6 разряда | 1369 | 1013 | чел.-ч | чел.-ч | 1 | 0.5 | 0 | 0 | 0 | 597.64 | 0 | 1 | 1 |  | 0.5 | 2 | 61620102 | 539 | 0 | 0 | 0 | 0 | 0 | 0 | 0 | 0
569 | 61620105 | 61620101 | 56217452 | 108 | 1 | 1 | 1 | 3-200-03 |  | Инженер III категории | 1369 | 1013 | чел.-ч | чел.-ч | 1 | 0.5 | 0 | 0 | 0 | 584.36 | 0 | 1 | 1 |  | 0.5 | 2 | 61620103 | 540 | 0 | 0 | 0 | 0 | 0 | 0 | 0 | 0
570 | 61620109 | 61620106 | 56217421 | 108 | 1 | 1 | 1 | 2-100-06 |  | Рабочий 6 разряда | 1369 | 1013 | чел.-ч | чел.-ч | 1 | 0.81 | 0 | 0 | 0 | 597.64 | 0 | 1 | 1 |  | 0.81 | 2 | 61620107 | 541 | 0 | 0 | 0 | 0 | 0 | 0 | 0 | 0
570 | 61620110 | 61620106 | 56217452 | 108 | 1 | 1 | 1 | 3-200-03 |  | Инженер III категории | 1369 | 1013 | чел.-ч | чел.-ч | 1 | 0.81 | 0 | 0 | 0 | 584.36 | 0 | 1 | 1 |  | 0.81 | 2 | 61620108 | 542 | 0 | 0 | 0 | 0 | 0 | 0 | 0 | 0
571 | 61620114 | 61620111 | 56217421 | 108 | 1 | 1 | 1 | 2-100-06 |  | Рабочий 6 разряда | 1369 | 1013 | чел.-ч | чел.-ч | 1 | 1.62 | 0 | 0 | 0 | 597.64 | 0 | 1 | 1 |  | 1.62 | 2 | 61620112 | 543 | 0 | 0 | 0 | 0 | 0 | 0 | 0 | 0
571 | 61620115 | 61620111 | 56217452 | 108 | 1 | 1 | 1 | 3-200-03 |  | Инженер III категории | 1369 | 1013 | чел.-ч | чел.-ч | 1 | 1.62 | 0 | 0 | 0 | 584.36 | 0 | 1 | 1 |  | 1.62 | 2 | 61620113 | 544 | 0 | 0 | 0 | 0 | 0 | 0 | 0 | 0
572 | 61620119 | 61620116 | 56217421 | 108 | 1 | 1 | 1 | 2-100-06 |  | Рабочий 6 разряда | 1369 | 1013 | чел.-ч | чел.-ч | 1 | 6.48 | 0 | 0 | 0 | 597.64 | 0 | 1 | 1 |  | 6.48 | 2 | 61620117 | 545 | 0 | 0 | 0 | 0 | 0 | 0 | 0 | 0
572 | 61620120 | 61620116 | 56217452 | 108 | 1 | 1 | 1 | 3-200-03 |  | Инженер III категории | 1369 | 1013 | чел.-ч | чел.-ч | 1 | 6.48 | 0 | 0 | 0 | 584.36 | 0 | 1 | 1 |  | 6.48 | 2 | 61620118 | 546 | 0 | 0 | 0 | 0 | 0 | 0 | 0 | 0
645 | 61621230 | 61621225 | 37064928 | 108 | 1 | 1 | 1 | 1-100-35 |  | Затраты труда рабочих (Средний разряд - 3,5) | 1191 | 1013 | чел.-ч. | чел.-ч. | 1 | 0.81 | 0 | 0 | 0 | 420.01 | 0 | 1 | 1 |  | 0.81 | 2 | 61621226 | 547 | 0 | 0 | 0 | 0 | 0 | 0 | 0 | 0
645 | 61621231 | 61621225 | 37064876 | 108 | 1 | 1 | 1 | 4-100-00 |  | Затраты труда машинистов | 1191 | 1013 | чел.-ч. | чел.-ч. | 1 | 0.48 | 0 | 0 | 0 | 0 | 0 | 1 | 2 |  | 0.48 | 2 | 61621227 | 548 | 0 | 0 | 0 | 0 | 0 | 0 | 0 | 0
645 | 61621232 | 61621225 | 56571218 | 1 | 1 | 1 | 2 | 91.04.01-031 | ФСЭМ-2022, 91.04.01-031, приказ Минстроя России от 18.05.2022 г. № 378/пр | Машины бурильно-крановые на автомобильном ходу, диаметр бурения до 800 мм, глубина бурения до 5 м | 1368 | 1011 | маш.-ч | маш.-ч | 1 | 0.44 | 0 | 1814.27 | 511.31 | 0 | 0 | 1 | 0 |  | 0.44 | 2 | 61621228 | 549 | 0 | 0 | 0 | 0 | 0 | 0 | 0 | 0
645 | 61621233 | 61621225 | 56572833 | 1 | 1 | 1 | 2 | 91.14.02-001 | ФСЭМ-2022 доп.7, 91.14.02-001, приказ Минстроя России от 02.08.2023 г. № 551/пр | Автомобили бортовые, грузоподъемность до 5 т | 1368 | 1011 | маш.-ч | маш.-ч | 1 | 0.04 | 0 | 546.22 | 444.91 | 0 | 0 | 1 | 0 |  | 0.04 | 2 | 61621229 | 550 | 0 | 0 | 0 | 0 | 0 | 0 | 0 | 0
646 | 61621240 | 61621234 | 37064928 | 108 | 1 | 1 | 1 | 1-100-35 |  | Затраты труда рабочих (Средний разряд - 3,5) | 1191 | 1013 | чел.-ч. | чел.-ч. | 1 | 1.75 | 0 | 0 | 0 | 420.01 | 0 | 1 | 1 |  | 1.75 | 2 | 61621235 | 551 | 0 | 0 | 0 | 0 | 0 | 0 | 0 | 0
646 | 61621241 | 61621234 | 37064876 | 108 | 1 | 1 | 1 | 4-100-00 |  | Затраты труда машинистов | 1191 | 1013 | чел.-ч. | чел.-ч. | 1 | 1.89 | 0 | 0 | 0 | 0 | 0 | 1 | 2 |  | 1.89 | 2 | 61621236 | 552 | 0 | 0 | 0 | 0 | 0 | 0 | 0 | 0
646 | 61621242 | 61621234 | 56571218 | 1 | 1 | 1 | 2 | 91.04.01-031 | ФСЭМ-2022, 91.04.01-031, приказ Минстроя России от 18.05.2022 г. № 378/пр | Машины бурильно-крановые на автомобильном ходу, диаметр бурения до 800 мм, глубина бурения до 5 м | 1368 | 1011 | маш.-ч | маш.-ч | 1 | 0.96 | 0 | 1814.27 | 511.31 | 0 | 0 | 1 | 0 |  | 0.96 | 2 | 61621237 | 553 | 0 | 0 | 0 | 0 | 0 | 0 | 0 | 0
646 | 61621243 | 61621234 | 56571702 | 1 | 1 | 1 | 2 | 91.06.06-011 | ФСЭМ-2022, 91.06.06-011, приказ Минстроя России от 18.05.2022 г. № 378/пр | Автогидроподъемники, высота подъема 12 м | 1368 | 1011 | маш.-ч | маш.-ч | 1 | 0.84 | 0 | 346.73 | 444.91 | 0 | 0 | 1 | 0 |  | 0.84 | 2 | 61621238 | 554 | 0 | 0 | 0 | 0 | 0 | 0 | 0 | 0
646 | 61621244 | 61621234 | 56572833 | 1 | 1 | 1 | 2 | 91.14.02-001 | ФСЭМ-2022 доп.7, 91.14.02-001, приказ Минстроя России от 02.08.2023 г. № 551/пр | Автомобили бортовые, грузоподъемность до 5 т | 1368 | 1011 | маш.-ч | маш.-ч | 1 | 0.09 | 0 | 546.22 | 444.91 | 0 | 0 | 1 | 0 |  | 0.09 | 2 | 61621239 | 555 | 0 | 0 | 0 | 0 | 0 | 0 | 0 | 0
647 | 61621251 | 61621245 | 37066717 | 108 | 1 | 1 | 1 | 1-100-25 |  | Затраты труда рабочих (Средний разряд - 2,5) | 1191 | 1013 | чел.-ч. | чел.-ч. | 1 | 0.44 | 0 | 0 | 0 | 378.5 | 0 | 1 | 1 |  | 0.44 | 2 | 61621246 | 556 | 0 | 0 | 0 | 0 | 0 | 0 | 0 | 0
647 | 61621252 | 61621245 | 37064876 | 108 | 1 | 1 | 1 | 4-100-00 |  | Затраты труда машинистов | 1191 | 1013 | чел.-ч. | чел.-ч. | 1 | 0.48 | 0 | 0 | 0 | 0 | 0 | 1 | 2 |  | 0.48 | 2 | 61621247 | 557 | 0 | 0 | 0 | 0 | 0 | 0 | 0 | 0
647 | 61621253 | 61621245 | 56571417 | 1 | 1 | 1 | 2 | 91.05.05-015 | ФСЭМ-2022, 91.05.05-015, приказ Минстроя России от 18.05.2022 г. № 378/пр | Краны на автомобильном ходу, грузоподъемность 16 т | 1368 | 1011 | маш.-ч | маш.-ч | 1 | 0.24 | 0 | 1406.6 | 597.64 | 0 | 0 | 1 | 0 |  | 0.24 | 2 | 61621248 | 558 | 0 | 0 | 0 | 0 | 0 | 0 | 0 | 0
647 | 61621254 | 61621245 | 56572938 | 1 | 1 | 1 | 2 | 91.15.01-001 | ФСЭМ-2022, 91.15.01-001, приказ Минстроя России от 18.05.2022 г. № 378/пр | Прицепы тракторные, грузоподъемность до 2 т | 1368 | 1011 | маш.-ч | маш.-ч | 1 | 0.24 | 0 | 12.95 | 0 | 0 | 0 | 1 | 0 |  | 0.24 | 2 | 61621249 | 559 | 0 | 0 | 0 | 0 | 0 | 0 | 0 | 0
647 | 61621255 | 61621245 | 56572969 | 1 | 1 | 1 | 2 | 91.15.03-014 | ФСЭМ-2022 доп.2, 91.15.03-014, приказ Минстроя России от 26.08.2022 г. № 703/пр | Тракторы на пневмоколесном ходу, мощность 59 кВт (80 л.с.) | 1368 | 1011 | маш.-ч | маш.-ч | 1 | 0.24 | 0 | 562.51 | 444.91 | 0 | 0 | 1 | 0 |  | 0.24 | 2 | 61621250 | 560 | 0 | 0 | 0 | 0 | 0 | 0 | 0 | 0
648 | 61621261 | 61621256 | 37066717 | 108 | 1 | 1 | 1 | 1-100-25 |  | Затраты труда рабочих (Средний разряд - 2,5) | 1191 | 1013 | чел.-ч. | чел.-ч. | 1 | 0.25 | 0 | 0 | 0 | 378.5 | 0 | 1 | 1 |  | 0.25 | 2 | 61621257 | 561 | 0 | 0 | 0 | 0 | 0 | 0 | 0 | 0
648 | 61621262 | 61621256 | 37064876 | 108 | 1 | 1 | 1 | 4-100-00 |  | Затраты труда машинистов | 1191 | 1013 | чел.-ч. | чел.-ч. | 1 | 0.14 | 0 | 0 | 0 | 0 | 0 | 1 | 2 |  | 0.14 | 2 | 61621258 | 562 | 0 | 0 | 0 | 0 | 0 | 0 | 0 | 0
648 | 61621263 | 61621256 | 56572938 | 1 | 1 | 1 | 2 | 91.15.01-001 | ФСЭМ-2022, 91.15.01-001, приказ Минстроя России от 18.05.2022 г. № 378/пр | Прицепы тракторные, грузоподъемность до 2 т | 1368 | 1011 | маш.-ч | маш.-ч | 1 | 0.14 | 0 | 12.95 | 0 | 0 | 0 | 1 | 0 |  | 0.14 | 2 | 61621259 | 563 | 0 | 0 | 0 | 0 | 0 | 0 | 0 | 0
648 | 61621264 | 61621256 | 56572969 | 1 | 1 | 1 | 2 | 91.15.03-014 | ФСЭМ-2022 доп.2, 91.15.03-014, приказ Минстроя России от 26.08.2022 г. № 703/пр | Тракторы на пневмоколесном ходу, мощность 59 кВт (80 л.с.) | 1368 | 1011 | маш.-ч | маш.-ч | 1 | 0.14 | 0 | 562.51 | 444.91 | 0 | 0 | 1 | 0 |  | 0.14 | 2 | 61621260 | 564 | 0 | 0 | 0 | 0 | 0 | 0 | 0 | 0
649 | 61621270 | 61621265 | 37065248 | 108 | 1 | 1 | 1 | 1-100-30 |  | Затраты труда рабочих (Средний разряд - 3) | 1191 | 1013 | чел.-ч. | чел.-ч. | 1 | 2.03 | 0 | 0 | 0 | 395.1 | 0 | 1 | 1 |  | 2.03 | 2 | 61621266 | 565 | 0 | 0 | 0 | 0 | 0 | 0 | 0 | 0
649 | 61621271 | 61621265 | 37064876 | 108 | 1 | 1 | 1 | 4-100-00 |  | Затраты труда машинистов | 1191 | 1013 | чел.-ч. | чел.-ч. | 1 | 0.55 | 0 | 0 | 0 | 0 | 0 | 1 | 2 |  | 0.55 | 2 | 61621267 | 566 | 0 | 0 | 0 | 0 | 0 | 0 | 0 | 0
649 | 61621272 | 61621265 | 56571702 | 1 | 1 | 1 | 2 | 91.06.06-011 | ФСЭМ-2022, 91.06.06-011, приказ Минстроя России от 18.05.2022 г. № 378/пр | Автогидроподъемники, высота подъема 12 м | 1368 | 1011 | маш.-ч | маш.-ч | 1 | 0.45 | 0 | 346.73 | 444.91 | 0 | 0 | 1 | 0 |  | 0.45 | 2 | 61621268 | 567 | 0 | 0 | 0 | 0 | 0 | 0 | 0 | 0
649 | 61621273 | 61621265 | 56572833 | 1 | 1 | 1 | 2 | 91.14.02-001 | ФСЭМ-2022 доп.7, 91.14.02-001, приказ Минстроя России от 02.08.2023 г. № 551/пр | Автомобили бортовые, грузоподъемность до 5 т | 1368 | 1011 | маш.-ч | маш.-ч | 1 | 0.1 | 0 | 546.22 | 444.91 | 0 | 0 | 1 | 0 |  | 0.1 | 2 | 61621269 | 568 | 0 | 0 | 0 | 0 | 0 | 0 | 0 | 0
650 | 61621278 | 61621274 | 37066717 | 108 | 1 | 1 | 1 | 1-100-25 |  | Затраты труда рабочих (Средний разряд - 2,5) | 1191 | 1013 | чел.-ч. | чел.-ч. | 1 | 0.61 | 0 | 0 | 0 | 378.5 | 0 | 1 | 1 |  | 0.61 | 2 | 61621275 | 569 | 0 | 0 | 0 | 0 | 0 | 0 | 0 | 0
650 | 61621279 | 61621274 | 37064876 | 108 | 1 | 1 | 1 | 4-100-00 |  | Затраты труда машинистов | 1191 | 1013 | чел.-ч. | чел.-ч. | 1 | 0.03 | 0 | 0 | 0 | 0 | 0 | 1 | 2 |  | 0.03 | 2 | 61621276 | 570 | 0 | 0 | 0 | 0 | 0 | 0 | 0 | 0
650 | 61621280 | 61621274 | 56572833 | 1 | 1 | 1 | 2 | 91.14.02-001 | ФСЭМ-2022 доп.7, 91.14.02-001, приказ Минстроя России от 02.08.2023 г. № 551/пр | Автомобили бортовые, грузоподъемность до 5 т | 1368 | 1011 | маш.-ч | маш.-ч | 1 | 0.03 | 0 | 546.22 | 444.91 | 0 | 0 | 1 | 0 |  | 0.03 | 2 | 61621277 | 571 | 0 | 0 | 0 | 0 | 0 | 0 | 0 | 0
651 | 61621296 | 61621281 | 37064978 | 108 | 1 | 1 | 1 | 1-100-33 |  | Затраты труда рабочих (Средний разряд - 3,3) | 1191 | 1013 | чел.-ч. | чел.-ч. | 1 | 3.76 | 0 | 0 | 0 | 410.04 | 0 | 1 | 1 | )*0,3 | 1.128 | 2 | 61621282 | 572 | 0 | 0 | 0 | 0 | 0 | 0 | 0 | 0
651 | 61621297 | 61621281 | 37064876 | 108 | 1 | 1 | 1 | 4-100-00 |  | Затраты труда машинистов | 1191 | 1013 | чел.-ч. | чел.-ч. | 1 | 1.07 | 0 | 0 | 0 | 0 | 0 | 1 | 2 | )*0,3 | 0.321 | 2 | 61621283 | 573 | 0 | 0 | 0 | 0 | 0 | 0 | 0 | 0
651 | 61621298 | 61621281 | 56571702 | 1 | 1 | 1 | 2 | 91.06.06-011 | ФСЭМ-2022, 91.06.06-011, приказ Минстроя России от 18.05.2022 г. № 378/пр | Автогидроподъемники, высота подъема 12 м | 1368 | 1011 | маш.-ч | маш.-ч | 1 | 0.85 | 0 | 346.73 | 444.91 | 0 | 0 | 1 | 0 | )*0,3 | 0.255 | 2 | 61621284 | 574 | 0 | 0 | 0 | 0 | 0 | 0 | 0 | 0
651 | 61621299 | 61621281 | 56572833 | 1 | 1 | 1 | 2 | 91.14.02-001 | ФСЭМ-2022 доп.7, 91.14.02-001, приказ Минстроя России от 02.08.2023 г. № 551/пр | Автомобили бортовые, грузоподъемность до 5 т | 1368 | 1011 | маш.-ч | маш.-ч | 1 | 0.22 | 0 | 546.22 | 444.91 | 0 | 0 | 1 | 0 | )*0,3 | 0.066 | 2 | 61621285 | 575 | 0 | 0 | 0 | 0 | 0 | 0 | 0 | 0
651 | 61621300 | 61621281 | 56574842 | 1 | 1 | 1 | 3 | 01.3.01.06-0038 | ФСБЦ-2022, 01.3.01.06-0038, приказ Минстроя России от 18.05.2022 г. № 378/пр | Смазка защитная электросетевая | 1346 | 1009 | кг | кг | 1 | 0.1 | 238.29 | 0 | 0 | 0 | 0 | 1 | 0 | )*0 | 0 | 2 | 61621286 | 576 | 0 | 0 | 0 | 0 | 0 | 0 | 0 | 0
651 | 61621301 | 61621281 | 56574852 | 1 | 1 | 1 | 3 | 01.3.01.06-0051 | ФСБЦ-2022, 01.3.01.06-0051, приказ Минстроя России от 18.05.2022 г. № 378/пр | Смазка солидол жировой Ж | 1346 | 1009 | кг | кг | 1 | 0.03 | 80.02 | 0 | 0 | 0 | 0 | 1 | 0 | )*0 | 0 | 2 | 61621287 | 577 | 0 | 0 | 0 | 0 | 0 | 0 | 0 | 0
651 | 61621302 | 61621281 | 56580368 | 1 | 1 | 1 | 3 | 01.7.15.03-0042 | ФСБЦ-2022, 01.7.15.03-0042, приказ Минстроя России от 18.05.2022 г. № 378/пр | Болты с гайками и шайбами строительные | 1346 | 1009 | кг | кг | 1 | 0 | 174.93 | 0 | 0 | 0 | 1 | 0 | 0 | )*0 | 0 | 2 | 61621288 | 578 | 0 | 0 | 0 | 0 | 0 | 0 | 0 | 0
651 | 61621303 | 61621281 | 56582407 | 1 | 1 | 1 | 3 | 01.7.20.08-0051 | ФСБЦ-2022 доп.8, 01.7.20.08-0051, приказ Минстроя России от 14.11.2023 г. № 817/пр | Ветошь хлопчатобумажная цветная | 1346 | 1009 | кг | кг | 1 | 0.02 | 56.11 | 0 | 0 | 0 | 0 | 1 | 0 | )*0 | 0 | 2 | 61621289 | 579 | 0 | 0 | 0 | 0 | 0 | 0 | 0 | 0
651 | 61621304 | 61621281 | 56219801 | 108 | 1 | 1 | 3 | 07.2.07.13 |  | Хомуты стальные | 1346 | 1009 | кг | кг | 1 | 0 | 0 | 0 | 0 | 0 | 1 | 0 | 0 | )*0 | 0 | 2 | 61621290 | 580 | 0 | 0 | 0 | 0 | 0 | 0 | 0 | 0
651 | 61621305 | 61621281 | 56220121 | 108 | 1 | 1 | 3 | 08.3.04.02 |  | Сталь стержневая диаметром до 10 мм | 1348 | 1009 | т | т | 1000 | 0 | 0 | 0 | 0 | 0 | 1 | 0 | 0 | )*0 | 0 | 2 | 61621291 | 581 | 0 | 0 | 0 | 0 | 0 | 0 | 0 | 0
651 | 61621306 | 61621281 | 56610133 | 1 | 1 | 1 | 3 | 14.4.03.03-0102 | ФСБЦ-2022 доп.4, 14.4.03.03-0102, приказ Минстроя России от 27.12.2022 г. № 1133/пр | Лак битумный БТ-577 | 1348 | 1009 | т | т | 1000 | 0.0001 | 80020.98 | 0 | 0 | 0 | 0 | 1 | 0 | )*0 | 0 | 2 | 61621292 | 582 | 0 | 0 | 0 | 0 | 0 | 0 | 0 | 0
651 | 61621307 | 61621281 | 56610726 | 1 | 1 | 1 | 3 | 14.5.09.11-0102 | ФСБЦ-2022, 14.5.09.11-0102, приказ Минстроя России от 18.05.2022 г. № 378/пр | Уайт-спирит | 1346 | 1009 | кг | кг | 1 | 0.03 | 60.6 | 0 | 0 | 0 | 0 | 1 | 0 | )*0 | 0 | 2 | 61621293 | 583 | 0 | 0 | 0 | 0 | 0 | 0 | 0 | 0
651 | 61621308 | 61621281 | 56222458 | 108 | 1 | 1 | 3 | 22.2.01.04 |  | Изоляторы линейные штыревые фарфоровые | 1371 | 1013 | ШТ | ШТ | 1 | 0 | 0 | 0 | 0 | 0 | 1 | 0 | 0 | )*0 | 0 | 2 | 61621294 | 584 | 0 | 0 | 0 | 0 | 0 | 0 | 0 | 0
651 | 61621309 | 61621281 | 56222467 | 108 | 1 | 1 | 3 | 22.2.02.03 |  | Детали крепления стальные | 1346 | 1009 | кг | кг | 1 | 0 | 0 | 0 | 0 | 0 | 1 | 0 | 0 | )*0 | 0 | 2 | 61621295 | 585 | 0 | 0 | 0 | 0 | 0 | 0 | 0 | 0
652 | 61621326 | 61621310 | 37075528 | 108 | 1 | 1 | 1 | 1-100-43 |  | Затраты труда рабочих (Средний разряд - 4,3) | 1191 | 1013 | чел.-ч. | чел.-ч. | 1 | 7.42 | 0 | 0 | 0 | 464.83 | 0 | 1 | 1 | )*0,3 | 2.226 | 2 | 61621311 | 586 | 0 | 0 | 0 | 0 | 0 | 0 | 0 | 0
652 | 61621327 | 61621310 | 37064876 | 108 | 1 | 1 | 1 | 4-100-00 |  | Затраты труда машинистов | 1191 | 1013 | чел.-ч. | чел.-ч. | 1 | 1.02 | 0 | 0 | 0 | 0 | 0 | 1 | 2 | )*0,3 | 0.306 | 2 | 61621312 | 587 | 0 | 0 | 0 | 0 | 0 | 0 | 0 | 0
652 | 61621328 | 61621310 | 56571417 | 1 | 1 | 1 | 2 | 91.05.05-015 | ФСЭМ-2022, 91.05.05-015, приказ Минстроя России от 18.05.2022 г. № 378/пр | Краны на автомобильном ходу, грузоподъемность 16 т | 1368 | 1011 | маш.-ч | маш.-ч | 1 | 0.61 | 0 | 1406.6 | 597.64 | 0 | 0 | 1 | 0 | )*0,3 | 0.183 | 2 | 61621313 | 588 | 0 | 0 | 0 | 0 | 0 | 0 | 0 | 0
652 | 61621329 | 61621310 | 56572833 | 1 | 1 | 1 | 2 | 91.14.02-001 | ФСЭМ-2022 доп.7, 91.14.02-001, приказ Минстроя России от 02.08.2023 г. № 551/пр | Автомобили бортовые, грузоподъемность до 5 т | 1368 | 1011 | маш.-ч | маш.-ч | 1 | 0.41 | 0 | 546.22 | 444.91 | 0 | 0 | 1 | 0 | )*0,3 | 0.123 | 2 | 61621314 | 589 | 0 | 0 | 0 | 0 | 0 | 0 | 0 | 0
652 | 61621330 | 61621310 | 56574842 | 1 | 1 | 1 | 3 | 01.3.01.06-0038 | ФСБЦ-2022, 01.3.01.06-0038, приказ Минстроя России от 18.05.2022 г. № 378/пр | Смазка защитная электросетевая | 1346 | 1009 | кг | кг | 1 | 0.01 | 238.29 | 0 | 0 | 0 | 0 | 1 | 0 | )*0 | 0 | 2 | 61621315 | 590 | 0 | 0 | 0 | 0 | 0 | 0 | 0 | 0
652 | 61621331 | 61621310 | 56574852 | 1 | 1 | 1 | 3 | 01.3.01.06-0051 | ФСБЦ-2022, 01.3.01.06-0051, приказ Минстроя России от 18.05.2022 г. № 378/пр | Смазка солидол жировой Ж | 1346 | 1009 | кг | кг | 1 | 0.03 | 80.02 | 0 | 0 | 0 | 0 | 1 | 0 | )*0 | 0 | 2 | 61621316 | 591 | 0 | 0 | 0 | 0 | 0 | 0 | 0 | 0
652 | 61621332 | 61621310 | 56580368 | 1 | 1 | 1 | 3 | 01.7.15.03-0042 | ФСБЦ-2022, 01.7.15.03-0042, приказ Минстроя России от 18.05.2022 г. № 378/пр | Болты с гайками и шайбами строительные | 1346 | 1009 | кг | кг | 1 | 0 | 174.93 | 0 | 0 | 0 | 1 | 0 | 0 | )*0 | 0 | 2 | 61621317 | 592 | 0 | 0 | 0 | 0 | 0 | 0 | 0 | 0
652 | 61621333 | 61621310 | 56582407 | 1 | 1 | 1 | 3 | 01.7.20.08-0051 | ФСБЦ-2022 доп.8, 01.7.20.08-0051, приказ Минстроя России от 14.11.2023 г. № 817/пр | Ветошь хлопчатобумажная цветная | 1346 | 1009 | кг | кг | 1 | 0.02 | 56.11 | 0 | 0 | 0 | 0 | 1 | 0 | )*0 | 0 | 2 | 61621318 | 593 | 0 | 0 | 0 | 0 | 0 | 0 | 0 | 0
652 | 61621334 | 61621310 | 56219801 | 108 | 1 | 1 | 3 | 07.2.07.13 |  | Хомуты стальные | 1346 | 1009 | кг | кг | 1 | 0 | 0 | 0 | 0 | 0 | 1 | 0 | 0 | )*0 | 0 | 2 | 61621319 | 594 | 0 | 0 | 0 | 0 | 0 | 0 | 0 | 0
652 | 61621335 | 61621310 | 56220121 | 108 | 1 | 1 | 3 | 08.3.04.02 |  | Сталь стержневая диаметром до 10 мм | 1348 | 1009 | т | т | 1000 | 0 | 0 | 0 | 0 | 0 | 1 | 0 | 0 | )*0 | 0 | 2 | 61621320 | 595 | 0 | 0 | 0 | 0 | 0 | 0 | 0 | 0
652 | 61621336 | 61621310 | 56610133 | 1 | 1 | 1 | 3 | 14.4.03.03-0102 | ФСБЦ-2022 доп.4, 14.4.03.03-0102, приказ Минстроя России от 27.12.2022 г. № 1133/пр | Лак битумный БТ-577 | 1348 | 1009 | т | т | 1000 | 0.0001 | 80020.98 | 0 | 0 | 0 | 0 | 1 | 0 | )*0 | 0 | 2 | 61621321 | 596 | 0 | 0 | 0 | 0 | 0 | 0 | 0 | 0
652 | 61621337 | 61621310 | 56610726 | 1 | 1 | 1 | 3 | 14.5.09.11-0102 | ФСБЦ-2022, 14.5.09.11-0102, приказ Минстроя России от 18.05.2022 г. № 378/пр | Уайт-спирит | 1346 | 1009 | кг | кг | 1 | 0.12 | 60.6 | 0 | 0 | 0 | 0 | 1 | 0 | )*0 | 0 | 2 | 61621322 | 597 | 0 | 0 | 0 | 0 | 0 | 0 | 0 | 0
652 | 61621338 | 61621310 | 56222426 | 108 | 1 | 1 | 3 | 21.2.01.02 |  | Провода неизолированные для воздушных линий электропередач | 1348 | 1009 | т | т | 1000 | 0 | 0 | 0 | 0 | 0 | 1 | 0 | 0 | )*0 | 0 | 2 | 61621323 | 598 | 0 | 0 | 0 | 0 | 0 | 0 | 0 | 0
652 | 61621339 | 61621310 | 56222458 | 108 | 1 | 1 | 3 | 22.2.01.04 |  | Изоляторы линейные штыревые фарфоровые | 1371 | 1013 | ШТ | ШТ | 1 | 0 | 0 | 0 | 0 | 0 | 1 | 0 | 0 | )*0 | 0 | 2 | 61621324 | 599 | 0 | 0 | 0 | 0 | 0 | 0 | 0 | 0
652 | 61621340 | 61621310 | 56222467 | 108 | 1 | 1 | 3 | 22.2.02.03 |  | Детали крепления стальные | 1346 | 1009 | кг | кг | 1 | 0 | 0 | 0 | 0 | 0 | 1 | 0 | 0 | )*0 | 0 | 2 | 61621325 | 600 | 0 | 0 | 0 | 0 | 0 | 0 | 0 | 0
653 | 61621382 | 61621377 | 37072767 | 108 | 1 | 1 | 1 | 1-100-36 |  | Затраты труда рабочих (Средний разряд - 3,6) | 1191 | 1013 | чел.-ч. | чел.-ч. | 1 | 0.21 | 0 | 0 | 0 | 424.99 | 0 | 1 | 1 | )*0,3 | 0.063 | 2 | 61621378 | 601 | 0 | 0 | 0 | 0 | 0 | 0 | 0 | 0
653 | 61621383 | 61621377 | 37064876 | 108 | 1 | 1 | 1 | 4-100-00 |  | Затраты труда машинистов | 1191 | 1013 | чел.-ч. | чел.-ч. | 1 | 0.27 | 0 | 0 | 0 | 0 | 0 | 1 | 2 | )*0,3 | 0.081 | 2 | 61621379 | 602 | 0 | 0 | 0 | 0 | 0 | 0 | 0 | 0
653 | 61621384 | 61621377 | 56571417 | 1 | 1 | 1 | 2 | 91.05.05-015 | ФСЭМ-2022, 91.05.05-015, приказ Минстроя России от 18.05.2022 г. № 378/пр | Краны на автомобильном ходу, грузоподъемность 16 т | 1368 | 1011 | маш.-ч | маш.-ч | 1 | 0.27 | 0 | 1406.6 | 597.64 | 0 | 0 | 1 | 0 | )*0,3 | 0.081 | 2 | 61621380 | 603 | 0 | 0 | 0 | 0 | 0 | 0 | 0 | 0
653 | 61621385 | 61621377 | 56223463 | 108 | 1 | 1 | 3 | 421/пр_2020_п.75_пп.а |  | Сметная стоимость вспомогательных ненормируемых материальных ресурсов, не учтенная в сметной норме, 2% | 3277935 | 1013 | % | % | 1 | 2 | 0 | 0 | 0 | 0 | 0 | 0 | 0 | )*0 | 0 | 2 | 61621381 | 604 | 0 | 0 | 0 | 0 | 0 | 0 | 0 | 0
654 | 61621391 | 61621386 | 37072767 | 108 | 1 | 1 | 1 | 1-100-36 |  | Затраты труда рабочих (Средний разряд - 3,6) | 1191 | 1013 | чел.-ч. | чел.-ч. | 1 | 0.35 | 0 | 0 | 0 | 424.99 | 0 | 1 | 1 | )*0,3 | 0.105 | 2 | 61621387 | 605 | 0 | 0 | 0 | 0 | 0 | 0 | 0 | 0
654 | 61621392 | 61621386 | 37064876 | 108 | 1 | 1 | 1 | 4-100-00 |  | Затраты труда машинистов | 1191 | 1013 | чел.-ч. | чел.-ч. | 1 | 0.15 | 0 | 0 | 0 | 0 | 0 | 1 | 2 | )*0,3 | 0.045 | 2 | 61621388 | 606 | 0 | 0 | 0 | 0 | 0 | 0 | 0 | 0
654 | 61621393 | 61621386 | 56571417 | 1 | 1 | 1 | 2 | 91.05.05-015 | ФСЭМ-2022, 91.05.05-015, приказ Минстроя России от 18.05.2022 г. № 378/пр | Краны на автомобильном ходу, грузоподъемность 16 т | 1368 | 1011 | маш.-ч | маш.-ч | 1 | 0.15 | 0 | 1406.6 | 597.64 | 0 | 0 | 1 | 0 | )*0,3 | 0.045 | 2 | 61621389 | 607 | 0 | 0 | 0 | 0 | 0 | 0 | 0 | 0
654 | 61621394 | 61621386 | 56223463 | 108 | 1 | 1 | 3 | 421/пр_2020_п.75_пп.а |  | Сметная стоимость вспомогательных ненормируемых материальных ресурсов, не учтенная в сметной норме, 2% | 3277935 | 1013 | % | % | 1 | 2 | 0 | 0 | 0 | 0 | 0 | 0 | 0 | )*0 | 0 | 2 | 61621390 | 608 | 0 | 0 | 0 | 0 | 0 | 0 | 0 | 0
655 | 61621402 | 61621395 | 37071037 | 108 | 1 | 1 | 1 | 1-100-40 |  | Затраты труда рабочих (Средний разряд - 4) | 1191 | 1013 | чел.-ч. | чел.-ч. | 1 | 0.4 | 0 | 0 | 0 | 444.91 | 0 | 1 | 1 | )*0,3 | 0.12 | 2 | 61621396 | 609 | 0 | 0 | 0 | 0 | 0 | 0 | 0 | 0
655 | 61621403 | 61621395 | 37064876 | 108 | 1 | 1 | 1 | 4-100-00 |  | Затраты труда машинистов | 1191 | 1013 | чел.-ч. | чел.-ч. | 1 | 0.01 | 0 | 0 | 0 | 0 | 0 | 1 | 2 | )*0,3 | 0.003 | 2 | 61621397 | 610 | 0 | 0 | 0 | 0 | 0 | 0 | 0 | 0
655 | 61621404 | 61621395 | 56571417 | 1 | 1 | 1 | 2 | 91.05.05-015 | ФСЭМ-2022, 91.05.05-015, приказ Минстроя России от 18.05.2022 г. № 378/пр | Краны на автомобильном ходу, грузоподъемность 16 т | 1368 | 1011 | маш.-ч | маш.-ч | 1 | 0.007 | 0 | 1406.6 | 597.64 | 0 | 0 | 1 | 0 | )*0,3 | 0.0021 | 2 | 61621398 | 611 | 0 | 0 | 0 | 0 | 0 | 0 | 0 | 0
655 | 61621405 | 61621395 | 56572833 | 1 | 1 | 1 | 2 | 91.14.02-001 | ФСЭМ-2022 доп.7, 91.14.02-001, приказ Минстроя России от 02.08.2023 г. № 551/пр | Автомобили бортовые, грузоподъемность до 5 т | 1368 | 1011 | маш.-ч | маш.-ч | 1 | 0.007 | 0 | 546.22 | 444.91 | 0 | 0 | 1 | 0 | )*0,3 | 0.0021 | 2 | 61621399 | 612 | 0 | 0 | 0 | 0 | 0 | 0 | 0 | 0
655 | 61621406 | 61621395 | 56580368 | 1 | 1 | 1 | 3 | 01.7.15.03-0042 | ФСБЦ-2022, 01.7.15.03-0042, приказ Минстроя России от 18.05.2022 г. № 378/пр | Болты с гайками и шайбами строительные | 1346 | 1009 | кг | кг | 1 | 0.08 | 174.93 | 0 | 0 | 0 | 0 | 1 | 0 | )*0 | 0 | 2 | 61621400 | 613 | 0 | 0 | 0 | 0 | 0 | 0 | 0 | 0
655 | 61621407 | 61621395 | 56223463 | 108 | 1 | 1 | 3 | 421/пр_2020_п.75_пп.а |  | Сметная стоимость вспомогательных ненормируемых материальных ресурсов, не учтенная в сметной норме, 2% | 3277935 | 1013 | % | % | 1 | 2 | 0 | 0 | 0 | 0 | 0 | 0 | 0 | )*0 | 0 | 2 | 61621401 | 614 | 0 | 0 | 0 | 0 | 0 | 0 | 0 | 0
656 | 61621420 | 61621408 | 37077359 | 108 | 1 | 1 | 1 | 1-100-46 |  | Затраты труда рабочих (Средний разряд - 4,6) | 1191 | 1013 | чел.-ч. | чел.-ч. | 1 | 3.47 | 0 | 0 | 0 | 484.75 | 0 | 1 | 1 | )*0,3 | 1.041 | 2 | 61621409 | 615 | 0 | 0 | 0 | 0 | 0 | 0 | 0 | 0
656 | 61621421 | 61621408 | 37064876 | 108 | 1 | 1 | 1 | 4-100-00 |  | Затраты труда машинистов | 1191 | 1013 | чел.-ч. | чел.-ч. | 1 | 3.04 | 0 | 0 | 0 | 0 | 0 | 1 | 2 | )*0,3 | 0.912 | 2 | 61621410 | 616 | 0 | 0 | 0 | 0 | 0 | 0 | 0 | 0
656 | 61621422 | 61621408 | 56571417 | 1 | 1 | 1 | 2 | 91.05.05-015 | ФСЭМ-2022, 91.05.05-015, приказ Минстроя России от 18.05.2022 г. № 378/пр | Краны на автомобильном ходу, грузоподъемность 16 т | 1368 | 1011 | маш.-ч | маш.-ч | 1 | 0.01 | 0 | 1406.6 | 597.64 | 0 | 0 | 1 | 0 | )*0,3 | 0.003 | 2 | 61621411 | 617 | 0 | 0 | 0 | 0 | 0 | 0 | 0 | 0
656 | 61621423 | 61621408 | 56571773 | 1 | 1 | 1 | 2 | 91.06.09-001 | ФСЭМ-2022, 91.06.09-001, приказ Минстроя России от 18.05.2022 г. № 378/пр | Подъемники телескопические самоходные, рабочая высота 26 м, грузоподъемность 250 кг | 1368 | 1011 | маш.-ч | маш.-ч | 1 | 3.02 | 0 | 1472.34 | 597.64 | 0 | 0 | 1 | 0 | )*0,3 | 0.906 | 2 | 61621412 | 618 | 0 | 0 | 0 | 0 | 0 | 0 | 0 | 0
656 | 61621424 | 61621408 | 56572833 | 1 | 1 | 1 | 2 | 91.14.02-001 | ФСЭМ-2022 доп.7, 91.14.02-001, приказ Минстроя России от 02.08.2023 г. № 551/пр | Автомобили бортовые, грузоподъемность до 5 т | 1368 | 1011 | маш.-ч | маш.-ч | 1 | 0.01 | 0 | 546.22 | 444.91 | 0 | 0 | 1 | 0 | )*0,3 | 0.003 | 2 | 61621413 | 619 | 0 | 0 | 0 | 0 | 0 | 0 | 0 | 0
656 | 61621425 | 61621408 | 56578363 | 1 | 1 | 1 | 3 | 01.7.06.12-0008 | ФСБЦ-2022, 01.7.06.12-0008, приказ Минстроя России от 18.05.2022 г. № 378/пр | Ленты изоляционные из ПВХ с липким слоем с одной стороны для электромонтажных и ремонтных работ, цвет синий, ширина 15 мм, толщина 0,2 мм | 1301 | 1003 | м | м | 1 | 21.82 | 0.5 | 0 | 0 | 0 | 0 | 1 | 0 | )*0 | 0 | 2 | 61621414 | 620 | 0 | 0 | 0 | 0 | 0 | 0 | 0 | 0
656 | 61621426 | 61621408 | 56580368 | 1 | 1 | 1 | 3 | 01.7.15.03-0042 | ФСБЦ-2022, 01.7.15.03-0042, приказ Минстроя России от 18.05.2022 г. № 378/пр | Болты с гайками и шайбами строительные | 1346 | 1009 | кг | кг | 1 | 0.02 | 174.93 | 0 | 0 | 0 | 0 | 1 | 0 | )*0 | 0 | 2 | 61621415 | 621 | 0 | 0 | 0 | 0 | 0 | 0 | 0 | 0
656 | 61621427 | 61621408 | 56610084 | 1 | 1 | 1 | 3 | 14.4.02.04-0142 | ФСБЦ-2022, 14.4.02.04-0142, приказ Минстроя России от 18.05.2022 г. № 378/пр | Краска масляная МА-0115, мумия, сурик железный | 1346 | 1009 | кг | кг | 1 | 0.13 | 79.88 | 0 | 0 | 0 | 0 | 1 | 0 | )*0 | 0 | 2 | 61621416 | 622 | 0 | 0 | 0 | 0 | 0 | 0 | 0 | 0
656 | 61621428 | 61621408 | 56610130 | 1 | 1 | 1 | 3 | 14.4.03.03-0002 | ФСБЦ-2022 доп.4, 14.4.03.03-0002, приказ Минстроя России от 27.12.2022 г. № 1133/пр | Лак битумный БТ-123 | 1348 | 1009 | т | т | 1000 | 2e-05 | 82698.14 | 0 | 0 | 0 | 0 | 1 | 0 | )*0 | 0 | 2 | 61621417 | 623 | 0 | 0 | 0 | 0 | 0 | 0 | 0 | 0
656 | 61621429 | 61621408 | 56622749 | 1 | 1 | 1 | 3 | 20.2.02.01-0019 | ФСБЦ-2022, 20.2.02.01-0019, приказ Минстроя России от 18.05.2022 г. № 378/пр | Втулки изолирующие, размеры 65х50х18 мм | 1407 | 1013 | 1000 ШТ | 1000 ШТ | 1 | 0.006 | 3658.94 | 0 | 0 | 0 | 0 | 1 | 0 | )*0 | 0 | 2 | 61621418 | 624 | 0 | 0 | 0 | 0 | 0 | 0 | 0 | 0
656 | 61621430 | 61621408 | 56223463 | 108 | 1 | 1 | 3 | 421/пр_2020_п.75_пп.а |  | Сметная стоимость вспомогательных ненормируемых материальных ресурсов, не учтенная в сметной норме, 2% | 3277935 | 1013 | % | % | 1 | 2 | 0 | 0 | 0 | 0 | 0 | 0 | 0 | )*0 | 0 | 2 | 61621419 | 625 | 0 | 0 | 0 | 0 | 0 | 0 | 0 | 0
657 | 61621440 | 61621431 | 37064878 | 108 | 1 | 1 | 1 | 1-100-38 |  | Затраты труда рабочих (Средний разряд - 3,8) | 1191 | 1013 | чел.-ч. | чел.-ч. | 1 | 9.27 | 0 | 0 | 0 | 434.95 | 0 | 1 | 1 | )*0,3 | 2.781 | 2 | 61621432 | 626 | 0 | 0 | 0 | 0 | 0 | 0 | 0 | 0
657 | 61621441 | 61621431 | 37064876 | 108 | 1 | 1 | 1 | 4-100-00 |  | Затраты труда машинистов | 1191 | 1013 | чел.-ч. | чел.-ч. | 1 | 0.34 | 0 | 0 | 0 | 0 | 0 | 1 | 2 | )*0,3 | 0.102 | 2 | 61621433 | 627 | 0 | 0 | 0 | 0 | 0 | 0 | 0 | 0
657 | 61621442 | 61621431 | 56571417 | 1 | 1 | 1 | 2 | 91.05.05-015 | ФСЭМ-2022, 91.05.05-015, приказ Минстроя России от 18.05.2022 г. № 378/пр | Краны на автомобильном ходу, грузоподъемность 16 т | 1368 | 1011 | маш.-ч | маш.-ч | 1 | 0.17 | 0 | 1406.6 | 597.64 | 0 | 0 | 1 | 0 | )*0,3 | 0.051 | 2 | 61621434 | 628 | 0 | 0 | 0 | 0 | 0 | 0 | 0 | 0
657 | 61621443 | 61621431 | 56572833 | 1 | 1 | 1 | 2 | 91.14.02-001 | ФСЭМ-2022 доп.7, 91.14.02-001, приказ Минстроя России от 02.08.2023 г. № 551/пр | Автомобили бортовые, грузоподъемность до 5 т | 1368 | 1011 | маш.-ч | маш.-ч | 1 | 0.17 | 0 | 546.22 | 444.91 | 0 | 0 | 1 | 0 | )*0,3 | 0.051 | 2 | 61621435 | 629 | 0 | 0 | 0 | 0 | 0 | 0 | 0 | 0
657 | 61621444 | 61621431 | 56573153 | 1 | 1 | 1 | 2 | 91.17.04-233 | ФСЭМ-2022, 91.17.04-233, приказ Минстроя России от 18.05.2022 г. № 378/пр | Аппараты сварочные для ручной дуговой сварки, сварочный ток до 350 А | 1368 | 1011 | маш.-ч | маш.-ч | 1 | 1.51 | 0 | 26.33 | 0 | 0 | 0 | 1 | 0 | )*0,3 | 0.453 | 2 | 61621436 | 630 | 0 | 0 | 0 | 0 | 0 | 0 | 0 | 0
657 | 61621445 | 61621431 | 56579266 | 1 | 1 | 1 | 3 | 01.7.11.07-0227 | ФСБЦ-2022, 01.7.11.07-0227, приказ Минстроя России от 18.05.2022 г. № 378/пр | Электроды сварочные для сварки низколегированных и углеродистых сталей УОНИ 13/45, Э42А, диаметр 4-5 мм | 1346 | 1009 | кг | кг | 1 | 0.65 | 155.63 | 0 | 0 | 0 | 0 | 1 | 0 | )*0 | 0 | 2 | 61621437 | 631 | 0 | 0 | 0 | 0 | 0 | 0 | 0 | 0
657 | 61621446 | 61621431 | 56609983 | 1 | 1 | 1 | 3 | 14.4.01.09-0427 | ФСБЦ-2022 доп.8, 14.4.01.09-0427, приказ Минстроя России от 14.11.2023 г. № 817/пр | Грунтовка эпоксидная антикоррозионная с содержанием цинка для защиты металлических поверхностей, расход 0,20-0,39 кг/м2 | 1346 | 1009 | кг | кг | 1 | 2 | 911.56 | 0 | 0 | 0 | 0 | 1 | 0 | )*0 | 0 | 2 | 61621438 | 632 | 0 | 0 | 0 | 0 | 0 | 0 | 0 | 0
657 | 61621447 | 61621431 | 56223463 | 108 | 1 | 1 | 3 | 421/пр_2020_п.75_пп.а |  | Сметная стоимость вспомогательных ненормируемых материальных ресурсов, не учтенная в сметной норме, 2% | 3277935 | 1013 | % | % | 1 | 2 | 0 | 0 | 0 | 0 | 0 | 0 | 0 | )*0 | 0 | 2 | 61621439 | 633 | 0 | 0 | 0 | 0 | 0 | 0 | 0 | 0
658 | 61621457 | 61621448 | 37064878 | 108 | 1 | 1 | 1 | 1-100-38 |  | Затраты труда рабочих (Средний разряд - 3,8) | 1191 | 1013 | чел.-ч. | чел.-ч. | 1 | 10.3 | 0 | 0 | 0 | 434.95 | 0 | 1 | 1 | )*0,3 | 3.09 | 2 | 61621449 | 634 | 0 | 0 | 0 | 0 | 0 | 0 | 0 | 0
658 | 61621458 | 61621448 | 37064876 | 108 | 1 | 1 | 1 | 4-100-00 |  | Затраты труда машинистов | 1191 | 1013 | чел.-ч. | чел.-ч. | 1 | 0.54 | 0 | 0 | 0 | 0 | 0 | 1 | 2 | )*0,3 | 0.162 | 2 | 61621450 | 635 | 0 | 0 | 0 | 0 | 0 | 0 | 0 | 0
658 | 61621459 | 61621448 | 56571417 | 1 | 1 | 1 | 2 | 91.05.05-015 | ФСЭМ-2022, 91.05.05-015, приказ Минстроя России от 18.05.2022 г. № 378/пр | Краны на автомобильном ходу, грузоподъемность 16 т | 1368 | 1011 | маш.-ч | маш.-ч | 1 | 0.27 | 0 | 1406.6 | 597.64 | 0 | 0 | 1 | 0 | )*0,3 | 0.081 | 2 | 61621451 | 636 | 0 | 0 | 0 | 0 | 0 | 0 | 0 | 0
658 | 61621460 | 61621448 | 56572833 | 1 | 1 | 1 | 2 | 91.14.02-001 | ФСЭМ-2022 доп.7, 91.14.02-001, приказ Минстроя России от 02.08.2023 г. № 551/пр | Автомобили бортовые, грузоподъемность до 5 т | 1368 | 1011 | маш.-ч | маш.-ч | 1 | 0.27 | 0 | 546.22 | 444.91 | 0 | 0 | 1 | 0 | )*0,3 | 0.081 | 2 | 61621452 | 637 | 0 | 0 | 0 | 0 | 0 | 0 | 0 | 0
658 | 61621461 | 61621448 | 56573153 | 1 | 1 | 1 | 2 | 91.17.04-233 | ФСЭМ-2022, 91.17.04-233, приказ Минстроя России от 18.05.2022 г. № 378/пр | Аппараты сварочные для ручной дуговой сварки, сварочный ток до 350 А | 1368 | 1011 | маш.-ч | маш.-ч | 1 | 1.51 | 0 | 26.33 | 0 | 0 | 0 | 1 | 0 | )*0,3 | 0.453 | 2 | 61621453 | 638 | 0 | 0 | 0 | 0 | 0 | 0 | 0 | 0
658 | 61621462 | 61621448 | 56579266 | 1 | 1 | 1 | 3 | 01.7.11.07-0227 | ФСБЦ-2022, 01.7.11.07-0227, приказ Минстроя России от 18.05.2022 г. № 378/пр | Электроды сварочные для сварки низколегированных и углеродистых сталей УОНИ 13/45, Э42А, диаметр 4-5 мм | 1346 | 1009 | кг | кг | 1 | 0.72 | 155.63 | 0 | 0 | 0 | 0 | 1 | 0 | )*0 | 0 | 2 | 61621454 | 639 | 0 | 0 | 0 | 0 | 0 | 0 | 0 | 0
658 | 61621463 | 61621448 | 56609983 | 1 | 1 | 1 | 3 | 14.4.01.09-0427 | ФСБЦ-2022 доп.8, 14.4.01.09-0427, приказ Минстроя России от 14.11.2023 г. № 817/пр | Грунтовка эпоксидная антикоррозионная с содержанием цинка для защиты металлических поверхностей, расход 0,20-0,39 кг/м2 | 1346 | 1009 | кг | кг | 1 | 2.4 | 911.56 | 0 | 0 | 0 | 0 | 1 | 0 | )*0 | 0 | 2 | 61621455 | 640 | 0 | 0 | 0 | 0 | 0 | 0 | 0 | 0
658 | 61621464 | 61621448 | 56223463 | 108 | 1 | 1 | 3 | 421/пр_2020_п.75_пп.а |  | Сметная стоимость вспомогательных ненормируемых материальных ресурсов, не учтенная в сметной норме, 2% | 3277935 | 1013 | % | % | 1 | 2 | 0 | 0 | 0 | 0 | 0 | 0 | 0 | )*0 | 0 | 2 | 61621456 | 641 | 0 | 0 | 0 | 0 | 0 | 0 | 0 | 0
659 | 61621475 | 61621465 | 37064878 | 108 | 1 | 1 | 1 | 1-100-38 |  | Затраты труда рабочих (Средний разряд - 3,8) | 1191 | 1013 | чел.-ч. | чел.-ч. | 1 | 18.5 | 0 | 0 | 0 | 434.95 | 0 | 1 | 1 | )*0,3 | 5.55 | 2 | 61621466 | 642 | 0 | 0 | 0 | 0 | 0 | 0 | 0 | 0
659 | 61621476 | 61621465 | 37064876 | 108 | 1 | 1 | 1 | 4-100-00 |  | Затраты труда машинистов | 1191 | 1013 | чел.-ч. | чел.-ч. | 1 | 0.46 | 0 | 0 | 0 | 0 | 0 | 1 | 2 | )*0,3 | 0.138 | 2 | 61621467 | 643 | 0 | 0 | 0 | 0 | 0 | 0 | 0 | 0
659 | 61621477 | 61621465 | 56571417 | 1 | 1 | 1 | 2 | 91.05.05-015 | ФСЭМ-2022, 91.05.05-015, приказ Минстроя России от 18.05.2022 г. № 378/пр | Краны на автомобильном ходу, грузоподъемность 16 т | 1368 | 1011 | маш.-ч | маш.-ч | 1 | 0.23 | 0 | 1406.6 | 597.64 | 0 | 0 | 1 | 0 | )*0,3 | 0.069 | 2 | 61621468 | 644 | 0 | 0 | 0 | 0 | 0 | 0 | 0 | 0
659 | 61621478 | 61621465 | 56572833 | 1 | 1 | 1 | 2 | 91.14.02-001 | ФСЭМ-2022 доп.7, 91.14.02-001, приказ Минстроя России от 02.08.2023 г. № 551/пр | Автомобили бортовые, грузоподъемность до 5 т | 1368 | 1011 | маш.-ч | маш.-ч | 1 | 0.23 | 0 | 546.22 | 444.91 | 0 | 0 | 1 | 0 | )*0,3 | 0.069 | 2 | 61621469 | 645 | 0 | 0 | 0 | 0 | 0 | 0 | 0 | 0
659 | 61621479 | 61621465 | 56573153 | 1 | 1 | 1 | 2 | 91.17.04-233 | ФСЭМ-2022, 91.17.04-233, приказ Минстроя России от 18.05.2022 г. № 378/пр | Аппараты сварочные для ручной дуговой сварки, сварочный ток до 350 А | 1368 | 1011 | маш.-ч | маш.-ч | 1 | 2.9 | 0 | 26.33 | 0 | 0 | 0 | 1 | 0 | )*0,3 | 0.87 | 2 | 61621470 | 646 | 0 | 0 | 0 | 0 | 0 | 0 | 0 | 0
659 | 61621480 | 61621465 | 56579266 | 1 | 1 | 1 | 3 | 01.7.11.07-0227 | ФСБЦ-2022, 01.7.11.07-0227, приказ Минстроя России от 18.05.2022 г. № 378/пр | Электроды сварочные для сварки низколегированных и углеродистых сталей УОНИ 13/45, Э42А, диаметр 4-5 мм | 1346 | 1009 | кг | кг | 1 | 1.3 | 155.63 | 0 | 0 | 0 | 0 | 1 | 0 | )*0 | 0 | 2 | 61621471 | 647 | 0 | 0 | 0 | 0 | 0 | 0 | 0 | 0
659 | 61621481 | 61621465 | 56592692 | 1 | 1 | 1 | 3 | 08.3.05.02-0021 | ФСБЦ-2022, 08.3.05.02-0021, приказ Минстроя России от 18.05.2022 г. № 378/пр | Прокат листовой горячекатаный, марки стали Ст3сп, Ст3пс, ширина 1200-3000 мм, толщина 1-8 мм | 1348 | 1009 | т | т | 1000 | 0.004 | 58787.93 | 0 | 0 | 0 | 0 | 1 | 0 | )*0 | 0 | 2 | 61621472 | 648 | 0 | 0 | 0 | 0 | 0 | 0 | 0 | 0
659 | 61621482 | 61621465 | 56609983 | 1 | 1 | 1 | 3 | 14.4.01.09-0427 | ФСБЦ-2022 доп.8, 14.4.01.09-0427, приказ Минстроя России от 14.11.2023 г. № 817/пр | Грунтовка эпоксидная антикоррозионная с содержанием цинка для защиты металлических поверхностей, расход 0,20-0,39 кг/м2 | 1346 | 1009 | кг | кг | 1 | 2.3 | 911.56 | 0 | 0 | 0 | 0 | 1 | 0 | )*0 | 0 | 2 | 61621473 | 649 | 0 | 0 | 0 | 0 | 0 | 0 | 0 | 0
659 | 61621483 | 61621465 | 56223463 | 108 | 1 | 1 | 3 | 421/пр_2020_п.75_пп.а |  | Сметная стоимость вспомогательных ненормируемых материальных ресурсов, не учтенная в сметной норме, 2% | 3277935 | 1013 | % | % | 1 | 2 | 0 | 0 | 0 | 0 | 0 | 0 | 0 | )*0 | 0 | 2 | 61621474 | 650 | 0 | 0 | 0 | 0 | 0 | 0 | 0 | 0
660 | 61621494 | 61621484 | 37064878 | 108 | 1 | 1 | 1 | 1-100-38 |  | Затраты труда рабочих (Средний разряд - 3,8) | 1191 | 1013 | чел.-ч. | чел.-ч. | 1 | 17.5 | 0 | 0 | 0 | 434.95 | 0 | 1 | 1 | )*0,3 | 5.25 | 2 | 61621485 | 651 | 0 | 0 | 0 | 0 | 0 | 0 | 0 | 0
660 | 61621495 | 61621484 | 37064876 | 108 | 1 | 1 | 1 | 4-100-00 |  | Затраты труда машинистов | 1191 | 1013 | чел.-ч. | чел.-ч. | 1 | 0.2 | 0 | 0 | 0 | 0 | 0 | 1 | 2 | )*0,3 | 0.06 | 2 | 61621486 | 652 | 0 | 0 | 0 | 0 | 0 | 0 | 0 | 0
660 | 61621496 | 61621484 | 56571417 | 1 | 1 | 1 | 2 | 91.05.05-015 | ФСЭМ-2022, 91.05.05-015, приказ Минстроя России от 18.05.2022 г. № 378/пр | Краны на автомобильном ходу, грузоподъемность 16 т | 1368 | 1011 | маш.-ч | маш.-ч | 1 | 0.1 | 0 | 1406.6 | 597.64 | 0 | 0 | 1 | 0 | )*0,3 | 0.03 | 2 | 61621487 | 653 | 0 | 0 | 0 | 0 | 0 | 0 | 0 | 0
660 | 61621497 | 61621484 | 56572833 | 1 | 1 | 1 | 2 | 91.14.02-001 | ФСЭМ-2022 доп.7, 91.14.02-001, приказ Минстроя России от 02.08.2023 г. № 551/пр | Автомобили бортовые, грузоподъемность до 5 т | 1368 | 1011 | маш.-ч | маш.-ч | 1 | 0.1 | 0 | 546.22 | 444.91 | 0 | 0 | 1 | 0 | )*0,3 | 0.03 | 2 | 61621488 | 654 | 0 | 0 | 0 | 0 | 0 | 0 | 0 | 0
660 | 61621498 | 61621484 | 56573153 | 1 | 1 | 1 | 2 | 91.17.04-233 | ФСЭМ-2022, 91.17.04-233, приказ Минстроя России от 18.05.2022 г. № 378/пр | Аппараты сварочные для ручной дуговой сварки, сварочный ток до 350 А | 1368 | 1011 | маш.-ч | маш.-ч | 1 | 2.9 | 0 | 26.33 | 0 | 0 | 0 | 1 | 0 | )*0,3 | 0.87 | 2 | 61621489 | 655 | 0 | 0 | 0 | 0 | 0 | 0 | 0 | 0
660 | 61621499 | 61621484 | 56579266 | 1 | 1 | 1 | 3 | 01.7.11.07-0227 | ФСБЦ-2022, 01.7.11.07-0227, приказ Минстроя России от 18.05.2022 г. № 378/пр | Электроды сварочные для сварки низколегированных и углеродистых сталей УОНИ 13/45, Э42А, диаметр 4-5 мм | 1346 | 1009 | кг | кг | 1 | 0.9 | 155.63 | 0 | 0 | 0 | 0 | 1 | 0 | )*0 | 0 | 2 | 61621490 | 656 | 0 | 0 | 0 | 0 | 0 | 0 | 0 | 0
660 | 61621500 | 61621484 | 56592692 | 1 | 1 | 1 | 3 | 08.3.05.02-0021 | ФСБЦ-2022, 08.3.05.02-0021, приказ Минстроя России от 18.05.2022 г. № 378/пр | Прокат листовой горячекатаный, марки стали Ст3сп, Ст3пс, ширина 1200-3000 мм, толщина 1-8 мм | 1348 | 1009 | т | т | 1000 | 0.004 | 58787.93 | 0 | 0 | 0 | 0 | 1 | 0 | )*0 | 0 | 2 | 61621491 | 657 | 0 | 0 | 0 | 0 | 0 | 0 | 0 | 0
660 | 61621501 | 61621484 | 56609983 | 1 | 1 | 1 | 3 | 14.4.01.09-0427 | ФСБЦ-2022 доп.8, 14.4.01.09-0427, приказ Минстроя России от 14.11.2023 г. № 817/пр | Грунтовка эпоксидная антикоррозионная с содержанием цинка для защиты металлических поверхностей, расход 0,20-0,39 кг/м2 | 1346 | 1009 | кг | кг | 1 | 2 | 911.56 | 0 | 0 | 0 | 0 | 1 | 0 | )*0 | 0 | 2 | 61621492 | 658 | 0 | 0 | 0 | 0 | 0 | 0 | 0 | 0
660 | 61621502 | 61621484 | 56223463 | 108 | 1 | 1 | 3 | 421/пр_2020_п.75_пп.а |  | Сметная стоимость вспомогательных ненормируемых материальных ресурсов, не учтенная в сметной норме, 2% | 3277935 | 1013 | % | % | 1 | 2 | 0 | 0 | 0 | 0 | 0 | 0 | 0 | )*0 | 0 | 2 | 61621493 | 659 | 0 | 0 | 0 | 0 | 0 | 0 | 0 | 0
661 | 61621513 | 61621503 | 37064878 | 108 | 1 | 1 | 1 | 1-100-38 |  | Затраты труда рабочих (Средний разряд - 3,8) | 1191 | 1013 | чел.-ч. | чел.-ч. | 1 | 18.5 | 0 | 0 | 0 | 434.95 | 0 | 1 | 1 | )*0,3 | 5.55 | 2 | 61621504 | 660 | 0 | 0 | 0 | 0 | 0 | 0 | 0 | 0
661 | 61621514 | 61621503 | 37064876 | 108 | 1 | 1 | 1 | 4-100-00 |  | Затраты труда машинистов | 1191 | 1013 | чел.-ч. | чел.-ч. | 1 | 0.34 | 0 | 0 | 0 | 0 | 0 | 1 | 2 | )*0,3 | 0.102 | 2 | 61621505 | 661 | 0 | 0 | 0 | 0 | 0 | 0 | 0 | 0
661 | 61621515 | 61621503 | 56571417 | 1 | 1 | 1 | 2 | 91.05.05-015 | ФСЭМ-2022, 91.05.05-015, приказ Минстроя России от 18.05.2022 г. № 378/пр | Краны на автомобильном ходу, грузоподъемность 16 т | 1368 | 1011 | маш.-ч | маш.-ч | 1 | 0.17 | 0 | 1406.6 | 597.64 | 0 | 0 | 1 | 0 | )*0,3 | 0.051 | 2 | 61621506 | 662 | 0 | 0 | 0 | 0 | 0 | 0 | 0 | 0
661 | 61621516 | 61621503 | 56572833 | 1 | 1 | 1 | 2 | 91.14.02-001 | ФСЭМ-2022 доп.7, 91.14.02-001, приказ Минстроя России от 02.08.2023 г. № 551/пр | Автомобили бортовые, грузоподъемность до 5 т | 1368 | 1011 | маш.-ч | маш.-ч | 1 | 0.17 | 0 | 546.22 | 444.91 | 0 | 0 | 1 | 0 | )*0,3 | 0.051 | 2 | 61621507 | 663 | 0 | 0 | 0 | 0 | 0 | 0 | 0 | 0
661 | 61621517 | 61621503 | 56573153 | 1 | 1 | 1 | 2 | 91.17.04-233 | ФСЭМ-2022, 91.17.04-233, приказ Минстроя России от 18.05.2022 г. № 378/пр | Аппараты сварочные для ручной дуговой сварки, сварочный ток до 350 А | 1368 | 1011 | маш.-ч | маш.-ч | 1 | 2.9 | 0 | 26.33 | 0 | 0 | 0 | 1 | 0 | )*0,3 | 0.87 | 2 | 61621508 | 664 | 0 | 0 | 0 | 0 | 0 | 0 | 0 | 0
661 | 61621518 | 61621503 | 56579266 | 1 | 1 | 1 | 3 | 01.7.11.07-0227 | ФСБЦ-2022, 01.7.11.07-0227, приказ Минстроя России от 18.05.2022 г. № 378/пр | Электроды сварочные для сварки низколегированных и углеродистых сталей УОНИ 13/45, Э42А, диаметр 4-5 мм | 1346 | 1009 | кг | кг | 1 | 0.9 | 155.63 | 0 | 0 | 0 | 0 | 1 | 0 | )*0 | 0 | 2 | 61621509 | 665 | 0 | 0 | 0 | 0 | 0 | 0 | 0 | 0
661 | 61621519 | 61621503 | 56592692 | 1 | 1 | 1 | 3 | 08.3.05.02-0021 | ФСБЦ-2022, 08.3.05.02-0021, приказ Минстроя России от 18.05.2022 г. № 378/пр | Прокат листовой горячекатаный, марки стали Ст3сп, Ст3пс, ширина 1200-3000 мм, толщина 1-8 мм | 1348 | 1009 | т | т | 1000 | 0.004 | 58787.93 | 0 | 0 | 0 | 0 | 1 | 0 | )*0 | 0 | 2 | 61621510 | 666 | 0 | 0 | 0 | 0 | 0 | 0 | 0 | 0
661 | 61621520 | 61621503 | 56609983 | 1 | 1 | 1 | 3 | 14.4.01.09-0427 | ФСБЦ-2022 доп.8, 14.4.01.09-0427, приказ Минстроя России от 14.11.2023 г. № 817/пр | Грунтовка эпоксидная антикоррозионная с содержанием цинка для защиты металлических поверхностей, расход 0,20-0,39 кг/м2 | 1346 | 1009 | кг | кг | 1 | 2.4 | 911.56 | 0 | 0 | 0 | 0 | 1 | 0 | )*0 | 0 | 2 | 61621511 | 667 | 0 | 0 | 0 | 0 | 0 | 0 | 0 | 0
661 | 61621521 | 61621503 | 56223463 | 108 | 1 | 1 | 3 | 421/пр_2020_п.75_пп.а |  | Сметная стоимость вспомогательных ненормируемых материальных ресурсов, не учтенная в сметной норме, 2% | 3277935 | 1013 | % | % | 1 | 2 | 0 | 0 | 0 | 0 | 0 | 0 | 0 | )*0 | 0 | 2 | 61621512 | 668 | 0 | 0 | 0 | 0 | 0 | 0 | 0 | 0
697 | 61621585 | 61621579 | 37066717 | 108 | 1 | 1 | 1 | 1-100-25 |  | Затраты труда рабочих (Средний разряд - 2,5) | 1191 | 1013 | чел.-ч. | чел.-ч. | 1 | 0.44 | 0 | 0 | 0 | 378.5 | 0 | 1 | 1 |  | 0.44 | 2 | 61621580 | 669 | 0 | 0 | 0 | 0 | 0 | 0 | 0 | 0
697 | 61621586 | 61621579 | 37064876 | 108 | 1 | 1 | 1 | 4-100-00 |  | Затраты труда машинистов | 1191 | 1013 | чел.-ч. | чел.-ч. | 1 | 0.48 | 0 | 0 | 0 | 0 | 0 | 1 | 2 |  | 0.48 | 2 | 61621581 | 670 | 0 | 0 | 0 | 0 | 0 | 0 | 0 | 0
697 | 61621587 | 61621579 | 56571417 | 1 | 1 | 1 | 2 | 91.05.05-015 | ФСЭМ-2022, 91.05.05-015, приказ Минстроя России от 18.05.2022 г. № 378/пр | Краны на автомобильном ходу, грузоподъемность 16 т | 1368 | 1011 | маш.-ч | маш.-ч | 1 | 0.24 | 0 | 1406.6 | 597.64 | 0 | 0 | 1 | 0 |  | 0.24 | 2 | 61621582 | 671 | 0 | 0 | 0 | 0 | 0 | 0 | 0 | 0
697 | 61621588 | 61621579 | 56572938 | 1 | 1 | 1 | 2 | 91.15.01-001 | ФСЭМ-2022, 91.15.01-001, приказ Минстроя России от 18.05.2022 г. № 378/пр | Прицепы тракторные, грузоподъемность до 2 т | 1368 | 1011 | маш.-ч | маш.-ч | 1 | 0.24 | 0 | 12.95 | 0 | 0 | 0 | 1 | 0 |  | 0.24 | 2 | 61621583 | 672 | 0 | 0 | 0 | 0 | 0 | 0 | 0 | 0
697 | 61621589 | 61621579 | 56572969 | 1 | 1 | 1 | 2 | 91.15.03-014 | ФСЭМ-2022 доп.2, 91.15.03-014, приказ Минстроя России от 26.08.2022 г. № 703/пр | Тракторы на пневмоколесном ходу, мощность 59 кВт (80 л.с.) | 1368 | 1011 | маш.-ч | маш.-ч | 1 | 0.24 | 0 | 562.51 | 444.91 | 0 | 0 | 1 | 0 |  | 0.24 | 2 | 61621584 | 673 | 0 | 0 | 0 | 0 | 0 | 0 | 0 | 0
698 | 61621595 | 61621590 | 37066717 | 108 | 1 | 1 | 1 | 1-100-25 |  | Затраты труда рабочих (Средний разряд - 2,5) | 1191 | 1013 | чел.-ч. | чел.-ч. | 1 | 0.25 | 0 | 0 | 0 | 378.5 | 0 | 1 | 1 |  | 0.25 | 2 | 61621591 | 674 | 0 | 0 | 0 | 0 | 0 | 0 | 0 | 0
698 | 61621596 | 61621590 | 37064876 | 108 | 1 | 1 | 1 | 4-100-00 |  | Затраты труда машинистов | 1191 | 1013 | чел.-ч. | чел.-ч. | 1 | 0.14 | 0 | 0 | 0 | 0 | 0 | 1 | 2 |  | 0.14 | 2 | 61621592 | 675 | 0 | 0 | 0 | 0 | 0 | 0 | 0 | 0
698 | 61621597 | 61621590 | 56572938 | 1 | 1 | 1 | 2 | 91.15.01-001 | ФСЭМ-2022, 91.15.01-001, приказ Минстроя России от 18.05.2022 г. № 378/пр | Прицепы тракторные, грузоподъемность до 2 т | 1368 | 1011 | маш.-ч | маш.-ч | 1 | 0.14 | 0 | 12.95 | 0 | 0 | 0 | 1 | 0 |  | 0.14 | 2 | 61621593 | 676 | 0 | 0 | 0 | 0 | 0 | 0 | 0 | 0
698 | 61621598 | 61621590 | 56572969 | 1 | 1 | 1 | 2 | 91.15.03-014 | ФСЭМ-2022 доп.2, 91.15.03-014, приказ Минстроя России от 26.08.2022 г. № 703/пр | Тракторы на пневмоколесном ходу, мощность 59 кВт (80 л.с.) | 1368 | 1011 | маш.-ч | маш.-ч | 1 | 0.14 | 0 | 562.51 | 444.91 | 0 | 0 | 1 | 0 |  | 0.14 | 2 | 61621594 | 677 | 0 | 0 | 0 | 0 | 0 | 0 | 0 | 0
699 | 61621618 | 61621599 | 37064978 | 108 | 1 | 1 | 1 | 1-100-33 |  | Затраты труда рабочих (Средний разряд - 3,3) | 1191 | 1013 | чел.-ч. | чел.-ч. | 1 | 3.06 | 0 | 0 | 0 | 410.04 | 0 | 1 | 1 |  | 3.06 | 2 | 61621600 | 678 | 0 | 0 | 0 | 0 | 0 | 0 | 0 | 0
699 | 61621619 | 61621599 | 37064876 | 108 | 1 | 1 | 1 | 4-100-00 |  | Затраты труда машинистов | 1191 | 1013 | чел.-ч. | чел.-ч. | 1 | 0.87 | 0 | 0 | 0 | 0 | 0 | 1 | 2 |  | 0.87 | 2 | 61621601 | 679 | 0 | 0 | 0 | 0 | 0 | 0 | 0 | 0
699 | 61621620 | 61621599 | 56571218 | 1 | 1 | 1 | 2 | 91.04.01-031 | ФСЭМ-2022, 91.04.01-031, приказ Минстроя России от 18.05.2022 г. № 378/пр | Машины бурильно-крановые на автомобильном ходу, диаметр бурения до 800 мм, глубина бурения до 5 м | 1368 | 1011 | маш.-ч | маш.-ч | 1 | 0.68 | 0 | 1814.27 | 511.31 | 0 | 0 | 1 | 0 |  | 0.68 | 2 | 61621602 | 680 | 0 | 0 | 0 | 0 | 0 | 0 | 0 | 0
699 | 61621621 | 61621599 | 56572833 | 1 | 1 | 1 | 2 | 91.14.02-001 | ФСЭМ-2022 доп.7, 91.14.02-001, приказ Минстроя России от 02.08.2023 г. № 551/пр | Автомобили бортовые, грузоподъемность до 5 т | 1368 | 1011 | маш.-ч | маш.-ч | 1 | 0.19 | 0 | 546.22 | 444.91 | 0 | 0 | 1 | 0 |  | 0.19 | 2 | 61621603 | 681 | 0 | 0 | 0 | 0 | 0 | 0 | 0 | 0
699 | 61621622 | 61621599 | 56574842 | 1 | 1 | 1 | 3 | 01.3.01.06-0038 | ФСБЦ-2022, 01.3.01.06-0038, приказ Минстроя России от 18.05.2022 г. № 378/пр | Смазка защитная электросетевая | 1346 | 1009 | кг | кг | 1 | 0.1 | 238.29 | 0 | 0 | 0 | 0 | 1 | 0 |  | 0.1 | 2 | 61621604 | 682 | 0 | 0 | 0 | 0 | 0 | 0 | 0 | 0
699 | 61621623 | 61621599 | 56574852 | 1 | 1 | 1 | 3 | 01.3.01.06-0051 | ФСБЦ-2022, 01.3.01.06-0051, приказ Минстроя России от 18.05.2022 г. № 378/пр | Смазка солидол жировой Ж | 1346 | 1009 | кг | кг | 1 | 0.03 | 80.02 | 0 | 0 | 0 | 0 | 1 | 0 |  | 0.03 | 2 | 61621605 | 683 | 0 | 0 | 0 | 0 | 0 | 0 | 0 | 0
699 | 61621624 | 61621599 | 56580368 | 1 | 1 | 1 | 3 | 01.7.15.03-0042 | ФСБЦ-2022, 01.7.15.03-0042, приказ Минстроя России от 18.05.2022 г. № 378/пр | Болты с гайками и шайбами строительные | 1346 | 1009 | кг | кг | 1 | 0 | 174.93 | 0 | 0 | 0 | 1 | 0 | 0 |  | 0 | 2 | 61621606 | 684 | 0 | 0 | 0 | 0 | 0 | 0 | 0 | 0
699 | 61621625 | 61621599 | 56582407 | 1 | 1 | 1 | 3 | 01.7.20.08-0051 | ФСБЦ-2022 доп.8, 01.7.20.08-0051, приказ Минстроя России от 14.11.2023 г. № 817/пр | Ветошь хлопчатобумажная цветная | 1346 | 1009 | кг | кг | 1 | 0.02 | 56.11 | 0 | 0 | 0 | 0 | 1 | 0 |  | 0.02 | 2 | 61621607 | 685 | 0 | 0 | 0 | 0 | 0 | 0 | 0 | 0
699 | 61621626 | 61621599 | 56218924 | 108 | 1 | 1 | 3 | 05.1.02.07 |  | Стойка железобетонная вибрированная для опор | 1371 | 1013 | ШТ | ШТ | 1 | 0 | 0 | 0 | 0 | 0 | 1 | 0 | 0 |  | 0 | 2 | 61621608 | 686 | 0 | 0 | 0 | 0 | 0 | 0 | 0 | 0
699 | 61621627 | 61621599 | 56219626 | 108 | 1 | 1 | 3 | 07.2.02.05 |  | Траверсы стальные | 1348 | 1009 | т | т | 1000 | 0 | 0 | 0 | 0 | 0 | 1 | 0 | 0 |  | 0 | 2 | 61621609 | 687 | 0 | 0 | 0 | 0 | 0 | 0 | 0 | 0
699 | 61621628 | 61621599 | 56219801 | 108 | 1 | 1 | 3 | 07.2.07.13 |  | Хомуты стальные | 1346 | 1009 | кг | кг | 1 | 0 | 0 | 0 | 0 | 0 | 1 | 0 | 0 |  | 0 | 2 | 61621610 | 688 | 0 | 0 | 0 | 0 | 0 | 0 | 0 | 0
699 | 61621629 | 61621599 | 56220121 | 108 | 1 | 1 | 3 | 08.3.04.02 |  | Сталь стержневая диаметром до 10 мм | 1348 | 1009 | т | т | 1000 | 0 | 0 | 0 | 0 | 0 | 1 | 0 | 0 |  | 0 | 2 | 61621611 | 689 | 0 | 0 | 0 | 0 | 0 | 0 | 0 | 0
699 | 61621630 | 61621599 | 56610096 | 1 | 1 | 1 | 3 | 14.4.02.04-0182 | ФСБЦ-2022, 14.4.02.04-0182, приказ Минстроя России от 18.05.2022 г. № 378/пр | Краска масляная МА-15, цветная | 1348 | 1009 | т | т | 1000 | 0.0004 | 61265.39 | 0 | 0 | 0 | 0 | 1 | 0 |  | 0.0004 | 2 | 61621612 | 690 | 0 | 0 | 0 | 0 | 0 | 0 | 0 | 0
699 | 61621631 | 61621599 | 56610133 | 1 | 1 | 1 | 3 | 14.4.03.03-0102 | ФСБЦ-2022 доп.4, 14.4.03.03-0102, приказ Минстроя России от 27.12.2022 г. № 1133/пр | Лак битумный БТ-577 | 1348 | 1009 | т | т | 1000 | 0.0001 | 80020.98 | 0 | 0 | 0 | 0 | 1 | 0 |  | 0.0001 | 2 | 61621613 | 691 | 0 | 0 | 0 | 0 | 0 | 0 | 0 | 0
699 | 61621632 | 61621599 | 56622775 | 1 | 1 | 1 | 3 | 20.2.02.04-0006 | ФСБЦ-2022, 20.2.02.04-0006, приказ Минстроя России от 18.05.2022 г. № 378/пр | Колпачки полиэтиленовые К-6 | 1425 | 1013 | 100 ШТ | 100 ШТ | 1 | 0.06 | 1031.73 | 0 | 0 | 0 | 0 | 1 | 0 |  | 0.06 | 2 | 61621614 | 692 | 0 | 0 | 0 | 0 | 0 | 0 | 0 | 0
699 | 61621633 | 61621599 | 56222457 | 108 | 1 | 1 | 3 | 22.2.01.04 |  | Изоляторы штыревые | 1371 | 1013 | ШТ | ШТ | 1 | 0 | 0 | 0 | 0 | 0 | 1 | 0 | 0 |  | 0 | 2 | 61621615 | 693 | 0 | 0 | 0 | 0 | 0 | 0 | 0 | 0
699 | 61621634 | 61621599 | 56222504 | 108 | 1 | 1 | 3 | 22.2.02.21 |  | Штыри | 1371 | 1013 | ШТ | ШТ | 1 | 0 | 0 | 0 | 0 | 0 | 1 | 0 | 0 |  | 0 | 2 | 61621616 | 694 | 0 | 0 | 0 | 0 | 0 | 0 | 0 | 0
699 | 61621635 | 61621599 | 56222508 | 108 | 1 | 1 | 3 | 22.2.02.23 |  | Металлические плакаты | 1371 | 1013 | ШТ | ШТ | 1 | 0.1 | 0 | 0 | 0 | 0 | 0 | 0 | 0 |  | 0.1 | 2 | 61621617 | 695 | 0 | 0 | 0 | 0 | 0 | 0 | 0 | 0
700 | 61621657 | 61621636 | 37064978 | 108 | 1 | 1 | 1 | 1-100-33 |  | Затраты труда рабочих (Средний разряд - 3,3) | 1191 | 1013 | чел.-ч. | чел.-ч. | 1 | 5.98 | 0 | 0 | 0 | 410.04 | 0 | 1 | 1 |  | 5.98 | 2 | 61621637 | 696 | 0 | 0 | 0 | 0 | 0 | 0 | 0 | 0
700 | 61621658 | 61621636 | 37064876 | 108 | 1 | 1 | 1 | 4-100-00 |  | Затраты труда машинистов | 1191 | 1013 | чел.-ч. | чел.-ч. | 1 | 2 | 0 | 0 | 0 | 0 | 0 | 1 | 2 |  | 2 | 2 | 61621638 | 697 | 0 | 0 | 0 | 0 | 0 | 0 | 0 | 0
700 | 61621659 | 61621636 | 56571218 | 1 | 1 | 1 | 2 | 91.04.01-031 | ФСЭМ-2022, 91.04.01-031, приказ Минстроя России от 18.05.2022 г. № 378/пр | Машины бурильно-крановые на автомобильном ходу, диаметр бурения до 800 мм, глубина бурения до 5 м | 1368 | 1011 | маш.-ч | маш.-ч | 1 | 1.6 | 0 | 1814.27 | 511.31 | 0 | 0 | 1 | 0 |  | 1.6 | 2 | 61621639 | 698 | 0 | 0 | 0 | 0 | 0 | 0 | 0 | 0
700 | 61621660 | 61621636 | 56572833 | 1 | 1 | 1 | 2 | 91.14.02-001 | ФСЭМ-2022 доп.7, 91.14.02-001, приказ Минстроя России от 02.08.2023 г. № 551/пр | Автомобили бортовые, грузоподъемность до 5 т | 1368 | 1011 | маш.-ч | маш.-ч | 1 | 0.4 | 0 | 546.22 | 444.91 | 0 | 0 | 1 | 0 |  | 0.4 | 2 | 61621640 | 699 | 0 | 0 | 0 | 0 | 0 | 0 | 0 | 0
700 | 61621661 | 61621636 | 56574842 | 1 | 1 | 1 | 3 | 01.3.01.06-0038 | ФСБЦ-2022, 01.3.01.06-0038, приказ Минстроя России от 18.05.2022 г. № 378/пр | Смазка защитная электросетевая | 1346 | 1009 | кг | кг | 1 | 0.1 | 238.29 | 0 | 0 | 0 | 0 | 1 | 0 |  | 0.1 | 2 | 61621641 | 700 | 0 | 0 | 0 | 0 | 0 | 0 | 0 | 0
700 | 61621662 | 61621636 | 56574852 | 1 | 1 | 1 | 3 | 01.3.01.06-0051 | ФСБЦ-2022, 01.3.01.06-0051, приказ Минстроя России от 18.05.2022 г. № 378/пр | Смазка солидол жировой Ж | 1346 | 1009 | кг | кг | 1 | 0.03 | 80.02 | 0 | 0 | 0 | 0 | 1 | 0 |  | 0.03 | 2 | 61621642 | 701 | 0 | 0 | 0 | 0 | 0 | 0 | 0 | 0
700 | 61621663 | 61621636 | 56580368 | 1 | 1 | 1 | 3 | 01.7.15.03-0042 | ФСБЦ-2022, 01.7.15.03-0042, приказ Минстроя России от 18.05.2022 г. № 378/пр | Болты с гайками и шайбами строительные | 1346 | 1009 | кг | кг | 1 | 0 | 174.93 | 0 | 0 | 0 | 1 | 0 | 0 |  | 0 | 2 | 61621643 | 702 | 0 | 0 | 0 | 0 | 0 | 0 | 0 | 0
700 | 61621664 | 61621636 | 56582407 | 1 | 1 | 1 | 3 | 01.7.20.08-0051 | ФСБЦ-2022 доп.8, 01.7.20.08-0051, приказ Минстроя России от 14.11.2023 г. № 817/пр | Ветошь хлопчатобумажная цветная | 1346 | 1009 | кг | кг | 1 | 0.02 | 56.11 | 0 | 0 | 0 | 0 | 1 | 0 |  | 0.02 | 2 | 61621644 | 703 | 0 | 0 | 0 | 0 | 0 | 0 | 0 | 0
700 | 61621665 | 61621636 | 56218924 | 108 | 1 | 1 | 3 | 05.1.02.07 |  | Стойка железобетонная вибрированная для опор | 1371 | 1013 | ШТ | ШТ | 1 | 0 | 0 | 0 | 0 | 0 | 1 | 0 | 0 |  | 0 | 2 | 61621645 | 704 | 0 | 0 | 0 | 0 | 0 | 0 | 0 | 0
700 | 61621666 | 61621636 | 56219626 | 108 | 1 | 1 | 3 | 07.2.02.05 |  | Траверсы стальные | 1348 | 1009 | т | т | 1000 | 0 | 0 | 0 | 0 | 0 | 1 | 0 | 0 |  | 0 | 2 | 61621646 | 705 | 0 | 0 | 0 | 0 | 0 | 0 | 0 | 0
700 | 61621667 | 61621636 | 56219801 | 108 | 1 | 1 | 3 | 07.2.07.13 |  | Хомуты стальные | 1346 | 1009 | кг | кг | 1 | 0 | 0 | 0 | 0 | 0 | 1 | 0 | 0 |  | 0 | 2 | 61621647 | 706 | 0 | 0 | 0 | 0 | 0 | 0 | 0 | 0
700 | 61621668 | 61621636 | 56220121 | 108 | 1 | 1 | 3 | 08.3.04.02 |  | Сталь стержневая диаметром до 10 мм | 1348 | 1009 | т | т | 1000 | 0 | 0 | 0 | 0 | 0 | 1 | 0 | 0 |  | 0 | 2 | 61621648 | 707 | 0 | 0 | 0 | 0 | 0 | 0 | 0 | 0
700 | 61621669 | 61621636 | 56610096 | 1 | 1 | 1 | 3 | 14.4.02.04-0182 | ФСБЦ-2022, 14.4.02.04-0182, приказ Минстроя России от 18.05.2022 г. № 378/пр | Краска масляная МА-15, цветная | 1348 | 1009 | т | т | 1000 | 0.0004 | 61265.39 | 0 | 0 | 0 | 0 | 1 | 0 |  | 0.0004 | 2 | 61621649 | 708 | 0 | 0 | 0 | 0 | 0 | 0 | 0 | 0
700 | 61621670 | 61621636 | 56610133 | 1 | 1 | 1 | 3 | 14.4.03.03-0102 | ФСБЦ-2022 доп.4, 14.4.03.03-0102, приказ Минстроя России от 27.12.2022 г. № 1133/пр | Лак битумный БТ-577 | 1348 | 1009 | т | т | 1000 | 0.0001 | 80020.98 | 0 | 0 | 0 | 0 | 1 | 0 |  | 0.0001 | 2 | 61621650 | 709 | 0 | 0 | 0 | 0 | 0 | 0 | 0 | 0
700 | 61621671 | 61621636 | 56622775 | 1 | 1 | 1 | 3 | 20.2.02.04-0006 | ФСБЦ-2022, 20.2.02.04-0006, приказ Минстроя России от 18.05.2022 г. № 378/пр | Колпачки полиэтиленовые К-6 | 1425 | 1013 | 100 ШТ | 100 ШТ | 1 | 0.06 | 1031.73 | 0 | 0 | 0 | 0 | 1 | 0 |  | 0.06 | 2 | 61621651 | 710 | 0 | 0 | 0 | 0 | 0 | 0 | 0 | 0
700 | 61621672 | 61621636 | 56222457 | 108 | 1 | 1 | 3 | 22.2.01.04 |  | Изоляторы штыревые | 1371 | 1013 | ШТ | ШТ | 1 | 0 | 0 | 0 | 0 | 0 | 1 | 0 | 0 |  | 0 | 2 | 61621652 | 711 | 0 | 0 | 0 | 0 | 0 | 0 | 0 | 0
700 | 61621673 | 61621636 | 56222471 | 108 | 1 | 1 | 3 | 22.2.02.07 |  | Детали крепления стальные | 1346 | 1009 | кг | кг | 1 | 0 | 0 | 0 | 0 | 0 | 1 | 0 | 0 |  | 0 | 2 | 61621653 | 712 | 0 | 0 | 0 | 0 | 0 | 0 | 0 | 0
700 | 61621674 | 61621636 | 56222481 | 108 | 1 | 1 | 3 | 22.2.02.09 |  | Детали крепления стальные | 1346 | 1009 | кг | кг | 1 | 0 | 0 | 0 | 0 | 0 | 1 | 0 | 0 |  | 0 | 2 | 61621654 | 713 | 0 | 0 | 0 | 0 | 0 | 0 | 0 | 0
700 | 61621675 | 61621636 | 56222504 | 108 | 1 | 1 | 3 | 22.2.02.21 |  | Штыри | 1371 | 1013 | ШТ | ШТ | 1 | 0 | 0 | 0 | 0 | 0 | 1 | 0 | 0 |  | 0 | 2 | 61621655 | 714 | 0 | 0 | 0 | 0 | 0 | 0 | 0 | 0
700 | 61621676 | 61621636 | 56222508 | 108 | 1 | 1 | 3 | 22.2.02.23 |  | Металлические плакаты | 1371 | 1013 | ШТ | ШТ | 1 | 0.1 | 0 | 0 | 0 | 0 | 0 | 0 | 0 |  | 0.1 | 2 | 61621656 | 715 | 0 | 0 | 0 | 0 | 0 | 0 | 0 | 0
701 | 61621698 | 61621677 | 37064978 | 108 | 1 | 1 | 1 | 1-100-33 |  | Затраты труда рабочих (Средний разряд - 3,3) | 1191 | 1013 | чел.-ч. | чел.-ч. | 1 | 9 | 0 | 0 | 0 | 410.04 | 0 | 1 | 1 |  | 9 | 2 | 61621678 | 716 | 0 | 0 | 0 | 0 | 0 | 0 | 0 | 0
701 | 61621699 | 61621677 | 37064876 | 108 | 1 | 1 | 1 | 4-100-00 |  | Затраты труда машинистов | 1191 | 1013 | чел.-ч. | чел.-ч. | 1 | 3.21 | 0 | 0 | 0 | 0 | 0 | 1 | 2 |  | 3.21 | 2 | 61621679 | 717 | 0 | 0 | 0 | 0 | 0 | 0 | 0 | 0
701 | 61621700 | 61621677 | 56571218 | 1 | 1 | 1 | 2 | 91.04.01-031 | ФСЭМ-2022, 91.04.01-031, приказ Минстроя России от 18.05.2022 г. № 378/пр | Машины бурильно-крановые на автомобильном ходу, диаметр бурения до 800 мм, глубина бурения до 5 м | 1368 | 1011 | маш.-ч | маш.-ч | 1 | 2.6 | 0 | 1814.27 | 511.31 | 0 | 0 | 1 | 0 |  | 2.6 | 2 | 61621680 | 718 | 0 | 0 | 0 | 0 | 0 | 0 | 0 | 0
701 | 61621701 | 61621677 | 56572833 | 1 | 1 | 1 | 2 | 91.14.02-001 | ФСЭМ-2022 доп.7, 91.14.02-001, приказ Минстроя России от 02.08.2023 г. № 551/пр | Автомобили бортовые, грузоподъемность до 5 т | 1368 | 1011 | маш.-ч | маш.-ч | 1 | 0.61 | 0 | 546.22 | 444.91 | 0 | 0 | 1 | 0 |  | 0.61 | 2 | 61621681 | 719 | 0 | 0 | 0 | 0 | 0 | 0 | 0 | 0
701 | 61621702 | 61621677 | 56574842 | 1 | 1 | 1 | 3 | 01.3.01.06-0038 | ФСБЦ-2022, 01.3.01.06-0038, приказ Минстроя России от 18.05.2022 г. № 378/пр | Смазка защитная электросетевая | 1346 | 1009 | кг | кг | 1 | 0.1 | 238.29 | 0 | 0 | 0 | 0 | 1 | 0 |  | 0.1 | 2 | 61621682 | 720 | 0 | 0 | 0 | 0 | 0 | 0 | 0 | 0
701 | 61621703 | 61621677 | 56574852 | 1 | 1 | 1 | 3 | 01.3.01.06-0051 | ФСБЦ-2022, 01.3.01.06-0051, приказ Минстроя России от 18.05.2022 г. № 378/пр | Смазка солидол жировой Ж | 1346 | 1009 | кг | кг | 1 | 0.03 | 80.02 | 0 | 0 | 0 | 0 | 1 | 0 |  | 0.03 | 2 | 61621683 | 721 | 0 | 0 | 0 | 0 | 0 | 0 | 0 | 0
701 | 61621704 | 61621677 | 56580368 | 1 | 1 | 1 | 3 | 01.7.15.03-0042 | ФСБЦ-2022, 01.7.15.03-0042, приказ Минстроя России от 18.05.2022 г. № 378/пр | Болты с гайками и шайбами строительные | 1346 | 1009 | кг | кг | 1 | 0 | 174.93 | 0 | 0 | 0 | 1 | 0 | 0 |  | 0 | 2 | 61621684 | 722 | 0 | 0 | 0 | 0 | 0 | 0 | 0 | 0
701 | 61621705 | 61621677 | 56582407 | 1 | 1 | 1 | 3 | 01.7.20.08-0051 | ФСБЦ-2022 доп.8, 01.7.20.08-0051, приказ Минстроя России от 14.11.2023 г. № 817/пр | Ветошь хлопчатобумажная цветная | 1346 | 1009 | кг | кг | 1 | 0.02 | 56.11 | 0 | 0 | 0 | 0 | 1 | 0 |  | 0.02 | 2 | 61621685 | 723 | 0 | 0 | 0 | 0 | 0 | 0 | 0 | 0
701 | 61621706 | 61621677 | 56218924 | 108 | 1 | 1 | 3 | 05.1.02.07 |  | Стойка железобетонная вибрированная для опор | 1371 | 1013 | ШТ | ШТ | 1 | 0 | 0 | 0 | 0 | 0 | 1 | 0 | 0 |  | 0 | 2 | 61621686 | 724 | 0 | 0 | 0 | 0 | 0 | 0 | 0 | 0
701 | 61621707 | 61621677 | 56219626 | 108 | 1 | 1 | 3 | 07.2.02.05 |  | Траверсы стальные | 1348 | 1009 | т | т | 1000 | 0 | 0 | 0 | 0 | 0 | 1 | 0 | 0 |  | 0 | 2 | 61621687 | 725 | 0 | 0 | 0 | 0 | 0 | 0 | 0 | 0
701 | 61621708 | 61621677 | 56219801 | 108 | 1 | 1 | 3 | 07.2.07.13 |  | Хомуты стальные | 1346 | 1009 | кг | кг | 1 | 0 | 0 | 0 | 0 | 0 | 1 | 0 | 0 |  | 0 | 2 | 61621688 | 726 | 0 | 0 | 0 | 0 | 0 | 0 | 0 | 0
701 | 61621709 | 61621677 | 56220121 | 108 | 1 | 1 | 3 | 08.3.04.02 |  | Сталь стержневая диаметром до 10 мм | 1348 | 1009 | т | т | 1000 | 0 | 0 | 0 | 0 | 0 | 1 | 0 | 0 |  | 0 | 2 | 61621689 | 727 | 0 | 0 | 0 | 0 | 0 | 0 | 0 | 0
701 | 61621710 | 61621677 | 56610096 | 1 | 1 | 1 | 3 | 14.4.02.04-0182 | ФСБЦ-2022, 14.4.02.04-0182, приказ Минстроя России от 18.05.2022 г. № 378/пр | Краска масляная МА-15, цветная | 1348 | 1009 | т | т | 1000 | 0.0004 | 61265.39 | 0 | 0 | 0 | 0 | 1 | 0 |  | 0.0004 | 2 | 61621690 | 728 | 0 | 0 | 0 | 0 | 0 | 0 | 0 | 0
701 | 61621711 | 61621677 | 56610133 | 1 | 1 | 1 | 3 | 14.4.03.03-0102 | ФСБЦ-2022 доп.4, 14.4.03.03-0102, приказ Минстроя России от 27.12.2022 г. № 1133/пр | Лак битумный БТ-577 | 1348 | 1009 | т | т | 1000 | 0.0001 | 80020.98 | 0 | 0 | 0 | 0 | 1 | 0 |  | 0.0001 | 2 | 61621691 | 729 | 0 | 0 | 0 | 0 | 0 | 0 | 0 | 0
701 | 61621712 | 61621677 | 56622775 | 1 | 1 | 1 | 3 | 20.2.02.04-0006 | ФСБЦ-2022, 20.2.02.04-0006, приказ Минстроя России от 18.05.2022 г. № 378/пр | Колпачки полиэтиленовые К-6 | 1425 | 1013 | 100 ШТ | 100 ШТ | 1 | 0.06 | 1031.73 | 0 | 0 | 0 | 0 | 1 | 0 |  | 0.06 | 2 | 61621692 | 730 | 0 | 0 | 0 | 0 | 0 | 0 | 0 | 0
701 | 61621713 | 61621677 | 56222457 | 108 | 1 | 1 | 3 | 22.2.01.04 |  | Изоляторы штыревые | 1371 | 1013 | ШТ | ШТ | 1 | 0 | 0 | 0 | 0 | 0 | 1 | 0 | 0 |  | 0 | 2 | 61621693 | 731 | 0 | 0 | 0 | 0 | 0 | 0 | 0 | 0
701 | 61621714 | 61621677 | 56222471 | 108 | 1 | 1 | 3 | 22.2.02.07 |  | Детали крепления стальные | 1346 | 1009 | кг | кг | 1 | 0 | 0 | 0 | 0 | 0 | 1 | 0 | 0 |  | 0 | 2 | 61621694 | 732 | 0 | 0 | 0 | 0 | 0 | 0 | 0 | 0
701 | 61621715 | 61621677 | 56222481 | 108 | 1 | 1 | 3 | 22.2.02.09 |  | Детали крепления стальные | 1346 | 1009 | кг | кг | 1 | 0 | 0 | 0 | 0 | 0 | 1 | 0 | 0 |  | 0 | 2 | 61621695 | 733 | 0 | 0 | 0 | 0 | 0 | 0 | 0 | 0
701 | 61621716 | 61621677 | 56222504 | 108 | 1 | 1 | 3 | 22.2.02.21 |  | Штыри | 1371 | 1013 | ШТ | ШТ | 1 | 0 | 0 | 0 | 0 | 0 | 1 | 0 | 0 |  | 0 | 2 | 61621696 | 734 | 0 | 0 | 0 | 0 | 0 | 0 | 0 | 0
701 | 61621717 | 61621677 | 56222508 | 108 | 1 | 1 | 3 | 22.2.02.23 |  | Металлические плакаты | 1371 | 1013 | ШТ | ШТ | 1 | 0.1 | 0 | 0 | 0 | 0 | 0 | 0 | 0 |  | 0.1 | 2 | 61621697 | 735 | 0 | 0 | 0 | 0 | 0 | 0 | 0 | 0
702 | 61621741 | 61621727 | 56217408 | 108 | 1 | 1 | 1 | 2-100-02 |  | Рабочий 2 разряда | 1369 | 1013 | чел.-ч | чел.-ч | 1 | 0.91 | 0 | 0 | 0 | 361.9 | 0 | 1 | 1 |  | 0.91 | 2 | 61621728 | 736 | 0 | 0 | 0 | 0 | 0 | 0 | 0 | 0
702 | 61621742 | 61621727 | 56217411 | 108 | 1 | 1 | 1 | 2-100-03 |  | Рабочий 3 разряда | 1369 | 1013 | чел.-ч | чел.-ч | 1 | 38.89 | 0 | 0 | 0 | 395.1 | 0 | 1 | 1 |  | 38.89 | 2 | 61621729 | 737 | 0 | 0 | 0 | 0 | 0 | 0 | 0 | 0
702 | 61621743 | 61621727 | 56217415 | 108 | 1 | 1 | 1 | 2-100-04 |  | Рабочий 4 разряда | 1369 | 1013 | чел.-ч | чел.-ч | 1 | 19.24 | 0 | 0 | 0 | 444.91 | 0 | 1 | 1 |  | 19.24 | 2 | 61621730 | 738 | 0 | 0 | 0 | 0 | 0 | 0 | 0 | 0
702 | 61621744 | 61621727 | 56217418 | 108 | 1 | 1 | 1 | 2-100-05 |  | Рабочий 5 разряда | 1369 | 1013 | чел.-ч | чел.-ч | 1 | 19.24 | 0 | 0 | 0 | 511.31 | 0 | 1 | 1 |  | 19.24 | 2 | 61621731 | 739 | 0 | 0 | 0 | 0 | 0 | 0 | 0 | 0
702 | 61621745 | 61621727 | 37064876 | 108 | 1 | 1 | 1 | 4-100-00 |  | Затраты труда машинистов | 1191 | 1013 | чел.-ч. | чел.-ч. | 1 | 22.24 | 0 | 0 | 0 | 0 | 0 | 1 | 2 |  | 22.24 | 2 | 61621732 | 740 | 0 | 0 | 0 | 0 | 0 | 0 | 0 | 0
702 | 61621746 | 61621727 | 56571417 | 1 | 1 | 1 | 2 | 91.05.05-015 | ФСЭМ-2022, 91.05.05-015, приказ Минстроя России от 18.05.2022 г. № 378/пр | Краны на автомобильном ходу, грузоподъемность 16 т | 1368 | 1011 | маш.-ч | маш.-ч | 1 | 0.64 | 0 | 1406.6 | 597.64 | 0 | 0 | 1 | 0 |  | 0.64 | 2 | 61621733 | 741 | 0 | 0 | 0 | 0 | 0 | 0 | 0 | 0
702 | 61621747 | 61621727 | 56571637 | 1 | 1 | 1 | 2 | 91.06.03-055 | ФСЭМ-2022, 91.06.03-055, приказ Минстроя России от 18.05.2022 г. № 378/пр | Лебедки электрические тяговым усилием 19,62 кН (2 т) | 1368 | 1011 | маш.-ч | маш.-ч | 1 | 2.4 | 0 | 11.45 | 0 | 0 | 0 | 1 | 0 |  | 2.4 | 2 | 61621734 | 742 | 0 | 0 | 0 | 0 | 0 | 0 | 0 | 0
702 | 61621748 | 61621727 | 56571702 | 1 | 1 | 1 | 2 | 91.06.06-011 | ФСЭМ-2022, 91.06.06-011, приказ Минстроя России от 18.05.2022 г. № 378/пр | Автогидроподъемники, высота подъема 12 м | 1368 | 1011 | маш.-ч | маш.-ч | 1 | 18.68 | 0 | 346.73 | 444.91 | 0 | 0 | 1 | 0 |  | 18.68 | 2 | 61621735 | 743 | 0 | 0 | 0 | 0 | 0 | 0 | 0 | 0
702 | 61621749 | 61621727 | 56572833 | 1 | 1 | 1 | 2 | 91.14.02-001 | ФСЭМ-2022 доп.7, 91.14.02-001, приказ Минстроя России от 02.08.2023 г. № 551/пр | Автомобили бортовые, грузоподъемность до 5 т | 1368 | 1011 | маш.-ч | маш.-ч | 1 | 0.52 | 0 | 546.22 | 444.91 | 0 | 0 | 1 | 0 |  | 0.52 | 2 | 61621736 | 744 | 0 | 0 | 0 | 0 | 0 | 0 | 0 | 0
702 | 61621750 | 61621727 | 56573157 | 1 | 1 | 1 | 2 | 91.17.04-544 | ФСЭМ-2022, 91.17.04-544, приказ Минстроя России от 18.05.2022 г. № 378/пр | Генераторы бензиновые портативные, мощность до 6 кВт | 1368 | 1011 | маш.-ч | маш.-ч | 1 | 2.4 | 0 | 161.43 | 444.91 | 0 | 0 | 1 | 0 |  | 2.4 | 2 | 61621737 | 745 | 0 | 0 | 0 | 0 | 0 | 0 | 0 | 0
702 | 61621751 | 61621727 | 56222244 | 108 | 1 | 1 | 3 | 20.1.01.01 |  | Комплект креплений для анкерных опор | 1371 | 1013 | ШТ | ШТ | 1 | 0 | 0 | 0 | 0 | 0 | 1 | 0 | 0 |  | 0 | 2 | 61621738 | 746 | 0 | 0 | 0 | 0 | 0 | 0 | 0 | 0
702 | 61621752 | 61621727 | 56222257 | 108 | 1 | 1 | 3 | 20.1.01.12 |  | Комплект креплений для промежуточных опор | 1371 | 1013 | ШТ | ШТ | 1 | 0 | 0 | 0 | 0 | 0 | 1 | 0 | 0 |  | 0 | 2 | 61621739 | 747 | 0 | 0 | 0 | 0 | 0 | 0 | 0 | 0
702 | 61621753 | 61621727 | 56222422 | 108 | 1 | 1 | 3 | 21.2.01.01 |  | Провода самонесущие изолированные | 1477 | 1013 | 1000 м | 1000 М | 1 | 3.06 | 0 | 0 | 0 | 0 | 0 | 0 | 0 |  | 3.06 | 2 | 61621740 | 748 | 0 | 0 | 0 | 0 | 0 | 0 | 0 | 0
703 | 61621764 | 61621754 | 37071037 | 108 | 1 | 1 | 1 | 1-100-40 |  | Затраты труда рабочих (Средний разряд - 4) | 1191 | 1013 | чел.-ч. | чел.-ч. | 1 | 41.2 | 0 | 0 | 0 | 444.91 | 0 | 1 | 1 |  | 41.2 | 2 | 61621755 | 749 | 0 | 0 | 0 | 0 | 0 | 0 | 0 | 0
703 | 61621765 | 61621754 | 37064876 | 108 | 1 | 1 | 1 | 4-100-00 |  | Затраты труда машинистов | 1191 | 1013 | чел.-ч. | чел.-ч. | 1 | 0.2 | 0 | 0 | 0 | 0 | 0 | 1 | 2 |  | 0.2 | 2 | 61621756 | 750 | 0 | 0 | 0 | 0 | 0 | 0 | 0 | 0
703 | 61621766 | 61621754 | 56571417 | 1 | 1 | 1 | 2 | 91.05.05-015 | ФСЭМ-2022, 91.05.05-015, приказ Минстроя России от 18.05.2022 г. № 378/пр | Краны на автомобильном ходу, грузоподъемность 16 т | 1368 | 1011 | маш.-ч | маш.-ч | 1 | 0.1 | 0 | 1406.6 | 597.64 | 0 | 0 | 1 | 0 |  | 0.1 | 2 | 61621757 | 751 | 0 | 0 | 0 | 0 | 0 | 0 | 0 | 0
703 | 61621767 | 61621754 | 56572833 | 1 | 1 | 1 | 2 | 91.14.02-001 | ФСЭМ-2022 доп.7, 91.14.02-001, приказ Минстроя России от 02.08.2023 г. № 551/пр | Автомобили бортовые, грузоподъемность до 5 т | 1368 | 1011 | маш.-ч | маш.-ч | 1 | 0.1 | 0 | 546.22 | 444.91 | 0 | 0 | 1 | 0 |  | 0.1 | 2 | 61621758 | 752 | 0 | 0 | 0 | 0 | 0 | 0 | 0 | 0
703 | 61621768 | 61621754 | 56573153 | 1 | 1 | 1 | 2 | 91.17.04-233 | ФСЭМ-2022, 91.17.04-233, приказ Минстроя России от 18.05.2022 г. № 378/пр | Аппараты сварочные для ручной дуговой сварки, сварочный ток до 350 А | 1368 | 1011 | маш.-ч | маш.-ч | 1 | 0.16 | 0 | 26.33 | 0 | 0 | 0 | 1 | 0 |  | 0.16 | 2 | 61621759 | 753 | 0 | 0 | 0 | 0 | 0 | 0 | 0 | 0
703 | 61621769 | 61621754 | 56592838 | 1 | 1 | 1 | 3 | 08.3.07.01-0052 | ФСБЦ-2022 доп.4, 08.3.07.01-0052, приказ Минстроя России от 27.12.2022 г. № 1133/пр | Прокат стальной горячекатаный полосовой, марки стали Ст3сп, Ст3пс, размеры 50х5 мм | 1348 | 1009 | т | т | 1000 | 0.003 | 70310.45 | 0 | 0 | 0 | 0 | 1 | 0 |  | 0.003 | 2 | 61621760 | 754 | 0 | 0 | 0 | 0 | 0 | 0 | 0 | 0
703 | 61621770 | 61621754 | 56610084 | 1 | 1 | 1 | 3 | 14.4.02.04-0142 | ФСБЦ-2022, 14.4.02.04-0142, приказ Минстроя России от 18.05.2022 г. № 378/пр | Краска масляная МА-0115, мумия, сурик железный | 1346 | 1009 | кг | кг | 1 | 0.8 | 79.88 | 0 | 0 | 0 | 0 | 1 | 0 |  | 0.8 | 2 | 61621761 | 755 | 0 | 0 | 0 | 0 | 0 | 0 | 0 | 0
703 | 61621771 | 61621754 | 56628169 | 1 | 1 | 1 | 3 | 20.5.04.03-0002 | ФСБЦ-2022, 20.5.04.03-0002, приказ Минстроя России от 18.05.2022 г. № 378/пр | Зажимы наборные проходные ЗН24-4П25 | 1425 | 1013 | 100 ШТ | 100 ШТ | 1 | 1.02 | 896.51 | 0 | 0 | 0 | 0 | 1 | 0 |  | 1.02 | 2 | 61621762 | 756 | 0 | 0 | 0 | 0 | 0 | 0 | 0 | 0
703 | 61621772 | 61621754 | 56223463 | 108 | 1 | 1 | 3 | 421/пр_2020_п.75_пп.а |  | Сметная стоимость вспомогательных ненормируемых материальных ресурсов, не учтенная в сметной норме, 2% | 3277935 | 1013 | % | % | 1 | 2 | 0 | 0 | 0 | 0 | 0 | 0 | 0 |  | 2 | 2 | 61621763 | 757 | 0 | 0 | 0 | 0 | 0 | 0 | 0 | 0
704 | 61621788 | 61621773 | 37064978 | 108 | 1 | 1 | 1 | 1-100-33 |  | Затраты труда рабочих (Средний разряд - 3,3) | 1191 | 1013 | чел.-ч. | чел.-ч. | 1 | 3.76 | 0 | 0 | 0 | 410.04 | 0 | 1 | 1 |  | 3.76 | 2 | 61621774 | 758 | 0 | 0 | 0 | 0 | 0 | 0 | 0 | 0
704 | 61621789 | 61621773 | 37064876 | 108 | 1 | 1 | 1 | 4-100-00 |  | Затраты труда машинистов | 1191 | 1013 | чел.-ч. | чел.-ч. | 1 | 1.07 | 0 | 0 | 0 | 0 | 0 | 1 | 2 |  | 1.07 | 2 | 61621775 | 759 | 0 | 0 | 0 | 0 | 0 | 0 | 0 | 0
704 | 61621790 | 61621773 | 56571702 | 1 | 1 | 1 | 2 | 91.06.06-011 | ФСЭМ-2022, 91.06.06-011, приказ Минстроя России от 18.05.2022 г. № 378/пр | Автогидроподъемники, высота подъема 12 м | 1368 | 1011 | маш.-ч | маш.-ч | 1 | 0.85 | 0 | 346.73 | 444.91 | 0 | 0 | 1 | 0 |  | 0.85 | 2 | 61621776 | 760 | 0 | 0 | 0 | 0 | 0 | 0 | 0 | 0
704 | 61621791 | 61621773 | 56572833 | 1 | 1 | 1 | 2 | 91.14.02-001 | ФСЭМ-2022 доп.7, 91.14.02-001, приказ Минстроя России от 02.08.2023 г. № 551/пр | Автомобили бортовые, грузоподъемность до 5 т | 1368 | 1011 | маш.-ч | маш.-ч | 1 | 0.22 | 0 | 546.22 | 444.91 | 0 | 0 | 1 | 0 |  | 0.22 | 2 | 61621777 | 761 | 0 | 0 | 0 | 0 | 0 | 0 | 0 | 0
704 | 61621792 | 61621773 | 56574842 | 1 | 1 | 1 | 3 | 01.3.01.06-0038 | ФСБЦ-2022, 01.3.01.06-0038, приказ Минстроя России от 18.05.2022 г. № 378/пр | Смазка защитная электросетевая | 1346 | 1009 | кг | кг | 1 | 0.1 | 238.29 | 0 | 0 | 0 | 0 | 1 | 0 |  | 0.1 | 2 | 61621778 | 762 | 0 | 0 | 0 | 0 | 0 | 0 | 0 | 0
704 | 61621793 | 61621773 | 56574852 | 1 | 1 | 1 | 3 | 01.3.01.06-0051 | ФСБЦ-2022, 01.3.01.06-0051, приказ Минстроя России от 18.05.2022 г. № 378/пр | Смазка солидол жировой Ж | 1346 | 1009 | кг | кг | 1 | 0.03 | 80.02 | 0 | 0 | 0 | 0 | 1 | 0 |  | 0.03 | 2 | 61621779 | 763 | 0 | 0 | 0 | 0 | 0 | 0 | 0 | 0
704 | 61621794 | 61621773 | 56580368 | 1 | 1 | 1 | 3 | 01.7.15.03-0042 | ФСБЦ-2022, 01.7.15.03-0042, приказ Минстроя России от 18.05.2022 г. № 378/пр | Болты с гайками и шайбами строительные | 1346 | 1009 | кг | кг | 1 | 0 | 174.93 | 0 | 0 | 0 | 1 | 0 | 0 |  | 0 | 2 | 61621780 | 764 | 0 | 0 | 0 | 0 | 0 | 0 | 0 | 0
704 | 61621795 | 61621773 | 56582407 | 1 | 1 | 1 | 3 | 01.7.20.08-0051 | ФСБЦ-2022 доп.8, 01.7.20.08-0051, приказ Минстроя России от 14.11.2023 г. № 817/пр | Ветошь хлопчатобумажная цветная | 1346 | 1009 | кг | кг | 1 | 0.02 | 56.11 | 0 | 0 | 0 | 0 | 1 | 0 |  | 0.02 | 2 | 61621781 | 765 | 0 | 0 | 0 | 0 | 0 | 0 | 0 | 0
704 | 61621796 | 61621773 | 56219801 | 108 | 1 | 1 | 3 | 07.2.07.13 |  | Хомуты стальные | 1346 | 1009 | кг | кг | 1 | 0 | 0 | 0 | 0 | 0 | 1 | 0 | 0 |  | 0 | 2 | 61621782 | 766 | 0 | 0 | 0 | 0 | 0 | 0 | 0 | 0
704 | 61621797 | 61621773 | 56220121 | 108 | 1 | 1 | 3 | 08.3.04.02 |  | Сталь стержневая диаметром до 10 мм | 1348 | 1009 | т | т | 1000 | 0 | 0 | 0 | 0 | 0 | 1 | 0 | 0 |  | 0 | 2 | 61621783 | 767 | 0 | 0 | 0 | 0 | 0 | 0 | 0 | 0
704 | 61621798 | 61621773 | 56610133 | 1 | 1 | 1 | 3 | 14.4.03.03-0102 | ФСБЦ-2022 доп.4, 14.4.03.03-0102, приказ Минстроя России от 27.12.2022 г. № 1133/пр | Лак битумный БТ-577 | 1348 | 1009 | т | т | 1000 | 0.0001 | 80020.98 | 0 | 0 | 0 | 0 | 1 | 0 |  | 0.0001 | 2 | 61621784 | 768 | 0 | 0 | 0 | 0 | 0 | 0 | 0 | 0
704 | 61621799 | 61621773 | 56610726 | 1 | 1 | 1 | 3 | 14.5.09.11-0102 | ФСБЦ-2022, 14.5.09.11-0102, приказ Минстроя России от 18.05.2022 г. № 378/пр | Уайт-спирит | 1346 | 1009 | кг | кг | 1 | 0.03 | 60.6 | 0 | 0 | 0 | 0 | 1 | 0 |  | 0.03 | 2 | 61621785 | 769 | 0 | 0 | 0 | 0 | 0 | 0 | 0 | 0
704 | 61621800 | 61621773 | 56222458 | 108 | 1 | 1 | 3 | 22.2.01.04 |  | Изоляторы линейные штыревые фарфоровые | 1371 | 1013 | ШТ | ШТ | 1 | 0 | 0 | 0 | 0 | 0 | 1 | 0 | 0 |  | 0 | 2 | 61621786 | 770 | 0 | 0 | 0 | 0 | 0 | 0 | 0 | 0
704 | 61621801 | 61621773 | 56222467 | 108 | 1 | 1 | 3 | 22.2.02.03 |  | Детали крепления стальные | 1346 | 1009 | кг | кг | 1 | 0 | 0 | 0 | 0 | 0 | 1 | 0 | 0 |  | 0 | 2 | 61621787 | 771 | 0 | 0 | 0 | 0 | 0 | 0 | 0 | 0
705 | 61621818 | 61621802 | 37075528 | 108 | 1 | 1 | 1 | 1-100-43 |  | Затраты труда рабочих (Средний разряд - 4,3) | 1191 | 1013 | чел.-ч. | чел.-ч. | 1 | 7.42 | 0 | 0 | 0 | 464.83 | 0 | 1 | 1 |  | 7.42 | 2 | 61621803 | 772 | 0 | 0 | 0 | 0 | 0 | 0 | 0 | 0
705 | 61621819 | 61621802 | 37064876 | 108 | 1 | 1 | 1 | 4-100-00 |  | Затраты труда машинистов | 1191 | 1013 | чел.-ч. | чел.-ч. | 1 | 1.02 | 0 | 0 | 0 | 0 | 0 | 1 | 2 |  | 1.02 | 2 | 61621804 | 773 | 0 | 0 | 0 | 0 | 0 | 0 | 0 | 0
705 | 61621820 | 61621802 | 56571417 | 1 | 1 | 1 | 2 | 91.05.05-015 | ФСЭМ-2022, 91.05.05-015, приказ Минстроя России от 18.05.2022 г. № 378/пр | Краны на автомобильном ходу, грузоподъемность 16 т | 1368 | 1011 | маш.-ч | маш.-ч | 1 | 0.61 | 0 | 1406.6 | 597.64 | 0 | 0 | 1 | 0 |  | 0.61 | 2 | 61621805 | 774 | 0 | 0 | 0 | 0 | 0 | 0 | 0 | 0
705 | 61621821 | 61621802 | 56572833 | 1 | 1 | 1 | 2 | 91.14.02-001 | ФСЭМ-2022 доп.7, 91.14.02-001, приказ Минстроя России от 02.08.2023 г. № 551/пр | Автомобили бортовые, грузоподъемность до 5 т | 1368 | 1011 | маш.-ч | маш.-ч | 1 | 0.41 | 0 | 546.22 | 444.91 | 0 | 0 | 1 | 0 |  | 0.41 | 2 | 61621806 | 775 | 0 | 0 | 0 | 0 | 0 | 0 | 0 | 0
705 | 61621822 | 61621802 | 56574842 | 1 | 1 | 1 | 3 | 01.3.01.06-0038 | ФСБЦ-2022, 01.3.01.06-0038, приказ Минстроя России от 18.05.2022 г. № 378/пр | Смазка защитная электросетевая | 1346 | 1009 | кг | кг | 1 | 0.01 | 238.29 | 0 | 0 | 0 | 0 | 1 | 0 |  | 0.01 | 2 | 61621807 | 776 | 0 | 0 | 0 | 0 | 0 | 0 | 0 | 0
705 | 61621823 | 61621802 | 56574852 | 1 | 1 | 1 | 3 | 01.3.01.06-0051 | ФСБЦ-2022, 01.3.01.06-0051, приказ Минстроя России от 18.05.2022 г. № 378/пр | Смазка солидол жировой Ж | 1346 | 1009 | кг | кг | 1 | 0.03 | 80.02 | 0 | 0 | 0 | 0 | 1 | 0 |  | 0.03 | 2 | 61621808 | 777 | 0 | 0 | 0 | 0 | 0 | 0 | 0 | 0
705 | 61621824 | 61621802 | 56580368 | 1 | 1 | 1 | 3 | 01.7.15.03-0042 | ФСБЦ-2022, 01.7.15.03-0042, приказ Минстроя России от 18.05.2022 г. № 378/пр | Болты с гайками и шайбами строительные | 1346 | 1009 | кг | кг | 1 | 0 | 174.93 | 0 | 0 | 0 | 1 | 0 | 0 |  | 0 | 2 | 61621809 | 778 | 0 | 0 | 0 | 0 | 0 | 0 | 0 | 0
705 | 61621825 | 61621802 | 56582407 | 1 | 1 | 1 | 3 | 01.7.20.08-0051 | ФСБЦ-2022 доп.8, 01.7.20.08-0051, приказ Минстроя России от 14.11.2023 г. № 817/пр | Ветошь хлопчатобумажная цветная | 1346 | 1009 | кг | кг | 1 | 0.02 | 56.11 | 0 | 0 | 0 | 0 | 1 | 0 |  | 0.02 | 2 | 61621810 | 779 | 0 | 0 | 0 | 0 | 0 | 0 | 0 | 0
705 | 61621826 | 61621802 | 56219801 | 108 | 1 | 1 | 3 | 07.2.07.13 |  | Хомуты стальные | 1346 | 1009 | кг | кг | 1 | 0 | 0 | 0 | 0 | 0 | 1 | 0 | 0 |  | 0 | 2 | 61621811 | 780 | 0 | 0 | 0 | 0 | 0 | 0 | 0 | 0
705 | 61621827 | 61621802 | 56220121 | 108 | 1 | 1 | 3 | 08.3.04.02 |  | Сталь стержневая диаметром до 10 мм | 1348 | 1009 | т | т | 1000 | 0 | 0 | 0 | 0 | 0 | 1 | 0 | 0 |  | 0 | 2 | 61621812 | 781 | 0 | 0 | 0 | 0 | 0 | 0 | 0 | 0
705 | 61621828 | 61621802 | 56610133 | 1 | 1 | 1 | 3 | 14.4.03.03-0102 | ФСБЦ-2022 доп.4, 14.4.03.03-0102, приказ Минстроя России от 27.12.2022 г. № 1133/пр | Лак битумный БТ-577 | 1348 | 1009 | т | т | 1000 | 0.0001 | 80020.98 | 0 | 0 | 0 | 0 | 1 | 0 |  | 0.0001 | 2 | 61621813 | 782 | 0 | 0 | 0 | 0 | 0 | 0 | 0 | 0
705 | 61621829 | 61621802 | 56610726 | 1 | 1 | 1 | 3 | 14.5.09.11-0102 | ФСБЦ-2022, 14.5.09.11-0102, приказ Минстроя России от 18.05.2022 г. № 378/пр | Уайт-спирит | 1346 | 1009 | кг | кг | 1 | 0.12 | 60.6 | 0 | 0 | 0 | 0 | 1 | 0 |  | 0.12 | 2 | 61621814 | 783 | 0 | 0 | 0 | 0 | 0 | 0 | 0 | 0
705 | 61621830 | 61621802 | 56222426 | 108 | 1 | 1 | 3 | 21.2.01.02 |  | Провода неизолированные для воздушных линий электропередач | 1348 | 1009 | т | т | 1000 | 0 | 0 | 0 | 0 | 0 | 1 | 0 | 0 |  | 0 | 2 | 61621815 | 784 | 0 | 0 | 0 | 0 | 0 | 0 | 0 | 0
705 | 61621831 | 61621802 | 56222458 | 108 | 1 | 1 | 3 | 22.2.01.04 |  | Изоляторы линейные штыревые фарфоровые | 1371 | 1013 | ШТ | ШТ | 1 | 0 | 0 | 0 | 0 | 0 | 1 | 0 | 0 |  | 0 | 2 | 61621816 | 785 | 0 | 0 | 0 | 0 | 0 | 0 | 0 | 0
705 | 61621832 | 61621802 | 56222467 | 108 | 1 | 1 | 3 | 22.2.02.03 |  | Детали крепления стальные | 1346 | 1009 | кг | кг | 1 | 0 | 0 | 0 | 0 | 0 | 1 | 0 | 0 |  | 0 | 2 | 61621817 | 786 | 0 | 0 | 0 | 0 | 0 | 0 | 0 | 0
706 | 61621902 | 61621891 | 37064928 | 108 | 1 | 1 | 1 | 1-100-35 |  | Затраты труда рабочих (Средний разряд - 3,5) | 1191 | 1013 | чел.-ч. | чел.-ч. | 1 | 1.27 | 0 | 0 | 0 | 420.01 | 0 | 1 | 1 |  | 1.27 | 2 | 61621892 | 787 | 0 | 0 | 0 | 0 | 0 | 0 | 0 | 0
706 | 61621903 | 61621891 | 37064876 | 108 | 1 | 1 | 1 | 4-100-00 |  | Затраты труда машинистов | 1191 | 1013 | чел.-ч. | чел.-ч. | 1 | 0.13 | 0 | 0 | 0 | 0 | 0 | 1 | 2 |  | 0.13 | 2 | 61621893 | 788 | 0 | 0 | 0 | 0 | 0 | 0 | 0 | 0
706 | 61621904 | 61621891 | 56571702 | 1 | 1 | 1 | 2 | 91.06.06-011 | ФСЭМ-2022, 91.06.06-011, приказ Минстроя России от 18.05.2022 г. № 378/пр | Автогидроподъемники, высота подъема 12 м | 1368 | 1011 | маш.-ч | маш.-ч | 1 | 0.06 | 0 | 346.73 | 444.91 | 0 | 0 | 1 | 0 |  | 0.06 | 2 | 61621894 | 789 | 0 | 0 | 0 | 0 | 0 | 0 | 0 | 0
706 | 61621905 | 61621891 | 56572833 | 1 | 1 | 1 | 2 | 91.14.02-001 | ФСЭМ-2022 доп.7, 91.14.02-001, приказ Минстроя России от 02.08.2023 г. № 551/пр | Автомобили бортовые, грузоподъемность до 5 т | 1368 | 1011 | маш.-ч | маш.-ч | 1 | 0.07 | 0 | 546.22 | 444.91 | 0 | 0 | 1 | 0 |  | 0.07 | 2 | 61621895 | 790 | 0 | 0 | 0 | 0 | 0 | 0 | 0 | 0
706 | 61621906 | 61621891 | 56580368 | 1 | 1 | 1 | 3 | 01.7.15.03-0042 | ФСБЦ-2022, 01.7.15.03-0042, приказ Минстроя России от 18.05.2022 г. № 378/пр | Болты с гайками и шайбами строительные | 1346 | 1009 | кг | кг | 1 | 0 | 174.93 | 0 | 0 | 0 | 1 | 0 | 0 |  | 0 | 2 | 61621896 | 791 | 0 | 0 | 0 | 0 | 0 | 0 | 0 | 0
706 | 61621907 | 61621891 | 56219626 | 108 | 1 | 1 | 3 | 07.2.02.05 |  | Траверсы стальные | 1348 | 1009 | т | т | 1000 | 0 | 0 | 0 | 0 | 0 | 1 | 0 | 0 |  | 0 | 2 | 61621897 | 792 | 0 | 0 | 0 | 0 | 0 | 0 | 0 | 0
706 | 61621908 | 61621891 | 56219801 | 108 | 1 | 1 | 3 | 07.2.07.13 |  | Хомуты стальные | 1346 | 1009 | кг | кг | 1 | 0 | 0 | 0 | 0 | 0 | 1 | 0 | 0 |  | 0 | 2 | 61621898 | 793 | 0 | 0 | 0 | 0 | 0 | 0 | 0 | 0
706 | 61621909 | 61621891 | 56222426 | 108 | 1 | 1 | 3 | 21.2.01.02 |  | Провода неизолированные для воздушных линий электропередач | 1348 | 1009 | т | т | 1000 | 0 | 0 | 0 | 0 | 0 | 1 | 0 | 0 |  | 0 | 2 | 61621899 | 794 | 0 | 0 | 0 | 0 | 0 | 0 | 0 | 0
706 | 61621910 | 61621891 | 56222458 | 108 | 1 | 1 | 3 | 22.2.01.04 |  | Изоляторы линейные штыревые фарфоровые | 1371 | 1013 | ШТ | ШТ | 1 | 0 | 0 | 0 | 0 | 0 | 1 | 0 | 0 |  | 0 | 2 | 61621900 | 795 | 0 | 0 | 0 | 0 | 0 | 0 | 0 | 0
706 | 61621911 | 61621891 | 56222480 | 108 | 1 | 1 | 3 | 22.2.02.09 |  | Крюки | 1346 | 1009 | кг | кг | 1 | 0 | 0 | 0 | 0 | 0 | 1 | 0 | 0 |  | 0 | 2 | 61621901 | 796 | 0 | 0 | 0 | 0 | 0 | 0 | 0 | 0
707 | 61621924 | 61621912 | 37077359 | 108 | 1 | 1 | 1 | 1-100-46 |  | Затраты труда рабочих (Средний разряд - 4,6) | 1191 | 1013 | чел.-ч. | чел.-ч. | 1 | 3.47 | 0 | 0 | 0 | 484.75 | 0 | 1 | 1 |  | 3.47 | 2 | 61621913 | 797 | 0 | 0 | 0 | 0 | 0 | 0 | 0 | 0
707 | 61621925 | 61621912 | 37064876 | 108 | 1 | 1 | 1 | 4-100-00 |  | Затраты труда машинистов | 1191 | 1013 | чел.-ч. | чел.-ч. | 1 | 3.04 | 0 | 0 | 0 | 0 | 0 | 1 | 2 |  | 3.04 | 2 | 61621914 | 798 | 0 | 0 | 0 | 0 | 0 | 0 | 0 | 0
707 | 61621926 | 61621912 | 56571417 | 1 | 1 | 1 | 2 | 91.05.05-015 | ФСЭМ-2022, 91.05.05-015, приказ Минстроя России от 18.05.2022 г. № 378/пр | Краны на автомобильном ходу, грузоподъемность 16 т | 1368 | 1011 | маш.-ч | маш.-ч | 1 | 0.01 | 0 | 1406.6 | 597.64 | 0 | 0 | 1 | 0 |  | 0.01 | 2 | 61621915 | 799 | 0 | 0 | 0 | 0 | 0 | 0 | 0 | 0
707 | 61621927 | 61621912 | 56571773 | 1 | 1 | 1 | 2 | 91.06.09-001 | ФСЭМ-2022, 91.06.09-001, приказ Минстроя России от 18.05.2022 г. № 378/пр | Подъемники телескопические самоходные, рабочая высота 26 м, грузоподъемность 250 кг | 1368 | 1011 | маш.-ч | маш.-ч | 1 | 3.02 | 0 | 1472.34 | 597.64 | 0 | 0 | 1 | 0 |  | 3.02 | 2 | 61621916 | 800 | 0 | 0 | 0 | 0 | 0 | 0 | 0 | 0
707 | 61621928 | 61621912 | 56572833 | 1 | 1 | 1 | 2 | 91.14.02-001 | ФСЭМ-2022 доп.7, 91.14.02-001, приказ Минстроя России от 02.08.2023 г. № 551/пр | Автомобили бортовые, грузоподъемность до 5 т | 1368 | 1011 | маш.-ч | маш.-ч | 1 | 0.01 | 0 | 546.22 | 444.91 | 0 | 0 | 1 | 0 |  | 0.01 | 2 | 61621917 | 801 | 0 | 0 | 0 | 0 | 0 | 0 | 0 | 0
707 | 61621929 | 61621912 | 56578363 | 1 | 1 | 1 | 3 | 01.7.06.12-0008 | ФСБЦ-2022, 01.7.06.12-0008, приказ Минстроя России от 18.05.2022 г. № 378/пр | Ленты изоляционные из ПВХ с липким слоем с одной стороны для электромонтажных и ремонтных работ, цвет синий, ширина 15 мм, толщина 0,2 мм | 1301 | 1003 | м | м | 1 | 21.82 | 0.5 | 0 | 0 | 0 | 0 | 1 | 0 |  | 21.82 | 2 | 61621918 | 802 | 0 | 0 | 0 | 0 | 0 | 0 | 0 | 0
707 | 61621930 | 61621912 | 56580368 | 1 | 1 | 1 | 3 | 01.7.15.03-0042 | ФСБЦ-2022, 01.7.15.03-0042, приказ Минстроя России от 18.05.2022 г. № 378/пр | Болты с гайками и шайбами строительные | 1346 | 1009 | кг | кг | 1 | 0.02 | 174.93 | 0 | 0 | 0 | 0 | 1 | 0 |  | 0.02 | 2 | 61621919 | 803 | 0 | 0 | 0 | 0 | 0 | 0 | 0 | 0
707 | 61621931 | 61621912 | 56610084 | 1 | 1 | 1 | 3 | 14.4.02.04-0142 | ФСБЦ-2022, 14.4.02.04-0142, приказ Минстроя России от 18.05.2022 г. № 378/пр | Краска масляная МА-0115, мумия, сурик железный | 1346 | 1009 | кг | кг | 1 | 0.13 | 79.88 | 0 | 0 | 0 | 0 | 1 | 0 |  | 0.13 | 2 | 61621920 | 804 | 0 | 0 | 0 | 0 | 0 | 0 | 0 | 0
707 | 61621932 | 61621912 | 56610130 | 1 | 1 | 1 | 3 | 14.4.03.03-0002 | ФСБЦ-2022 доп.4, 14.4.03.03-0002, приказ Минстроя России от 27.12.2022 г. № 1133/пр | Лак битумный БТ-123 | 1348 | 1009 | т | т | 1000 | 2e-05 | 82698.14 | 0 | 0 | 0 | 0 | 1 | 0 |  | 2e-05 | 2 | 61621921 | 805 | 0 | 0 | 0 | 0 | 0 | 0 | 0 | 0
707 | 61621933 | 61621912 | 56622749 | 1 | 1 | 1 | 3 | 20.2.02.01-0019 | ФСБЦ-2022, 20.2.02.01-0019, приказ Минстроя России от 18.05.2022 г. № 378/пр | Втулки изолирующие, размеры 65х50х18 мм | 1407 | 1013 | 1000 ШТ | 1000 ШТ | 1 | 0.006 | 3658.94 | 0 | 0 | 0 | 0 | 1 | 0 |  | 0.006 | 2 | 61621922 | 806 | 0 | 0 | 0 | 0 | 0 | 0 | 0 | 0
707 | 61621934 | 61621912 | 56223463 | 108 | 1 | 1 | 3 | 421/пр_2020_п.75_пп.а |  | Сметная стоимость вспомогательных ненормируемых материальных ресурсов, не учтенная в сметной норме, 2% | 3277935 | 1013 | % | % | 1 | 2 | 0 | 0 | 0 | 0 | 0 | 0 | 0 |  | 2 | 2 | 61621923 | 807 | 0 | 0 | 0 | 0 | 0 | 0 | 0 | 0
708 | 61621944 | 61621935 | 37064878 | 108 | 1 | 1 | 1 | 1-100-38 |  | Затраты труда рабочих (Средний разряд - 3,8) | 1191 | 1013 | чел.-ч. | чел.-ч. | 1 | 9.27 | 0 | 0 | 0 | 434.95 | 0 | 1 | 1 |  | 9.27 | 2 | 61621936 | 808 | 0 | 0 | 0 | 0 | 0 | 0 | 0 | 0
708 | 61621945 | 61621935 | 37064876 | 108 | 1 | 1 | 1 | 4-100-00 |  | Затраты труда машинистов | 1191 | 1013 | чел.-ч. | чел.-ч. | 1 | 0.34 | 0 | 0 | 0 | 0 | 0 | 1 | 2 |  | 0.34 | 2 | 61621937 | 809 | 0 | 0 | 0 | 0 | 0 | 0 | 0 | 0
708 | 61621946 | 61621935 | 56571417 | 1 | 1 | 1 | 2 | 91.05.05-015 | ФСЭМ-2022, 91.05.05-015, приказ Минстроя России от 18.05.2022 г. № 378/пр | Краны на автомобильном ходу, грузоподъемность 16 т | 1368 | 1011 | маш.-ч | маш.-ч | 1 | 0.17 | 0 | 1406.6 | 597.64 | 0 | 0 | 1 | 0 |  | 0.17 | 2 | 61621938 | 810 | 0 | 0 | 0 | 0 | 0 | 0 | 0 | 0
708 | 61621947 | 61621935 | 56572833 | 1 | 1 | 1 | 2 | 91.14.02-001 | ФСЭМ-2022 доп.7, 91.14.02-001, приказ Минстроя России от 02.08.2023 г. № 551/пр | Автомобили бортовые, грузоподъемность до 5 т | 1368 | 1011 | маш.-ч | маш.-ч | 1 | 0.17 | 0 | 546.22 | 444.91 | 0 | 0 | 1 | 0 |  | 0.17 | 2 | 61621939 | 811 | 0 | 0 | 0 | 0 | 0 | 0 | 0 | 0
708 | 61621948 | 61621935 | 56573153 | 1 | 1 | 1 | 2 | 91.17.04-233 | ФСЭМ-2022, 91.17.04-233, приказ Минстроя России от 18.05.2022 г. № 378/пр | Аппараты сварочные для ручной дуговой сварки, сварочный ток до 350 А | 1368 | 1011 | маш.-ч | маш.-ч | 1 | 1.51 | 0 | 26.33 | 0 | 0 | 0 | 1 | 0 |  | 1.51 | 2 | 61621940 | 812 | 0 | 0 | 0 | 0 | 0 | 0 | 0 | 0
708 | 61621949 | 61621935 | 56579266 | 1 | 1 | 1 | 3 | 01.7.11.07-0227 | ФСБЦ-2022, 01.7.11.07-0227, приказ Минстроя России от 18.05.2022 г. № 378/пр | Электроды сварочные для сварки низколегированных и углеродистых сталей УОНИ 13/45, Э42А, диаметр 4-5 мм | 1346 | 1009 | кг | кг | 1 | 0.65 | 155.63 | 0 | 0 | 0 | 0 | 1 | 0 |  | 0.65 | 2 | 61621941 | 813 | 0 | 0 | 0 | 0 | 0 | 0 | 0 | 0
708 | 61621950 | 61621935 | 56609983 | 1 | 1 | 1 | 3 | 14.4.01.09-0427 | ФСБЦ-2022 доп.8, 14.4.01.09-0427, приказ Минстроя России от 14.11.2023 г. № 817/пр | Грунтовка эпоксидная антикоррозионная с содержанием цинка для защиты металлических поверхностей, расход 0,20-0,39 кг/м2 | 1346 | 1009 | кг | кг | 1 | 2 | 911.56 | 0 | 0 | 0 | 0 | 1 | 0 |  | 2 | 2 | 61621942 | 814 | 0 | 0 | 0 | 0 | 0 | 0 | 0 | 0
708 | 61621951 | 61621935 | 56223463 | 108 | 1 | 1 | 3 | 421/пр_2020_п.75_пп.а |  | Сметная стоимость вспомогательных ненормируемых материальных ресурсов, не учтенная в сметной норме, 2% | 3277935 | 1013 | % | % | 1 | 2 | 0 | 0 | 0 | 0 | 0 | 0 | 0 |  | 2 | 2 | 61621943 | 815 | 0 | 0 | 0 | 0 | 0 | 0 | 0 | 0
709 | 61621961 | 61621952 | 37064878 | 108 | 1 | 1 | 1 | 1-100-38 |  | Затраты труда рабочих (Средний разряд - 3,8) | 1191 | 1013 | чел.-ч. | чел.-ч. | 1 | 10.3 | 0 | 0 | 0 | 434.95 | 0 | 1 | 1 |  | 10.3 | 2 | 61621953 | 816 | 0 | 0 | 0 | 0 | 0 | 0 | 0 | 0
709 | 61621962 | 61621952 | 37064876 | 108 | 1 | 1 | 1 | 4-100-00 |  | Затраты труда машинистов | 1191 | 1013 | чел.-ч. | чел.-ч. | 1 | 0.54 | 0 | 0 | 0 | 0 | 0 | 1 | 2 |  | 0.54 | 2 | 61621954 | 817 | 0 | 0 | 0 | 0 | 0 | 0 | 0 | 0
709 | 61621963 | 61621952 | 56571417 | 1 | 1 | 1 | 2 | 91.05.05-015 | ФСЭМ-2022, 91.05.05-015, приказ Минстроя России от 18.05.2022 г. № 378/пр | Краны на автомобильном ходу, грузоподъемность 16 т | 1368 | 1011 | маш.-ч | маш.-ч | 1 | 0.27 | 0 | 1406.6 | 597.64 | 0 | 0 | 1 | 0 |  | 0.27 | 2 | 61621955 | 818 | 0 | 0 | 0 | 0 | 0 | 0 | 0 | 0
709 | 61621964 | 61621952 | 56572833 | 1 | 1 | 1 | 2 | 91.14.02-001 | ФСЭМ-2022 доп.7, 91.14.02-001, приказ Минстроя России от 02.08.2023 г. № 551/пр | Автомобили бортовые, грузоподъемность до 5 т | 1368 | 1011 | маш.-ч | маш.-ч | 1 | 0.27 | 0 | 546.22 | 444.91 | 0 | 0 | 1 | 0 |  | 0.27 | 2 | 61621956 | 819 | 0 | 0 | 0 | 0 | 0 | 0 | 0 | 0
709 | 61621965 | 61621952 | 56573153 | 1 | 1 | 1 | 2 | 91.17.04-233 | ФСЭМ-2022, 91.17.04-233, приказ Минстроя России от 18.05.2022 г. № 378/пр | Аппараты сварочные для ручной дуговой сварки, сварочный ток до 350 А | 1368 | 1011 | маш.-ч | маш.-ч | 1 | 1.51 | 0 | 26.33 | 0 | 0 | 0 | 1 | 0 |  | 1.51 | 2 | 61621957 | 820 | 0 | 0 | 0 | 0 | 0 | 0 | 0 | 0
709 | 61621966 | 61621952 | 56579266 | 1 | 1 | 1 | 3 | 01.7.11.07-0227 | ФСБЦ-2022, 01.7.11.07-0227, приказ Минстроя России от 18.05.2022 г. № 378/пр | Электроды сварочные для сварки низколегированных и углеродистых сталей УОНИ 13/45, Э42А, диаметр 4-5 мм | 1346 | 1009 | кг | кг | 1 | 0.72 | 155.63 | 0 | 0 | 0 | 0 | 1 | 0 |  | 0.72 | 2 | 61621958 | 821 | 0 | 0 | 0 | 0 | 0 | 0 | 0 | 0
709 | 61621967 | 61621952 | 56609983 | 1 | 1 | 1 | 3 | 14.4.01.09-0427 | ФСБЦ-2022 доп.8, 14.4.01.09-0427, приказ Минстроя России от 14.11.2023 г. № 817/пр | Грунтовка эпоксидная антикоррозионная с содержанием цинка для защиты металлических поверхностей, расход 0,20-0,39 кг/м2 | 1346 | 1009 | кг | кг | 1 | 2.4 | 911.56 | 0 | 0 | 0 | 0 | 1 | 0 |  | 2.4 | 2 | 61621959 | 822 | 0 | 0 | 0 | 0 | 0 | 0 | 0 | 0
709 | 61621968 | 61621952 | 56223463 | 108 | 1 | 1 | 3 | 421/пр_2020_п.75_пп.а |  | Сметная стоимость вспомогательных ненормируемых материальных ресурсов, не учтенная в сметной норме, 2% | 3277935 | 1013 | % | % | 1 | 2 | 0 | 0 | 0 | 0 | 0 | 0 | 0 |  | 2 | 2 | 61621960 | 823 | 0 | 0 | 0 | 0 | 0 | 0 | 0 | 0
710 | 61621979 | 61621969 | 37064878 | 108 | 1 | 1 | 1 | 1-100-38 |  | Затраты труда рабочих (Средний разряд - 3,8) | 1191 | 1013 | чел.-ч. | чел.-ч. | 1 | 18.5 | 0 | 0 | 0 | 434.95 | 0 | 1 | 1 |  | 18.5 | 2 | 61621970 | 824 | 0 | 0 | 0 | 0 | 0 | 0 | 0 | 0
710 | 61621980 | 61621969 | 37064876 | 108 | 1 | 1 | 1 | 4-100-00 |  | Затраты труда машинистов | 1191 | 1013 | чел.-ч. | чел.-ч. | 1 | 0.46 | 0 | 0 | 0 | 0 | 0 | 1 | 2 |  | 0.46 | 2 | 61621971 | 825 | 0 | 0 | 0 | 0 | 0 | 0 | 0 | 0
710 | 61621981 | 61621969 | 56571417 | 1 | 1 | 1 | 2 | 91.05.05-015 | ФСЭМ-2022, 91.05.05-015, приказ Минстроя России от 18.05.2022 г. № 378/пр | Краны на автомобильном ходу, грузоподъемность 16 т | 1368 | 1011 | маш.-ч | маш.-ч | 1 | 0.23 | 0 | 1406.6 | 597.64 | 0 | 0 | 1 | 0 |  | 0.23 | 2 | 61621972 | 826 | 0 | 0 | 0 | 0 | 0 | 0 | 0 | 0
710 | 61621982 | 61621969 | 56572833 | 1 | 1 | 1 | 2 | 91.14.02-001 | ФСЭМ-2022 доп.7, 91.14.02-001, приказ Минстроя России от 02.08.2023 г. № 551/пр | Автомобили бортовые, грузоподъемность до 5 т | 1368 | 1011 | маш.-ч | маш.-ч | 1 | 0.23 | 0 | 546.22 | 444.91 | 0 | 0 | 1 | 0 |  | 0.23 | 2 | 61621973 | 827 | 0 | 0 | 0 | 0 | 0 | 0 | 0 | 0
710 | 61621983 | 61621969 | 56573153 | 1 | 1 | 1 | 2 | 91.17.04-233 | ФСЭМ-2022, 91.17.04-233, приказ Минстроя России от 18.05.2022 г. № 378/пр | Аппараты сварочные для ручной дуговой сварки, сварочный ток до 350 А | 1368 | 1011 | маш.-ч | маш.-ч | 1 | 2.9 | 0 | 26.33 | 0 | 0 | 0 | 1 | 0 |  | 2.9 | 2 | 61621974 | 828 | 0 | 0 | 0 | 0 | 0 | 0 | 0 | 0
710 | 61621984 | 61621969 | 56579266 | 1 | 1 | 1 | 3 | 01.7.11.07-0227 | ФСБЦ-2022, 01.7.11.07-0227, приказ Минстроя России от 18.05.2022 г. № 378/пр | Электроды сварочные для сварки низколегированных и углеродистых сталей УОНИ 13/45, Э42А, диаметр 4-5 мм | 1346 | 1009 | кг | кг | 1 | 1.3 | 155.63 | 0 | 0 | 0 | 0 | 1 | 0 |  | 1.3 | 2 | 61621975 | 829 | 0 | 0 | 0 | 0 | 0 | 0 | 0 | 0
710 | 61621985 | 61621969 | 56592692 | 1 | 1 | 1 | 3 | 08.3.05.02-0021 | ФСБЦ-2022, 08.3.05.02-0021, приказ Минстроя России от 18.05.2022 г. № 378/пр | Прокат листовой горячекатаный, марки стали Ст3сп, Ст3пс, ширина 1200-3000 мм, толщина 1-8 мм | 1348 | 1009 | т | т | 1000 | 0.004 | 58787.93 | 0 | 0 | 0 | 0 | 1 | 0 |  | 0.004 | 2 | 61621976 | 830 | 0 | 0 | 0 | 0 | 0 | 0 | 0 | 0
710 | 61621986 | 61621969 | 56609983 | 1 | 1 | 1 | 3 | 14.4.01.09-0427 | ФСБЦ-2022 доп.8, 14.4.01.09-0427, приказ Минстроя России от 14.11.2023 г. № 817/пр | Грунтовка эпоксидная антикоррозионная с содержанием цинка для защиты металлических поверхностей, расход 0,20-0,39 кг/м2 | 1346 | 1009 | кг | кг | 1 | 2.3 | 911.56 | 0 | 0 | 0 | 0 | 1 | 0 |  | 2.3 | 2 | 61621977 | 831 | 0 | 0 | 0 | 0 | 0 | 0 | 0 | 0
710 | 61621987 | 61621969 | 56223463 | 108 | 1 | 1 | 3 | 421/пр_2020_п.75_пп.а |  | Сметная стоимость вспомогательных ненормируемых материальных ресурсов, не учтенная в сметной норме, 2% | 3277935 | 1013 | % | % | 1 | 2 | 0 | 0 | 0 | 0 | 0 | 0 | 0 |  | 2 | 2 | 61621978 | 832 | 0 | 0 | 0 | 0 | 0 | 0 | 0 | 0
836 | 61622220 | 61622218 | 37066739 | 108 | 1 | 1 | 1 | 1-100-29 |  | Затраты труда рабочих (Средний разряд - 2,9) | 1191 | 1013 | чел.-ч. | чел.-ч. | 1 | 2.19 | 0 | 0 | 0 | 391.78 | 0 | 1 | 1 |  | 2.19 | 2 | 61622219 | 833 | 0 | 0 | 0 | 0 | 0 | 0 | 0 | 0
876 | 61622285 | 61622282 | 56217421 | 108 | 1 | 1 | 1 | 2-100-06 |  | Рабочий 6 разряда | 1369 | 1013 | чел.-ч | чел.-ч | 1 | 0.81 | 0 | 0 | 0 | 597.64 | 0 | 1 | 1 |  | 0.81 | 2 | 61622283 | 834 | 0 | 0 | 0 | 0 | 0 | 0 | 0 | 0
876 | 61622286 | 61622282 | 56217452 | 108 | 1 | 1 | 1 | 3-200-03 |  | Инженер III категории | 1369 | 1013 | чел.-ч | чел.-ч | 1 | 0.81 | 0 | 0 | 0 | 584.36 | 0 | 1 | 1 |  | 0.81 | 2 | 61622284 | 835 | 0 | 0 | 0 | 0 | 0 | 0 | 0 | 0
877 | 61622290 | 61622287 | 56217421 | 108 | 1 | 1 | 1 | 2-100-06 |  | Рабочий 6 разряда | 1369 | 1013 | чел.-ч | чел.-ч | 1 | 0.16 | 0 | 0 | 0 | 597.64 | 0 | 1 | 1 |  | 0.16 | 2 | 61622288 | 836 | 0 | 0 | 0 | 0 | 0 | 0 | 0 | 0
877 | 61622291 | 61622287 | 56217452 | 108 | 1 | 1 | 1 | 3-200-03 |  | Инженер III категории | 1369 | 1013 | чел.-ч | чел.-ч | 1 | 0.16 | 0 | 0 | 0 | 584.36 | 0 | 1 | 1 |  | 0.16 | 2 | 61622289 | 837 | 0 | 0 | 0 | 0 | 0 | 0 | 0 | 0
878 | 61622295 | 61622292 | 56217421 | 108 | 1 | 1 | 1 | 2-100-06 |  | Рабочий 6 разряда | 1369 | 1013 | чел.-ч | чел.-ч | 1 | 0.81 | 0 | 0 | 0 | 597.64 | 0 | 1 | 1 |  | 0.81 | 2 | 61622293 | 838 | 0 | 0 | 0 | 0 | 0 | 0 | 0 | 0
878 | 61622296 | 61622292 | 56217452 | 108 | 1 | 1 | 1 | 3-200-03 |  | Инженер III категории | 1369 | 1013 | чел.-ч | чел.-ч | 1 | 0.81 | 0 | 0 | 0 | 584.36 | 0 | 1 | 1 |  | 0.81 | 2 | 61622294 | 839 | 0 | 0 | 0 | 0 | 0 | 0 | 0 | 0
879 | 61622301 | 61622297 | 56217415 | 108 | 1 | 1 | 1 | 2-100-04 |  | Рабочий 4 разряда | 1369 | 1013 | чел.-ч | чел.-ч | 1 | 1.08 | 0 | 0 | 0 | 444.91 | 0 | 1 | 1 |  | 1.08 | 2 | 61622298 | 840 | 0 | 0 | 0 | 0 | 0 | 0 | 0 | 0
879 | 61622302 | 61622297 | 56217437 | 108 | 1 | 1 | 1 | 3-100-02 |  | Техник II категории | 1369 | 1013 | чел.-ч | чел.-ч | 1 | 1.08 | 0 | 0 | 0 | 424.99 | 0 | 1 | 1 |  | 1.08 | 2 | 61622299 | 841 | 0 | 0 | 0 | 0 | 0 | 0 | 0 | 0
879 | 61622303 | 61622297 | 56217448 | 108 | 1 | 1 | 1 | 3-200-02 |  | Инженер II категории | 1369 | 1013 | чел.-ч | чел.-ч | 1 | 3.24 | 0 | 0 | 0 | 650.76 | 0 | 1 | 1 |  | 3.24 | 2 | 61622300 | 842 | 0 | 0 | 0 | 0 | 0 | 0 | 0 | 0
880 | 61622307 | 61622304 | 56217415 | 108 | 1 | 1 | 1 | 2-100-04 |  | Рабочий 4 разряда | 1369 | 1013 | чел.-ч | чел.-ч | 1 | 1.08 | 0 | 0 | 0 | 444.91 | 0 | 1 | 1 |  | 1.08 | 2 | 61622305 | 843 | 0 | 0 | 0 | 0 | 0 | 0 | 0 | 0
880 | 61622308 | 61622304 | 56217448 | 108 | 1 | 1 | 1 | 3-200-02 |  | Инженер II категории | 1369 | 1013 | чел.-ч | чел.-ч | 1 | 1.62 | 0 | 0 | 0 | 650.76 | 0 | 1 | 1 |  | 1.62 | 2 | 61622306 | 844 | 0 | 0 | 0 | 0 | 0 | 0 | 0 | 0
881 | 61622312 | 61622309 | 56217421 | 108 | 1 | 1 | 1 | 2-100-06 |  | Рабочий 6 разряда | 1369 | 1013 | чел.-ч | чел.-ч | 1 | 0.5 | 0 | 0 | 0 | 597.64 | 0 | 1 | 1 |  | 0.5 | 2 | 61622310 | 845 | 0 | 0 | 0 | 0 | 0 | 0 | 0 | 0
881 | 61622313 | 61622309 | 56217452 | 108 | 1 | 1 | 1 | 3-200-03 |  | Инженер III категории | 1369 | 1013 | чел.-ч | чел.-ч | 1 | 0.5 | 0 | 0 | 0 | 584.36 | 0 | 1 | 1 |  | 0.5 | 2 | 61622311 | 846 | 0 | 0 | 0 | 0 | 0 | 0 | 0 | 0
882 | 61622317 | 61622314 | 56217421 | 108 | 1 | 1 | 1 | 2-100-06 |  | Рабочий 6 разряда | 1369 | 1013 | чел.-ч | чел.-ч | 1 | 0.81 | 0 | 0 | 0 | 597.64 | 0 | 1 | 1 |  | 0.81 | 2 | 61622315 | 847 | 0 | 0 | 0 | 0 | 0 | 0 | 0 | 0
882 | 61622318 | 61622314 | 56217452 | 108 | 1 | 1 | 1 | 3-200-03 |  | Инженер III категории | 1369 | 1013 | чел.-ч | чел.-ч | 1 | 0.81 | 0 | 0 | 0 | 584.36 | 0 | 1 | 1 |  | 0.81 | 2 | 61622316 | 848 | 0 | 0 | 0 | 0 | 0 | 0 | 0 | 0
883 | 61622322 | 61622319 | 56217421 | 108 | 1 | 1 | 1 | 2-100-06 |  | Рабочий 6 разряда | 1369 | 1013 | чел.-ч | чел.-ч | 1 | 1.62 | 0 | 0 | 0 | 597.64 | 0 | 1 | 1 |  | 1.62 | 2 | 61622320 | 849 | 0 | 0 | 0 | 0 | 0 | 0 | 0 | 0
883 | 61622323 | 61622319 | 56217452 | 108 | 1 | 1 | 1 | 3-200-03 |  | Инженер III категории | 1369 | 1013 | чел.-ч | чел.-ч | 1 | 1.62 | 0 | 0 | 0 | 584.36 | 0 | 1 | 1 |  | 1.62 | 2 | 61622321 | 850 | 0 | 0 | 0 | 0 | 0 | 0 | 0 | 0
884 | 61622327 | 61622324 | 56217421 | 108 | 1 | 1 | 1 | 2-100-06 |  | Рабочий 6 разряда | 1369 | 1013 | чел.-ч | чел.-ч | 1 | 6.48 | 0 | 0 | 0 | 597.64 | 0 | 1 | 1 |  | 6.48 | 2 | 61622325 | 851 | 0 | 0 | 0 | 0 | 0 | 0 | 0 | 0
884 | 61622328 | 61622324 | 56217452 | 108 | 1 | 1 | 1 | 3-200-03 |  | Инженер III категории | 1369 | 1013 | чел.-ч | чел.-ч | 1 | 6.48 | 0 | 0 | 0 | 584.36 | 0 | 1 | 1 |  | 6.48 | 2 | 61622326 | 852 | 0 | 0 | 0 | 0 | 0 | 0 | 0 | 0
957 | 61622465 | 61622460 | 37064928 | 108 | 1 | 1 | 1 | 1-100-35 |  | Затраты труда рабочих (Средний разряд - 3,5) | 1191 | 1013 | чел.-ч. | чел.-ч. | 1 | 0.81 | 0 | 0 | 0 | 420.01 | 0 | 1 | 1 |  | 0.81 | 2 | 61622461 | 853 | 0 | 0 | 0 | 0 | 0 | 0 | 0 | 0
957 | 61622466 | 61622460 | 37064876 | 108 | 1 | 1 | 1 | 4-100-00 |  | Затраты труда машинистов | 1191 | 1013 | чел.-ч. | чел.-ч. | 1 | 0.48 | 0 | 0 | 0 | 0 | 0 | 1 | 2 |  | 0.48 | 2 | 61622462 | 854 | 0 | 0 | 0 | 0 | 0 | 0 | 0 | 0
957 | 61622467 | 61622460 | 56571218 | 1 | 1 | 1 | 2 | 91.04.01-031 | ФСЭМ-2022, 91.04.01-031, приказ Минстроя России от 18.05.2022 г. № 378/пр | Машины бурильно-крановые на автомобильном ходу, диаметр бурения до 800 мм, глубина бурения до 5 м | 1368 | 1011 | маш.-ч | маш.-ч | 1 | 0.44 | 0 | 1814.27 | 511.31 | 0 | 0 | 1 | 0 |  | 0.44 | 2 | 61622463 | 855 | 0 | 0 | 0 | 0 | 0 | 0 | 0 | 0
957 | 61622468 | 61622460 | 56572833 | 1 | 1 | 1 | 2 | 91.14.02-001 | ФСЭМ-2022 доп.7, 91.14.02-001, приказ Минстроя России от 02.08.2023 г. № 551/пр | Автомобили бортовые, грузоподъемность до 5 т | 1368 | 1011 | маш.-ч | маш.-ч | 1 | 0.04 | 0 | 546.22 | 444.91 | 0 | 0 | 1 | 0 |  | 0.04 | 2 | 61622464 | 856 | 0 | 0 | 0 | 0 | 0 | 0 | 0 | 0
958 | 61622475 | 61622469 | 37064928 | 108 | 1 | 1 | 1 | 1-100-35 |  | Затраты труда рабочих (Средний разряд - 3,5) | 1191 | 1013 | чел.-ч. | чел.-ч. | 1 | 1.75 | 0 | 0 | 0 | 420.01 | 0 | 1 | 1 |  | 1.75 | 2 | 61622470 | 857 | 0 | 0 | 0 | 0 | 0 | 0 | 0 | 0
958 | 61622476 | 61622469 | 37064876 | 108 | 1 | 1 | 1 | 4-100-00 |  | Затраты труда машинистов | 1191 | 1013 | чел.-ч. | чел.-ч. | 1 | 1.89 | 0 | 0 | 0 | 0 | 0 | 1 | 2 |  | 1.89 | 2 | 61622471 | 858 | 0 | 0 | 0 | 0 | 0 | 0 | 0 | 0
958 | 61622477 | 61622469 | 56571218 | 1 | 1 | 1 | 2 | 91.04.01-031 | ФСЭМ-2022, 91.04.01-031, приказ Минстроя России от 18.05.2022 г. № 378/пр | Машины бурильно-крановые на автомобильном ходу, диаметр бурения до 800 мм, глубина бурения до 5 м | 1368 | 1011 | маш.-ч | маш.-ч | 1 | 0.96 | 0 | 1814.27 | 511.31 | 0 | 0 | 1 | 0 |  | 0.96 | 2 | 61622472 | 859 | 0 | 0 | 0 | 0 | 0 | 0 | 0 | 0
958 | 61622478 | 61622469 | 56571702 | 1 | 1 | 1 | 2 | 91.06.06-011 | ФСЭМ-2022, 91.06.06-011, приказ Минстроя России от 18.05.2022 г. № 378/пр | Автогидроподъемники, высота подъема 12 м | 1368 | 1011 | маш.-ч | маш.-ч | 1 | 0.84 | 0 | 346.73 | 444.91 | 0 | 0 | 1 | 0 |  | 0.84 | 2 | 61622473 | 860 | 0 | 0 | 0 | 0 | 0 | 0 | 0 | 0
958 | 61622479 | 61622469 | 56572833 | 1 | 1 | 1 | 2 | 91.14.02-001 | ФСЭМ-2022 доп.7, 91.14.02-001, приказ Минстроя России от 02.08.2023 г. № 551/пр | Автомобили бортовые, грузоподъемность до 5 т | 1368 | 1011 | маш.-ч | маш.-ч | 1 | 0.09 | 0 | 546.22 | 444.91 | 0 | 0 | 1 | 0 |  | 0.09 | 2 | 61622474 | 861 | 0 | 0 | 0 | 0 | 0 | 0 | 0 | 0
959 | 61622486 | 61622480 | 37066717 | 108 | 1 | 1 | 1 | 1-100-25 |  | Затраты труда рабочих (Средний разряд - 2,5) | 1191 | 1013 | чел.-ч. | чел.-ч. | 1 | 0.44 | 0 | 0 | 0 | 378.5 | 0 | 1 | 1 |  | 0.44 | 2 | 61622481 | 862 | 0 | 0 | 0 | 0 | 0 | 0 | 0 | 0
959 | 61622487 | 61622480 | 37064876 | 108 | 1 | 1 | 1 | 4-100-00 |  | Затраты труда машинистов | 1191 | 1013 | чел.-ч. | чел.-ч. | 1 | 0.48 | 0 | 0 | 0 | 0 | 0 | 1 | 2 |  | 0.48 | 2 | 61622482 | 863 | 0 | 0 | 0 | 0 | 0 | 0 | 0 | 0
959 | 61622488 | 61622480 | 56571417 | 1 | 1 | 1 | 2 | 91.05.05-015 | ФСЭМ-2022, 91.05.05-015, приказ Минстроя России от 18.05.2022 г. № 378/пр | Краны на автомобильном ходу, грузоподъемность 16 т | 1368 | 1011 | маш.-ч | маш.-ч | 1 | 0.24 | 0 | 1406.6 | 597.64 | 0 | 0 | 1 | 0 |  | 0.24 | 2 | 61622483 | 864 | 0 | 0 | 0 | 0 | 0 | 0 | 0 | 0
959 | 61622489 | 61622480 | 56572938 | 1 | 1 | 1 | 2 | 91.15.01-001 | ФСЭМ-2022, 91.15.01-001, приказ Минстроя России от 18.05.2022 г. № 378/пр | Прицепы тракторные, грузоподъемность до 2 т | 1368 | 1011 | маш.-ч | маш.-ч | 1 | 0.24 | 0 | 12.95 | 0 | 0 | 0 | 1 | 0 |  | 0.24 | 2 | 61622484 | 865 | 0 | 0 | 0 | 0 | 0 | 0 | 0 | 0
959 | 61622490 | 61622480 | 56572969 | 1 | 1 | 1 | 2 | 91.15.03-014 | ФСЭМ-2022 доп.2, 91.15.03-014, приказ Минстроя России от 26.08.2022 г. № 703/пр | Тракторы на пневмоколесном ходу, мощность 59 кВт (80 л.с.) | 1368 | 1011 | маш.-ч | маш.-ч | 1 | 0.24 | 0 | 562.51 | 444.91 | 0 | 0 | 1 | 0 |  | 0.24 | 2 | 61622485 | 866 | 0 | 0 | 0 | 0 | 0 | 0 | 0 | 0
960 | 61622496 | 61622491 | 37066717 | 108 | 1 | 1 | 1 | 1-100-25 |  | Затраты труда рабочих (Средний разряд - 2,5) | 1191 | 1013 | чел.-ч. | чел.-ч. | 1 | 0.25 | 0 | 0 | 0 | 378.5 | 0 | 1 | 1 |  | 0.25 | 2 | 61622492 | 867 | 0 | 0 | 0 | 0 | 0 | 0 | 0 | 0
960 | 61622497 | 61622491 | 37064876 | 108 | 1 | 1 | 1 | 4-100-00 |  | Затраты труда машинистов | 1191 | 1013 | чел.-ч. | чел.-ч. | 1 | 0.14 | 0 | 0 | 0 | 0 | 0 | 1 | 2 |  | 0.14 | 2 | 61622493 | 868 | 0 | 0 | 0 | 0 | 0 | 0 | 0 | 0
960 | 61622498 | 61622491 | 56572938 | 1 | 1 | 1 | 2 | 91.15.01-001 | ФСЭМ-2022, 91.15.01-001, приказ Минстроя России от 18.05.2022 г. № 378/пр | Прицепы тракторные, грузоподъемность до 2 т | 1368 | 1011 | маш.-ч | маш.-ч | 1 | 0.14 | 0 | 12.95 | 0 | 0 | 0 | 1 | 0 |  | 0.14 | 2 | 61622494 | 869 | 0 | 0 | 0 | 0 | 0 | 0 | 0 | 0
960 | 61622499 | 61622491 | 56572969 | 1 | 1 | 1 | 2 | 91.15.03-014 | ФСЭМ-2022 доп.2, 91.15.03-014, приказ Минстроя России от 26.08.2022 г. № 703/пр | Тракторы на пневмоколесном ходу, мощность 59 кВт (80 л.с.) | 1368 | 1011 | маш.-ч | маш.-ч | 1 | 0.14 | 0 | 562.51 | 444.91 | 0 | 0 | 1 | 0 |  | 0.14 | 2 | 61622495 | 870 | 0 | 0 | 0 | 0 | 0 | 0 | 0 | 0
961 | 61622505 | 61622500 | 37065248 | 108 | 1 | 1 | 1 | 1-100-30 |  | Затраты труда рабочих (Средний разряд - 3) | 1191 | 1013 | чел.-ч. | чел.-ч. | 1 | 2.03 | 0 | 0 | 0 | 395.1 | 0 | 1 | 1 |  | 2.03 | 2 | 61622501 | 871 | 0 | 0 | 0 | 0 | 0 | 0 | 0 | 0
961 | 61622506 | 61622500 | 37064876 | 108 | 1 | 1 | 1 | 4-100-00 |  | Затраты труда машинистов | 1191 | 1013 | чел.-ч. | чел.-ч. | 1 | 0.55 | 0 | 0 | 0 | 0 | 0 | 1 | 2 |  | 0.55 | 2 | 61622502 | 872 | 0 | 0 | 0 | 0 | 0 | 0 | 0 | 0
961 | 61622507 | 61622500 | 56571702 | 1 | 1 | 1 | 2 | 91.06.06-011 | ФСЭМ-2022, 91.06.06-011, приказ Минстроя России от 18.05.2022 г. № 378/пр | Автогидроподъемники, высота подъема 12 м | 1368 | 1011 | маш.-ч | маш.-ч | 1 | 0.45 | 0 | 346.73 | 444.91 | 0 | 0 | 1 | 0 |  | 0.45 | 2 | 61622503 | 873 | 0 | 0 | 0 | 0 | 0 | 0 | 0 | 0
961 | 61622508 | 61622500 | 56572833 | 1 | 1 | 1 | 2 | 91.14.02-001 | ФСЭМ-2022 доп.7, 91.14.02-001, приказ Минстроя России от 02.08.2023 г. № 551/пр | Автомобили бортовые, грузоподъемность до 5 т | 1368 | 1011 | маш.-ч | маш.-ч | 1 | 0.1 | 0 | 546.22 | 444.91 | 0 | 0 | 1 | 0 |  | 0.1 | 2 | 61622504 | 874 | 0 | 0 | 0 | 0 | 0 | 0 | 0 | 0
962 | 61622513 | 61622509 | 37066717 | 108 | 1 | 1 | 1 | 1-100-25 |  | Затраты труда рабочих (Средний разряд - 2,5) | 1191 | 1013 | чел.-ч. | чел.-ч. | 1 | 0.61 | 0 | 0 | 0 | 378.5 | 0 | 1 | 1 |  | 0.61 | 2 | 61622510 | 875 | 0 | 0 | 0 | 0 | 0 | 0 | 0 | 0
962 | 61622514 | 61622509 | 37064876 | 108 | 1 | 1 | 1 | 4-100-00 |  | Затраты труда машинистов | 1191 | 1013 | чел.-ч. | чел.-ч. | 1 | 0.03 | 0 | 0 | 0 | 0 | 0 | 1 | 2 |  | 0.03 | 2 | 61622511 | 876 | 0 | 0 | 0 | 0 | 0 | 0 | 0 | 0
962 | 61622515 | 61622509 | 56572833 | 1 | 1 | 1 | 2 | 91.14.02-001 | ФСЭМ-2022 доп.7, 91.14.02-001, приказ Минстроя России от 02.08.2023 г. № 551/пр | Автомобили бортовые, грузоподъемность до 5 т | 1368 | 1011 | маш.-ч | маш.-ч | 1 | 0.03 | 0 | 546.22 | 444.91 | 0 | 0 | 1 | 0 |  | 0.03 | 2 | 61622512 | 877 | 0 | 0 | 0 | 0 | 0 | 0 | 0 | 0
963 | 61622531 | 61622516 | 37064978 | 108 | 1 | 1 | 1 | 1-100-33 |  | Затраты труда рабочих (Средний разряд - 3,3) | 1191 | 1013 | чел.-ч. | чел.-ч. | 1 | 3.76 | 0 | 0 | 0 | 410.04 | 0 | 1 | 1 | )*0,3 | 1.128 | 2 | 61622517 | 878 | 0 | 0 | 0 | 0 | 0 | 0 | 0 | 0
963 | 61622532 | 61622516 | 37064876 | 108 | 1 | 1 | 1 | 4-100-00 |  | Затраты труда машинистов | 1191 | 1013 | чел.-ч. | чел.-ч. | 1 | 1.07 | 0 | 0 | 0 | 0 | 0 | 1 | 2 | )*0,3 | 0.321 | 2 | 61622518 | 879 | 0 | 0 | 0 | 0 | 0 | 0 | 0 | 0
963 | 61622533 | 61622516 | 56571702 | 1 | 1 | 1 | 2 | 91.06.06-011 | ФСЭМ-2022, 91.06.06-011, приказ Минстроя России от 18.05.2022 г. № 378/пр | Автогидроподъемники, высота подъема 12 м | 1368 | 1011 | маш.-ч | маш.-ч | 1 | 0.85 | 0 | 346.73 | 444.91 | 0 | 0 | 1 | 0 | )*0,3 | 0.255 | 2 | 61622519 | 880 | 0 | 0 | 0 | 0 | 0 | 0 | 0 | 0
963 | 61622534 | 61622516 | 56572833 | 1 | 1 | 1 | 2 | 91.14.02-001 | ФСЭМ-2022 доп.7, 91.14.02-001, приказ Минстроя России от 02.08.2023 г. № 551/пр | Автомобили бортовые, грузоподъемность до 5 т | 1368 | 1011 | маш.-ч | маш.-ч | 1 | 0.22 | 0 | 546.22 | 444.91 | 0 | 0 | 1 | 0 | )*0,3 | 0.066 | 2 | 61622520 | 881 | 0 | 0 | 0 | 0 | 0 | 0 | 0 | 0
963 | 61622535 | 61622516 | 56574842 | 1 | 1 | 1 | 3 | 01.3.01.06-0038 | ФСБЦ-2022, 01.3.01.06-0038, приказ Минстроя России от 18.05.2022 г. № 378/пр | Смазка защитная электросетевая | 1346 | 1009 | кг | кг | 1 | 0.1 | 238.29 | 0 | 0 | 0 | 0 | 1 | 0 | )*0 | 0 | 2 | 61622521 | 882 | 0 | 0 | 0 | 0 | 0 | 0 | 0 | 0
963 | 61622536 | 61622516 | 56574852 | 1 | 1 | 1 | 3 | 01.3.01.06-0051 | ФСБЦ-2022, 01.3.01.06-0051, приказ Минстроя России от 18.05.2022 г. № 378/пр | Смазка солидол жировой Ж | 1346 | 1009 | кг | кг | 1 | 0.03 | 80.02 | 0 | 0 | 0 | 0 | 1 | 0 | )*0 | 0 | 2 | 61622522 | 883 | 0 | 0 | 0 | 0 | 0 | 0 | 0 | 0
963 | 61622537 | 61622516 | 56580368 | 1 | 1 | 1 | 3 | 01.7.15.03-0042 | ФСБЦ-2022, 01.7.15.03-0042, приказ Минстроя России от 18.05.2022 г. № 378/пр | Болты с гайками и шайбами строительные | 1346 | 1009 | кг | кг | 1 | 0 | 174.93 | 0 | 0 | 0 | 1 | 0 | 0 | )*0 | 0 | 2 | 61622523 | 884 | 0 | 0 | 0 | 0 | 0 | 0 | 0 | 0
963 | 61622538 | 61622516 | 56582407 | 1 | 1 | 1 | 3 | 01.7.20.08-0051 | ФСБЦ-2022 доп.8, 01.7.20.08-0051, приказ Минстроя России от 14.11.2023 г. № 817/пр | Ветошь хлопчатобумажная цветная | 1346 | 1009 | кг | кг | 1 | 0.02 | 56.11 | 0 | 0 | 0 | 0 | 1 | 0 | )*0 | 0 | 2 | 61622524 | 885 | 0 | 0 | 0 | 0 | 0 | 0 | 0 | 0
963 | 61622539 | 61622516 | 56219801 | 108 | 1 | 1 | 3 | 07.2.07.13 |  | Хомуты стальные | 1346 | 1009 | кг | кг | 1 | 0 | 0 | 0 | 0 | 0 | 1 | 0 | 0 | )*0 | 0 | 2 | 61622525 | 886 | 0 | 0 | 0 | 0 | 0 | 0 | 0 | 0
963 | 61622540 | 61622516 | 56220121 | 108 | 1 | 1 | 3 | 08.3.04.02 |  | Сталь стержневая диаметром до 10 мм | 1348 | 1009 | т | т | 1000 | 0 | 0 | 0 | 0 | 0 | 1 | 0 | 0 | )*0 | 0 | 2 | 61622526 | 887 | 0 | 0 | 0 | 0 | 0 | 0 | 0 | 0
963 | 61622541 | 61622516 | 56610133 | 1 | 1 | 1 | 3 | 14.4.03.03-0102 | ФСБЦ-2022 доп.4, 14.4.03.03-0102, приказ Минстроя России от 27.12.2022 г. № 1133/пр | Лак битумный БТ-577 | 1348 | 1009 | т | т | 1000 | 0.0001 | 80020.98 | 0 | 0 | 0 | 0 | 1 | 0 | )*0 | 0 | 2 | 61622527 | 888 | 0 | 0 | 0 | 0 | 0 | 0 | 0 | 0
963 | 61622542 | 61622516 | 56610726 | 1 | 1 | 1 | 3 | 14.5.09.11-0102 | ФСБЦ-2022, 14.5.09.11-0102, приказ Минстроя России от 18.05.2022 г. № 378/пр | Уайт-спирит | 1346 | 1009 | кг | кг | 1 | 0.03 | 60.6 | 0 | 0 | 0 | 0 | 1 | 0 | )*0 | 0 | 2 | 61622528 | 889 | 0 | 0 | 0 | 0 | 0 | 0 | 0 | 0
963 | 61622543 | 61622516 | 56222458 | 108 | 1 | 1 | 3 | 22.2.01.04 |  | Изоляторы линейные штыревые фарфоровые | 1371 | 1013 | ШТ | ШТ | 1 | 0 | 0 | 0 | 0 | 0 | 1 | 0 | 0 | )*0 | 0 | 2 | 61622529 | 890 | 0 | 0 | 0 | 0 | 0 | 0 | 0 | 0
963 | 61622544 | 61622516 | 56222467 | 108 | 1 | 1 | 3 | 22.2.02.03 |  | Детали крепления стальные | 1346 | 1009 | кг | кг | 1 | 0 | 0 | 0 | 0 | 0 | 1 | 0 | 0 | )*0 | 0 | 2 | 61622530 | 891 | 0 | 0 | 0 | 0 | 0 | 0 | 0 | 0
964 | 61622561 | 61622545 | 37075528 | 108 | 1 | 1 | 1 | 1-100-43 |  | Затраты труда рабочих (Средний разряд - 4,3) | 1191 | 1013 | чел.-ч. | чел.-ч. | 1 | 7.42 | 0 | 0 | 0 | 464.83 | 0 | 1 | 1 | )*0,3 | 2.226 | 2 | 61622546 | 892 | 0 | 0 | 0 | 0 | 0 | 0 | 0 | 0
964 | 61622562 | 61622545 | 37064876 | 108 | 1 | 1 | 1 | 4-100-00 |  | Затраты труда машинистов | 1191 | 1013 | чел.-ч. | чел.-ч. | 1 | 1.02 | 0 | 0 | 0 | 0 | 0 | 1 | 2 | )*0,3 | 0.306 | 2 | 61622547 | 893 | 0 | 0 | 0 | 0 | 0 | 0 | 0 | 0
964 | 61622563 | 61622545 | 56571417 | 1 | 1 | 1 | 2 | 91.05.05-015 | ФСЭМ-2022, 91.05.05-015, приказ Минстроя России от 18.05.2022 г. № 378/пр | Краны на автомобильном ходу, грузоподъемность 16 т | 1368 | 1011 | маш.-ч | маш.-ч | 1 | 0.61 | 0 | 1406.6 | 597.64 | 0 | 0 | 1 | 0 | )*0,3 | 0.183 | 2 | 61622548 | 894 | 0 | 0 | 0 | 0 | 0 | 0 | 0 | 0
964 | 61622564 | 61622545 | 56572833 | 1 | 1 | 1 | 2 | 91.14.02-001 | ФСЭМ-2022 доп.7, 91.14.02-001, приказ Минстроя России от 02.08.2023 г. № 551/пр | Автомобили бортовые, грузоподъемность до 5 т | 1368 | 1011 | маш.-ч | маш.-ч | 1 | 0.41 | 0 | 546.22 | 444.91 | 0 | 0 | 1 | 0 | )*0,3 | 0.123 | 2 | 61622549 | 895 | 0 | 0 | 0 | 0 | 0 | 0 | 0 | 0
964 | 61622565 | 61622545 | 56574842 | 1 | 1 | 1 | 3 | 01.3.01.06-0038 | ФСБЦ-2022, 01.3.01.06-0038, приказ Минстроя России от 18.05.2022 г. № 378/пр | Смазка защитная электросетевая | 1346 | 1009 | кг | кг | 1 | 0.01 | 238.29 | 0 | 0 | 0 | 0 | 1 | 0 | )*0 | 0 | 2 | 61622550 | 896 | 0 | 0 | 0 | 0 | 0 | 0 | 0 | 0
964 | 61622566 | 61622545 | 56574852 | 1 | 1 | 1 | 3 | 01.3.01.06-0051 | ФСБЦ-2022, 01.3.01.06-0051, приказ Минстроя России от 18.05.2022 г. № 378/пр | Смазка солидол жировой Ж | 1346 | 1009 | кг | кг | 1 | 0.03 | 80.02 | 0 | 0 | 0 | 0 | 1 | 0 | )*0 | 0 | 2 | 61622551 | 897 | 0 | 0 | 0 | 0 | 0 | 0 | 0 | 0
964 | 61622567 | 61622545 | 56580368 | 1 | 1 | 1 | 3 | 01.7.15.03-0042 | ФСБЦ-2022, 01.7.15.03-0042, приказ Минстроя России от 18.05.2022 г. № 378/пр | Болты с гайками и шайбами строительные | 1346 | 1009 | кг | кг | 1 | 0 | 174.93 | 0 | 0 | 0 | 1 | 0 | 0 | )*0 | 0 | 2 | 61622552 | 898 | 0 | 0 | 0 | 0 | 0 | 0 | 0 | 0
964 | 61622568 | 61622545 | 56582407 | 1 | 1 | 1 | 3 | 01.7.20.08-0051 | ФСБЦ-2022 доп.8, 01.7.20.08-0051, приказ Минстроя России от 14.11.2023 г. № 817/пр | Ветошь хлопчатобумажная цветная | 1346 | 1009 | кг | кг | 1 | 0.02 | 56.11 | 0 | 0 | 0 | 0 | 1 | 0 | )*0 | 0 | 2 | 61622553 | 899 | 0 | 0 | 0 | 0 | 0 | 0 | 0 | 0
964 | 61622569 | 61622545 | 56219801 | 108 | 1 | 1 | 3 | 07.2.07.13 |  | Хомуты стальные | 1346 | 1009 | кг | кг | 1 | 0 | 0 | 0 | 0 | 0 | 1 | 0 | 0 | )*0 | 0 | 2 | 61622554 | 900 | 0 | 0 | 0 | 0 | 0 | 0 | 0 | 0
964 | 61622570 | 61622545 | 56220121 | 108 | 1 | 1 | 3 | 08.3.04.02 |  | Сталь стержневая диаметром до 10 мм | 1348 | 1009 | т | т | 1000 | 0 | 0 | 0 | 0 | 0 | 1 | 0 | 0 | )*0 | 0 | 2 | 61622555 | 901 | 0 | 0 | 0 | 0 | 0 | 0 | 0 | 0
964 | 61622571 | 61622545 | 56610133 | 1 | 1 | 1 | 3 | 14.4.03.03-0102 | ФСБЦ-2022 доп.4, 14.4.03.03-0102, приказ Минстроя России от 27.12.2022 г. № 1133/пр | Лак битумный БТ-577 | 1348 | 1009 | т | т | 1000 | 0.0001 | 80020.98 | 0 | 0 | 0 | 0 | 1 | 0 | )*0 | 0 | 2 | 61622556 | 902 | 0 | 0 | 0 | 0 | 0 | 0 | 0 | 0
964 | 61622572 | 61622545 | 56610726 | 1 | 1 | 1 | 3 | 14.5.09.11-0102 | ФСБЦ-2022, 14.5.09.11-0102, приказ Минстроя России от 18.05.2022 г. № 378/пр | Уайт-спирит | 1346 | 1009 | кг | кг | 1 | 0.12 | 60.6 | 0 | 0 | 0 | 0 | 1 | 0 | )*0 | 0 | 2 | 61622557 | 903 | 0 | 0 | 0 | 0 | 0 | 0 | 0 | 0
964 | 61622573 | 61622545 | 56222426 | 108 | 1 | 1 | 3 | 21.2.01.02 |  | Провода неизолированные для воздушных линий электропередач | 1348 | 1009 | т | т | 1000 | 0 | 0 | 0 | 0 | 0 | 1 | 0 | 0 | )*0 | 0 | 2 | 61622558 | 904 | 0 | 0 | 0 | 0 | 0 | 0 | 0 | 0
964 | 61622574 | 61622545 | 56222458 | 108 | 1 | 1 | 3 | 22.2.01.04 |  | Изоляторы линейные штыревые фарфоровые | 1371 | 1013 | ШТ | ШТ | 1 | 0 | 0 | 0 | 0 | 0 | 1 | 0 | 0 | )*0 | 0 | 2 | 61622559 | 905 | 0 | 0 | 0 | 0 | 0 | 0 | 0 | 0
964 | 61622575 | 61622545 | 56222467 | 108 | 1 | 1 | 3 | 22.2.02.03 |  | Детали крепления стальные | 1346 | 1009 | кг | кг | 1 | 0 | 0 | 0 | 0 | 0 | 1 | 0 | 0 | )*0 | 0 | 2 | 61622560 | 906 | 0 | 0 | 0 | 0 | 0 | 0 | 0 | 0
965 | 61622617 | 61622612 | 37072767 | 108 | 1 | 1 | 1 | 1-100-36 |  | Затраты труда рабочих (Средний разряд - 3,6) | 1191 | 1013 | чел.-ч. | чел.-ч. | 1 | 0.21 | 0 | 0 | 0 | 424.99 | 0 | 1 | 1 | )*0,3 | 0.063 | 2 | 61622613 | 907 | 0 | 0 | 0 | 0 | 0 | 0 | 0 | 0
965 | 61622618 | 61622612 | 37064876 | 108 | 1 | 1 | 1 | 4-100-00 |  | Затраты труда машинистов | 1191 | 1013 | чел.-ч. | чел.-ч. | 1 | 0.27 | 0 | 0 | 0 | 0 | 0 | 1 | 2 | )*0,3 | 0.081 | 2 | 61622614 | 908 | 0 | 0 | 0 | 0 | 0 | 0 | 0 | 0
965 | 61622619 | 61622612 | 56571417 | 1 | 1 | 1 | 2 | 91.05.05-015 | ФСЭМ-2022, 91.05.05-015, приказ Минстроя России от 18.05.2022 г. № 378/пр | Краны на автомобильном ходу, грузоподъемность 16 т | 1368 | 1011 | маш.-ч | маш.-ч | 1 | 0.27 | 0 | 1406.6 | 597.64 | 0 | 0 | 1 | 0 | )*0,3 | 0.081 | 2 | 61622615 | 909 | 0 | 0 | 0 | 0 | 0 | 0 | 0 | 0
965 | 61622620 | 61622612 | 56223463 | 108 | 1 | 1 | 3 | 421/пр_2020_п.75_пп.а |  | Сметная стоимость вспомогательных ненормируемых материальных ресурсов, не учтенная в сметной норме, 2% | 3277935 | 1013 | % | % | 1 | 2 | 0 | 0 | 0 | 0 | 0 | 0 | 0 | )*0 | 0 | 2 | 61622616 | 910 | 0 | 0 | 0 | 0 | 0 | 0 | 0 | 0
966 | 61622626 | 61622621 | 37072767 | 108 | 1 | 1 | 1 | 1-100-36 |  | Затраты труда рабочих (Средний разряд - 3,6) | 1191 | 1013 | чел.-ч. | чел.-ч. | 1 | 0.35 | 0 | 0 | 0 | 424.99 | 0 | 1 | 1 | )*0,3 | 0.105 | 2 | 61622622 | 911 | 0 | 0 | 0 | 0 | 0 | 0 | 0 | 0
966 | 61622627 | 61622621 | 37064876 | 108 | 1 | 1 | 1 | 4-100-00 |  | Затраты труда машинистов | 1191 | 1013 | чел.-ч. | чел.-ч. | 1 | 0.15 | 0 | 0 | 0 | 0 | 0 | 1 | 2 | )*0,3 | 0.045 | 2 | 61622623 | 912 | 0 | 0 | 0 | 0 | 0 | 0 | 0 | 0
966 | 61622628 | 61622621 | 56571417 | 1 | 1 | 1 | 2 | 91.05.05-015 | ФСЭМ-2022, 91.05.05-015, приказ Минстроя России от 18.05.2022 г. № 378/пр | Краны на автомобильном ходу, грузоподъемность 16 т | 1368 | 1011 | маш.-ч | маш.-ч | 1 | 0.15 | 0 | 1406.6 | 597.64 | 0 | 0 | 1 | 0 | )*0,3 | 0.045 | 2 | 61622624 | 913 | 0 | 0 | 0 | 0 | 0 | 0 | 0 | 0
966 | 61622629 | 61622621 | 56223463 | 108 | 1 | 1 | 3 | 421/пр_2020_п.75_пп.а |  | Сметная стоимость вспомогательных ненормируемых материальных ресурсов, не учтенная в сметной норме, 2% | 3277935 | 1013 | % | % | 1 | 2 | 0 | 0 | 0 | 0 | 0 | 0 | 0 | )*0 | 0 | 2 | 61622625 | 914 | 0 | 0 | 0 | 0 | 0 | 0 | 0 | 0
967 | 61622637 | 61622630 | 37071037 | 108 | 1 | 1 | 1 | 1-100-40 |  | Затраты труда рабочих (Средний разряд - 4) | 1191 | 1013 | чел.-ч. | чел.-ч. | 1 | 0.4 | 0 | 0 | 0 | 444.91 | 0 | 1 | 1 | )*0,3 | 0.12 | 2 | 61622631 | 915 | 0 | 0 | 0 | 0 | 0 | 0 | 0 | 0
967 | 61622638 | 61622630 | 37064876 | 108 | 1 | 1 | 1 | 4-100-00 |  | Затраты труда машинистов | 1191 | 1013 | чел.-ч. | чел.-ч. | 1 | 0.01 | 0 | 0 | 0 | 0 | 0 | 1 | 2 | )*0,3 | 0.003 | 2 | 61622632 | 916 | 0 | 0 | 0 | 0 | 0 | 0 | 0 | 0
967 | 61622639 | 61622630 | 56571417 | 1 | 1 | 1 | 2 | 91.05.05-015 | ФСЭМ-2022, 91.05.05-015, приказ Минстроя России от 18.05.2022 г. № 378/пр | Краны на автомобильном ходу, грузоподъемность 16 т | 1368 | 1011 | маш.-ч | маш.-ч | 1 | 0.007 | 0 | 1406.6 | 597.64 | 0 | 0 | 1 | 0 | )*0,3 | 0.0021 | 2 | 61622633 | 917 | 0 | 0 | 0 | 0 | 0 | 0 | 0 | 0
967 | 61622640 | 61622630 | 56572833 | 1 | 1 | 1 | 2 | 91.14.02-001 | ФСЭМ-2022 доп.7, 91.14.02-001, приказ Минстроя России от 02.08.2023 г. № 551/пр | Автомобили бортовые, грузоподъемность до 5 т | 1368 | 1011 | маш.-ч | маш.-ч | 1 | 0.007 | 0 | 546.22 | 444.91 | 0 | 0 | 1 | 0 | )*0,3 | 0.0021 | 2 | 61622634 | 918 | 0 | 0 | 0 | 0 | 0 | 0 | 0 | 0
967 | 61622641 | 61622630 | 56580368 | 1 | 1 | 1 | 3 | 01.7.15.03-0042 | ФСБЦ-2022, 01.7.15.03-0042, приказ Минстроя России от 18.05.2022 г. № 378/пр | Болты с гайками и шайбами строительные | 1346 | 1009 | кг | кг | 1 | 0.08 | 174.93 | 0 | 0 | 0 | 0 | 1 | 0 | )*0 | 0 | 2 | 61622635 | 919 | 0 | 0 | 0 | 0 | 0 | 0 | 0 | 0
967 | 61622642 | 61622630 | 56223463 | 108 | 1 | 1 | 3 | 421/пр_2020_п.75_пп.а |  | Сметная стоимость вспомогательных ненормируемых материальных ресурсов, не учтенная в сметной норме, 2% | 3277935 | 1013 | % | % | 1 | 2 | 0 | 0 | 0 | 0 | 0 | 0 | 0 | )*0 | 0 | 2 | 61622636 | 920 | 0 | 0 | 0 | 0 | 0 | 0 | 0 | 0
968 | 61622655 | 61622643 | 37077359 | 108 | 1 | 1 | 1 | 1-100-46 |  | Затраты труда рабочих (Средний разряд - 4,6) | 1191 | 1013 | чел.-ч. | чел.-ч. | 1 | 3.47 | 0 | 0 | 0 | 484.75 | 0 | 1 | 1 | )*0,3 | 1.041 | 2 | 61622644 | 921 | 0 | 0 | 0 | 0 | 0 | 0 | 0 | 0
968 | 61622656 | 61622643 | 37064876 | 108 | 1 | 1 | 1 | 4-100-00 |  | Затраты труда машинистов | 1191 | 1013 | чел.-ч. | чел.-ч. | 1 | 3.04 | 0 | 0 | 0 | 0 | 0 | 1 | 2 | )*0,3 | 0.912 | 2 | 61622645 | 922 | 0 | 0 | 0 | 0 | 0 | 0 | 0 | 0
968 | 61622657 | 61622643 | 56571417 | 1 | 1 | 1 | 2 | 91.05.05-015 | ФСЭМ-2022, 91.05.05-015, приказ Минстроя России от 18.05.2022 г. № 378/пр | Краны на автомобильном ходу, грузоподъемность 16 т | 1368 | 1011 | маш.-ч | маш.-ч | 1 | 0.01 | 0 | 1406.6 | 597.64 | 0 | 0 | 1 | 0 | )*0,3 | 0.003 | 2 | 61622646 | 923 | 0 | 0 | 0 | 0 | 0 | 0 | 0 | 0
968 | 61622658 | 61622643 | 56571773 | 1 | 1 | 1 | 2 | 91.06.09-001 | ФСЭМ-2022, 91.06.09-001, приказ Минстроя России от 18.05.2022 г. № 378/пр | Подъемники телескопические самоходные, рабочая высота 26 м, грузоподъемность 250 кг | 1368 | 1011 | маш.-ч | маш.-ч | 1 | 3.02 | 0 | 1472.34 | 597.64 | 0 | 0 | 1 | 0 | )*0,3 | 0.906 | 2 | 61622647 | 924 | 0 | 0 | 0 | 0 | 0 | 0 | 0 | 0
968 | 61622659 | 61622643 | 56572833 | 1 | 1 | 1 | 2 | 91.14.02-001 | ФСЭМ-2022 доп.7, 91.14.02-001, приказ Минстроя России от 02.08.2023 г. № 551/пр | Автомобили бортовые, грузоподъемность до 5 т | 1368 | 1011 | маш.-ч | маш.-ч | 1 | 0.01 | 0 | 546.22 | 444.91 | 0 | 0 | 1 | 0 | )*0,3 | 0.003 | 2 | 61622648 | 925 | 0 | 0 | 0 | 0 | 0 | 0 | 0 | 0
968 | 61622660 | 61622643 | 56578363 | 1 | 1 | 1 | 3 | 01.7.06.12-0008 | ФСБЦ-2022, 01.7.06.12-0008, приказ Минстроя России от 18.05.2022 г. № 378/пр | Ленты изоляционные из ПВХ с липким слоем с одной стороны для электромонтажных и ремонтных работ, цвет синий, ширина 15 мм, толщина 0,2 мм | 1301 | 1003 | м | м | 1 | 21.82 | 0.5 | 0 | 0 | 0 | 0 | 1 | 0 | )*0 | 0 | 2 | 61622649 | 926 | 0 | 0 | 0 | 0 | 0 | 0 | 0 | 0
968 | 61622661 | 61622643 | 56580368 | 1 | 1 | 1 | 3 | 01.7.15.03-0042 | ФСБЦ-2022, 01.7.15.03-0042, приказ Минстроя России от 18.05.2022 г. № 378/пр | Болты с гайками и шайбами строительные | 1346 | 1009 | кг | кг | 1 | 0.02 | 174.93 | 0 | 0 | 0 | 0 | 1 | 0 | )*0 | 0 | 2 | 61622650 | 927 | 0 | 0 | 0 | 0 | 0 | 0 | 0 | 0
968 | 61622662 | 61622643 | 56610084 | 1 | 1 | 1 | 3 | 14.4.02.04-0142 | ФСБЦ-2022, 14.4.02.04-0142, приказ Минстроя России от 18.05.2022 г. № 378/пр | Краска масляная МА-0115, мумия, сурик железный | 1346 | 1009 | кг | кг | 1 | 0.13 | 79.88 | 0 | 0 | 0 | 0 | 1 | 0 | )*0 | 0 | 2 | 61622651 | 928 | 0 | 0 | 0 | 0 | 0 | 0 | 0 | 0
968 | 61622663 | 61622643 | 56610130 | 1 | 1 | 1 | 3 | 14.4.03.03-0002 | ФСБЦ-2022 доп.4, 14.4.03.03-0002, приказ Минстроя России от 27.12.2022 г. № 1133/пр | Лак битумный БТ-123 | 1348 | 1009 | т | т | 1000 | 2e-05 | 82698.14 | 0 | 0 | 0 | 0 | 1 | 0 | )*0 | 0 | 2 | 61622652 | 929 | 0 | 0 | 0 | 0 | 0 | 0 | 0 | 0
968 | 61622664 | 61622643 | 56622749 | 1 | 1 | 1 | 3 | 20.2.02.01-0019 | ФСБЦ-2022, 20.2.02.01-0019, приказ Минстроя России от 18.05.2022 г. № 378/пр | Втулки изолирующие, размеры 65х50х18 мм | 1407 | 1013 | 1000 ШТ | 1000 ШТ | 1 | 0.006 | 3658.94 | 0 | 0 | 0 | 0 | 1 | 0 | )*0 | 0 | 2 | 61622653 | 930 | 0 | 0 | 0 | 0 | 0 | 0 | 0 | 0
968 | 61622665 | 61622643 | 56223463 | 108 | 1 | 1 | 3 | 421/пр_2020_п.75_пп.а |  | Сметная стоимость вспомогательных ненормируемых материальных ресурсов, не учтенная в сметной норме, 2% | 3277935 | 1013 | % | % | 1 | 2 | 0 | 0 | 0 | 0 | 0 | 0 | 0 | )*0 | 0 | 2 | 61622654 | 931 | 0 | 0 | 0 | 0 | 0 | 0 | 0 | 0
969 | 61622675 | 61622666 | 37064878 | 108 | 1 | 1 | 1 | 1-100-38 |  | Затраты труда рабочих (Средний разряд - 3,8) | 1191 | 1013 | чел.-ч. | чел.-ч. | 1 | 9.27 | 0 | 0 | 0 | 434.95 | 0 | 1 | 1 | )*0,3 | 2.781 | 2 | 61622667 | 932 | 0 | 0 | 0 | 0 | 0 | 0 | 0 | 0
969 | 61622676 | 61622666 | 37064876 | 108 | 1 | 1 | 1 | 4-100-00 |  | Затраты труда машинистов | 1191 | 1013 | чел.-ч. | чел.-ч. | 1 | 0.34 | 0 | 0 | 0 | 0 | 0 | 1 | 2 | )*0,3 | 0.102 | 2 | 61622668 | 933 | 0 | 0 | 0 | 0 | 0 | 0 | 0 | 0
969 | 61622677 | 61622666 | 56571417 | 1 | 1 | 1 | 2 | 91.05.05-015 | ФСЭМ-2022, 91.05.05-015, приказ Минстроя России от 18.05.2022 г. № 378/пр | Краны на автомобильном ходу, грузоподъемность 16 т | 1368 | 1011 | маш.-ч | маш.-ч | 1 | 0.17 | 0 | 1406.6 | 597.64 | 0 | 0 | 1 | 0 | )*0,3 | 0.051 | 2 | 61622669 | 934 | 0 | 0 | 0 | 0 | 0 | 0 | 0 | 0
969 | 61622678 | 61622666 | 56572833 | 1 | 1 | 1 | 2 | 91.14.02-001 | ФСЭМ-2022 доп.7, 91.14.02-001, приказ Минстроя России от 02.08.2023 г. № 551/пр | Автомобили бортовые, грузоподъемность до 5 т | 1368 | 1011 | маш.-ч | маш.-ч | 1 | 0.17 | 0 | 546.22 | 444.91 | 0 | 0 | 1 | 0 | )*0,3 | 0.051 | 2 | 61622670 | 935 | 0 | 0 | 0 | 0 | 0 | 0 | 0 | 0
969 | 61622679 | 61622666 | 56573153 | 1 | 1 | 1 | 2 | 91.17.04-233 | ФСЭМ-2022, 91.17.04-233, приказ Минстроя России от 18.05.2022 г. № 378/пр | Аппараты сварочные для ручной дуговой сварки, сварочный ток до 350 А | 1368 | 1011 | маш.-ч | маш.-ч | 1 | 1.51 | 0 | 26.33 | 0 | 0 | 0 | 1 | 0 | )*0,3 | 0.453 | 2 | 61622671 | 936 | 0 | 0 | 0 | 0 | 0 | 0 | 0 | 0
969 | 61622680 | 61622666 | 56579266 | 1 | 1 | 1 | 3 | 01.7.11.07-0227 | ФСБЦ-2022, 01.7.11.07-0227, приказ Минстроя России от 18.05.2022 г. № 378/пр | Электроды сварочные для сварки низколегированных и углеродистых сталей УОНИ 13/45, Э42А, диаметр 4-5 мм | 1346 | 1009 | кг | кг | 1 | 0.65 | 155.63 | 0 | 0 | 0 | 0 | 1 | 0 | )*0 | 0 | 2 | 61622672 | 937 | 0 | 0 | 0 | 0 | 0 | 0 | 0 | 0
969 | 61622681 | 61622666 | 56609983 | 1 | 1 | 1 | 3 | 14.4.01.09-0427 | ФСБЦ-2022 доп.8, 14.4.01.09-0427, приказ Минстроя России от 14.11.2023 г. № 817/пр | Грунтовка эпоксидная антикоррозионная с содержанием цинка для защиты металлических поверхностей, расход 0,20-0,39 кг/м2 | 1346 | 1009 | кг | кг | 1 | 2 | 911.56 | 0 | 0 | 0 | 0 | 1 | 0 | )*0 | 0 | 2 | 61622673 | 938 | 0 | 0 | 0 | 0 | 0 | 0 | 0 | 0
969 | 61622682 | 61622666 | 56223463 | 108 | 1 | 1 | 3 | 421/пр_2020_п.75_пп.а |  | Сметная стоимость вспомогательных ненормируемых материальных ресурсов, не учтенная в сметной норме, 2% | 3277935 | 1013 | % | % | 1 | 2 | 0 | 0 | 0 | 0 | 0 | 0 | 0 | )*0 | 0 | 2 | 61622674 | 939 | 0 | 0 | 0 | 0 | 0 | 0 | 0 | 0
970 | 61622692 | 61622683 | 37064878 | 108 | 1 | 1 | 1 | 1-100-38 |  | Затраты труда рабочих (Средний разряд - 3,8) | 1191 | 1013 | чел.-ч. | чел.-ч. | 1 | 10.3 | 0 | 0 | 0 | 434.95 | 0 | 1 | 1 | )*0,3 | 3.09 | 2 | 61622684 | 940 | 0 | 0 | 0 | 0 | 0 | 0 | 0 | 0
970 | 61622693 | 61622683 | 37064876 | 108 | 1 | 1 | 1 | 4-100-00 |  | Затраты труда машинистов | 1191 | 1013 | чел.-ч. | чел.-ч. | 1 | 0.54 | 0 | 0 | 0 | 0 | 0 | 1 | 2 | )*0,3 | 0.162 | 2 | 61622685 | 941 | 0 | 0 | 0 | 0 | 0 | 0 | 0 | 0
970 | 61622694 | 61622683 | 56571417 | 1 | 1 | 1 | 2 | 91.05.05-015 | ФСЭМ-2022, 91.05.05-015, приказ Минстроя России от 18.05.2022 г. № 378/пр | Краны на автомобильном ходу, грузоподъемность 16 т | 1368 | 1011 | маш.-ч | маш.-ч | 1 | 0.27 | 0 | 1406.6 | 597.64 | 0 | 0 | 1 | 0 | )*0,3 | 0.081 | 2 | 61622686 | 942 | 0 | 0 | 0 | 0 | 0 | 0 | 0 | 0
970 | 61622695 | 61622683 | 56572833 | 1 | 1 | 1 | 2 | 91.14.02-001 | ФСЭМ-2022 доп.7, 91.14.02-001, приказ Минстроя России от 02.08.2023 г. № 551/пр | Автомобили бортовые, грузоподъемность до 5 т | 1368 | 1011 | маш.-ч | маш.-ч | 1 | 0.27 | 0 | 546.22 | 444.91 | 0 | 0 | 1 | 0 | )*0,3 | 0.081 | 2 | 61622687 | 943 | 0 | 0 | 0 | 0 | 0 | 0 | 0 | 0
970 | 61622696 | 61622683 | 56573153 | 1 | 1 | 1 | 2 | 91.17.04-233 | ФСЭМ-2022, 91.17.04-233, приказ Минстроя России от 18.05.2022 г. № 378/пр | Аппараты сварочные для ручной дуговой сварки, сварочный ток до 350 А | 1368 | 1011 | маш.-ч | маш.-ч | 1 | 1.51 | 0 | 26.33 | 0 | 0 | 0 | 1 | 0 | )*0,3 | 0.453 | 2 | 61622688 | 944 | 0 | 0 | 0 | 0 | 0 | 0 | 0 | 0
970 | 61622697 | 61622683 | 56579266 | 1 | 1 | 1 | 3 | 01.7.11.07-0227 | ФСБЦ-2022, 01.7.11.07-0227, приказ Минстроя России от 18.05.2022 г. № 378/пр | Электроды сварочные для сварки низколегированных и углеродистых сталей УОНИ 13/45, Э42А, диаметр 4-5 мм | 1346 | 1009 | кг | кг | 1 | 0.72 | 155.63 | 0 | 0 | 0 | 0 | 1 | 0 | )*0 | 0 | 2 | 61622689 | 945 | 0 | 0 | 0 | 0 | 0 | 0 | 0 | 0
970 | 61622698 | 61622683 | 56609983 | 1 | 1 | 1 | 3 | 14.4.01.09-0427 | ФСБЦ-2022 доп.8, 14.4.01.09-0427, приказ Минстроя России от 14.11.2023 г. № 817/пр | Грунтовка эпоксидная антикоррозионная с содержанием цинка для защиты металлических поверхностей, расход 0,20-0,39 кг/м2 | 1346 | 1009 | кг | кг | 1 | 2.4 | 911.56 | 0 | 0 | 0 | 0 | 1 | 0 | )*0 | 0 | 2 | 61622690 | 946 | 0 | 0 | 0 | 0 | 0 | 0 | 0 | 0
970 | 61622699 | 61622683 | 56223463 | 108 | 1 | 1 | 3 | 421/пр_2020_п.75_пп.а |  | Сметная стоимость вспомогательных ненормируемых материальных ресурсов, не учтенная в сметной норме, 2% | 3277935 | 1013 | % | % | 1 | 2 | 0 | 0 | 0 | 0 | 0 | 0 | 0 | )*0 | 0 | 2 | 61622691 | 947 | 0 | 0 | 0 | 0 | 0 | 0 | 0 | 0
971 | 61622710 | 61622700 | 37064878 | 108 | 1 | 1 | 1 | 1-100-38 |  | Затраты труда рабочих (Средний разряд - 3,8) | 1191 | 1013 | чел.-ч. | чел.-ч. | 1 | 18.5 | 0 | 0 | 0 | 434.95 | 0 | 1 | 1 | )*0,3 | 5.55 | 2 | 61622701 | 948 | 0 | 0 | 0 | 0 | 0 | 0 | 0 | 0
971 | 61622711 | 61622700 | 37064876 | 108 | 1 | 1 | 1 | 4-100-00 |  | Затраты труда машинистов | 1191 | 1013 | чел.-ч. | чел.-ч. | 1 | 0.46 | 0 | 0 | 0 | 0 | 0 | 1 | 2 | )*0,3 | 0.138 | 2 | 61622702 | 949 | 0 | 0 | 0 | 0 | 0 | 0 | 0 | 0
971 | 61622712 | 61622700 | 56571417 | 1 | 1 | 1 | 2 | 91.05.05-015 | ФСЭМ-2022, 91.05.05-015, приказ Минстроя России от 18.05.2022 г. № 378/пр | Краны на автомобильном ходу, грузоподъемность 16 т | 1368 | 1011 | маш.-ч | маш.-ч | 1 | 0.23 | 0 | 1406.6 | 597.64 | 0 | 0 | 1 | 0 | )*0,3 | 0.069 | 2 | 61622703 | 950 | 0 | 0 | 0 | 0 | 0 | 0 | 0 | 0
971 | 61622713 | 61622700 | 56572833 | 1 | 1 | 1 | 2 | 91.14.02-001 | ФСЭМ-2022 доп.7, 91.14.02-001, приказ Минстроя России от 02.08.2023 г. № 551/пр | Автомобили бортовые, грузоподъемность до 5 т | 1368 | 1011 | маш.-ч | маш.-ч | 1 | 0.23 | 0 | 546.22 | 444.91 | 0 | 0 | 1 | 0 | )*0,3 | 0.069 | 2 | 61622704 | 951 | 0 | 0 | 0 | 0 | 0 | 0 | 0 | 0
971 | 61622714 | 61622700 | 56573153 | 1 | 1 | 1 | 2 | 91.17.04-233 | ФСЭМ-2022, 91.17.04-233, приказ Минстроя России от 18.05.2022 г. № 378/пр | Аппараты сварочные для ручной дуговой сварки, сварочный ток до 350 А | 1368 | 1011 | маш.-ч | маш.-ч | 1 | 2.9 | 0 | 26.33 | 0 | 0 | 0 | 1 | 0 | )*0,3 | 0.87 | 2 | 61622705 | 952 | 0 | 0 | 0 | 0 | 0 | 0 | 0 | 0
971 | 61622715 | 61622700 | 56579266 | 1 | 1 | 1 | 3 | 01.7.11.07-0227 | ФСБЦ-2022, 01.7.11.07-0227, приказ Минстроя России от 18.05.2022 г. № 378/пр | Электроды сварочные для сварки низколегированных и углеродистых сталей УОНИ 13/45, Э42А, диаметр 4-5 мм | 1346 | 1009 | кг | кг | 1 | 1.3 | 155.63 | 0 | 0 | 0 | 0 | 1 | 0 | )*0 | 0 | 2 | 61622706 | 953 | 0 | 0 | 0 | 0 | 0 | 0 | 0 | 0
971 | 61622716 | 61622700 | 56592692 | 1 | 1 | 1 | 3 | 08.3.05.02-0021 | ФСБЦ-2022, 08.3.05.02-0021, приказ Минстроя России от 18.05.2022 г. № 378/пр | Прокат листовой горячекатаный, марки стали Ст3сп, Ст3пс, ширина 1200-3000 мм, толщина 1-8 мм | 1348 | 1009 | т | т | 1000 | 0.004 | 58787.93 | 0 | 0 | 0 | 0 | 1 | 0 | )*0 | 0 | 2 | 61622707 | 954 | 0 | 0 | 0 | 0 | 0 | 0 | 0 | 0
971 | 61622717 | 61622700 | 56609983 | 1 | 1 | 1 | 3 | 14.4.01.09-0427 | ФСБЦ-2022 доп.8, 14.4.01.09-0427, приказ Минстроя России от 14.11.2023 г. № 817/пр | Грунтовка эпоксидная антикоррозионная с содержанием цинка для защиты металлических поверхностей, расход 0,20-0,39 кг/м2 | 1346 | 1009 | кг | кг | 1 | 2.3 | 911.56 | 0 | 0 | 0 | 0 | 1 | 0 | )*0 | 0 | 2 | 61622708 | 955 | 0 | 0 | 0 | 0 | 0 | 0 | 0 | 0
971 | 61622718 | 61622700 | 56223463 | 108 | 1 | 1 | 3 | 421/пр_2020_п.75_пп.а |  | Сметная стоимость вспомогательных ненормируемых материальных ресурсов, не учтенная в сметной норме, 2% | 3277935 | 1013 | % | % | 1 | 2 | 0 | 0 | 0 | 0 | 0 | 0 | 0 | )*0 | 0 | 2 | 61622709 | 956 | 0 | 0 | 0 | 0 | 0 | 0 | 0 | 0
972 | 61622729 | 61622719 | 37064878 | 108 | 1 | 1 | 1 | 1-100-38 |  | Затраты труда рабочих (Средний разряд - 3,8) | 1191 | 1013 | чел.-ч. | чел.-ч. | 1 | 17.5 | 0 | 0 | 0 | 434.95 | 0 | 1 | 1 | )*0,3 | 5.25 | 2 | 61622720 | 957 | 0 | 0 | 0 | 0 | 0 | 0 | 0 | 0
972 | 61622730 | 61622719 | 37064876 | 108 | 1 | 1 | 1 | 4-100-00 |  | Затраты труда машинистов | 1191 | 1013 | чел.-ч. | чел.-ч. | 1 | 0.2 | 0 | 0 | 0 | 0 | 0 | 1 | 2 | )*0,3 | 0.06 | 2 | 61622721 | 958 | 0 | 0 | 0 | 0 | 0 | 0 | 0 | 0
972 | 61622731 | 61622719 | 56571417 | 1 | 1 | 1 | 2 | 91.05.05-015 | ФСЭМ-2022, 91.05.05-015, приказ Минстроя России от 18.05.2022 г. № 378/пр | Краны на автомобильном ходу, грузоподъемность 16 т | 1368 | 1011 | маш.-ч | маш.-ч | 1 | 0.1 | 0 | 1406.6 | 597.64 | 0 | 0 | 1 | 0 | )*0,3 | 0.03 | 2 | 61622722 | 959 | 0 | 0 | 0 | 0 | 0 | 0 | 0 | 0
972 | 61622732 | 61622719 | 56572833 | 1 | 1 | 1 | 2 | 91.14.02-001 | ФСЭМ-2022 доп.7, 91.14.02-001, приказ Минстроя России от 02.08.2023 г. № 551/пр | Автомобили бортовые, грузоподъемность до 5 т | 1368 | 1011 | маш.-ч | маш.-ч | 1 | 0.1 | 0 | 546.22 | 444.91 | 0 | 0 | 1 | 0 | )*0,3 | 0.03 | 2 | 61622723 | 960 | 0 | 0 | 0 | 0 | 0 | 0 | 0 | 0
972 | 61622733 | 61622719 | 56573153 | 1 | 1 | 1 | 2 | 91.17.04-233 | ФСЭМ-2022, 91.17.04-233, приказ Минстроя России от 18.05.2022 г. № 378/пр | Аппараты сварочные для ручной дуговой сварки, сварочный ток до 350 А | 1368 | 1011 | маш.-ч | маш.-ч | 1 | 2.9 | 0 | 26.33 | 0 | 0 | 0 | 1 | 0 | )*0,3 | 0.87 | 2 | 61622724 | 961 | 0 | 0 | 0 | 0 | 0 | 0 | 0 | 0
972 | 61622734 | 61622719 | 56579266 | 1 | 1 | 1 | 3 | 01.7.11.07-0227 | ФСБЦ-2022, 01.7.11.07-0227, приказ Минстроя России от 18.05.2022 г. № 378/пр | Электроды сварочные для сварки низколегированных и углеродистых сталей УОНИ 13/45, Э42А, диаметр 4-5 мм | 1346 | 1009 | кг | кг | 1 | 0.9 | 155.63 | 0 | 0 | 0 | 0 | 1 | 0 | )*0 | 0 | 2 | 61622725 | 962 | 0 | 0 | 0 | 0 | 0 | 0 | 0 | 0
972 | 61622735 | 61622719 | 56592692 | 1 | 1 | 1 | 3 | 08.3.05.02-0021 | ФСБЦ-2022, 08.3.05.02-0021, приказ Минстроя России от 18.05.2022 г. № 378/пр | Прокат листовой горячекатаный, марки стали Ст3сп, Ст3пс, ширина 1200-3000 мм, толщина 1-8 мм | 1348 | 1009 | т | т | 1000 | 0.004 | 58787.93 | 0 | 0 | 0 | 0 | 1 | 0 | )*0 | 0 | 2 | 61622726 | 963 | 0 | 0 | 0 | 0 | 0 | 0 | 0 | 0
972 | 61622736 | 61622719 | 56609983 | 1 | 1 | 1 | 3 | 14.4.01.09-0427 | ФСБЦ-2022 доп.8, 14.4.01.09-0427, приказ Минстроя России от 14.11.2023 г. № 817/пр | Грунтовка эпоксидная антикоррозионная с содержанием цинка для защиты металлических поверхностей, расход 0,20-0,39 кг/м2 | 1346 | 1009 | кг | кг | 1 | 2 | 911.56 | 0 | 0 | 0 | 0 | 1 | 0 | )*0 | 0 | 2 | 61622727 | 964 | 0 | 0 | 0 | 0 | 0 | 0 | 0 | 0
972 | 61622737 | 61622719 | 56223463 | 108 | 1 | 1 | 3 | 421/пр_2020_п.75_пп.а |  | Сметная стоимость вспомогательных ненормируемых материальных ресурсов, не учтенная в сметной норме, 2% | 3277935 | 1013 | % | % | 1 | 2 | 0 | 0 | 0 | 0 | 0 | 0 | 0 | )*0 | 0 | 2 | 61622728 | 965 | 0 | 0 | 0 | 0 | 0 | 0 | 0 | 0
973 | 61622748 | 61622738 | 37064878 | 108 | 1 | 1 | 1 | 1-100-38 |  | Затраты труда рабочих (Средний разряд - 3,8) | 1191 | 1013 | чел.-ч. | чел.-ч. | 1 | 18.5 | 0 | 0 | 0 | 434.95 | 0 | 1 | 1 | )*0,3 | 5.55 | 2 | 61622739 | 966 | 0 | 0 | 0 | 0 | 0 | 0 | 0 | 0
973 | 61622749 | 61622738 | 37064876 | 108 | 1 | 1 | 1 | 4-100-00 |  | Затраты труда машинистов | 1191 | 1013 | чел.-ч. | чел.-ч. | 1 | 0.34 | 0 | 0 | 0 | 0 | 0 | 1 | 2 | )*0,3 | 0.102 | 2 | 61622740 | 967 | 0 | 0 | 0 | 0 | 0 | 0 | 0 | 0
973 | 61622750 | 61622738 | 56571417 | 1 | 1 | 1 | 2 | 91.05.05-015 | ФСЭМ-2022, 91.05.05-015, приказ Минстроя России от 18.05.2022 г. № 378/пр | Краны на автомобильном ходу, грузоподъемность 16 т | 1368 | 1011 | маш.-ч | маш.-ч | 1 | 0.17 | 0 | 1406.6 | 597.64 | 0 | 0 | 1 | 0 | )*0,3 | 0.051 | 2 | 61622741 | 968 | 0 | 0 | 0 | 0 | 0 | 0 | 0 | 0
973 | 61622751 | 61622738 | 56572833 | 1 | 1 | 1 | 2 | 91.14.02-001 | ФСЭМ-2022 доп.7, 91.14.02-001, приказ Минстроя России от 02.08.2023 г. № 551/пр | Автомобили бортовые, грузоподъемность до 5 т | 1368 | 1011 | маш.-ч | маш.-ч | 1 | 0.17 | 0 | 546.22 | 444.91 | 0 | 0 | 1 | 0 | )*0,3 | 0.051 | 2 | 61622742 | 969 | 0 | 0 | 0 | 0 | 0 | 0 | 0 | 0
973 | 61622752 | 61622738 | 56573153 | 1 | 1 | 1 | 2 | 91.17.04-233 | ФСЭМ-2022, 91.17.04-233, приказ Минстроя России от 18.05.2022 г. № 378/пр | Аппараты сварочные для ручной дуговой сварки, сварочный ток до 350 А | 1368 | 1011 | маш.-ч | маш.-ч | 1 | 2.9 | 0 | 26.33 | 0 | 0 | 0 | 1 | 0 | )*0,3 | 0.87 | 2 | 61622743 | 970 | 0 | 0 | 0 | 0 | 0 | 0 | 0 | 0
973 | 61622753 | 61622738 | 56579266 | 1 | 1 | 1 | 3 | 01.7.11.07-0227 | ФСБЦ-2022, 01.7.11.07-0227, приказ Минстроя России от 18.05.2022 г. № 378/пр | Электроды сварочные для сварки низколегированных и углеродистых сталей УОНИ 13/45, Э42А, диаметр 4-5 мм | 1346 | 1009 | кг | кг | 1 | 0.9 | 155.63 | 0 | 0 | 0 | 0 | 1 | 0 | )*0 | 0 | 2 | 61622744 | 971 | 0 | 0 | 0 | 0 | 0 | 0 | 0 | 0
973 | 61622754 | 61622738 | 56592692 | 1 | 1 | 1 | 3 | 08.3.05.02-0021 | ФСБЦ-2022, 08.3.05.02-0021, приказ Минстроя России от 18.05.2022 г. № 378/пр | Прокат листовой горячекатаный, марки стали Ст3сп, Ст3пс, ширина 1200-3000 мм, толщина 1-8 мм | 1348 | 1009 | т | т | 1000 | 0.004 | 58787.93 | 0 | 0 | 0 | 0 | 1 | 0 | )*0 | 0 | 2 | 61622745 | 972 | 0 | 0 | 0 | 0 | 0 | 0 | 0 | 0
973 | 61622755 | 61622738 | 56609983 | 1 | 1 | 1 | 3 | 14.4.01.09-0427 | ФСБЦ-2022 доп.8, 14.4.01.09-0427, приказ Минстроя России от 14.11.2023 г. № 817/пр | Грунтовка эпоксидная антикоррозионная с содержанием цинка для защиты металлических поверхностей, расход 0,20-0,39 кг/м2 | 1346 | 1009 | кг | кг | 1 | 2.4 | 911.56 | 0 | 0 | 0 | 0 | 1 | 0 | )*0 | 0 | 2 | 61622746 | 973 | 0 | 0 | 0 | 0 | 0 | 0 | 0 | 0
973 | 61622756 | 61622738 | 56223463 | 108 | 1 | 1 | 3 | 421/пр_2020_п.75_пп.а |  | Сметная стоимость вспомогательных ненормируемых материальных ресурсов, не учтенная в сметной норме, 2% | 3277935 | 1013 | % | % | 1 | 2 | 0 | 0 | 0 | 0 | 0 | 0 | 0 | )*0 | 0 | 2 | 61622747 | 974 | 0 | 0 | 0 | 0 | 0 | 0 | 0 | 0
1009 | 61622820 | 61622814 | 37066717 | 108 | 1 | 1 | 1 | 1-100-25 |  | Затраты труда рабочих (Средний разряд - 2,5) | 1191 | 1013 | чел.-ч. | чел.-ч. | 1 | 0.44 | 0 | 0 | 0 | 378.5 | 0 | 1 | 1 |  | 0.44 | 2 | 61622815 | 975 | 0 | 0 | 0 | 0 | 0 | 0 | 0 | 0
1009 | 61622821 | 61622814 | 37064876 | 108 | 1 | 1 | 1 | 4-100-00 |  | Затраты труда машинистов | 1191 | 1013 | чел.-ч. | чел.-ч. | 1 | 0.48 | 0 | 0 | 0 | 0 | 0 | 1 | 2 |  | 0.48 | 2 | 61622816 | 976 | 0 | 0 | 0 | 0 | 0 | 0 | 0 | 0
1009 | 61622822 | 61622814 | 56571417 | 1 | 1 | 1 | 2 | 91.05.05-015 | ФСЭМ-2022, 91.05.05-015, приказ Минстроя России от 18.05.2022 г. № 378/пр | Краны на автомобильном ходу, грузоподъемность 16 т | 1368 | 1011 | маш.-ч | маш.-ч | 1 | 0.24 | 0 | 1406.6 | 597.64 | 0 | 0 | 1 | 0 |  | 0.24 | 2 | 61622817 | 977 | 0 | 0 | 0 | 0 | 0 | 0 | 0 | 0
1009 | 61622823 | 61622814 | 56572938 | 1 | 1 | 1 | 2 | 91.15.01-001 | ФСЭМ-2022, 91.15.01-001, приказ Минстроя России от 18.05.2022 г. № 378/пр | Прицепы тракторные, грузоподъемность до 2 т | 1368 | 1011 | маш.-ч | маш.-ч | 1 | 0.24 | 0 | 12.95 | 0 | 0 | 0 | 1 | 0 |  | 0.24 | 2 | 61622818 | 978 | 0 | 0 | 0 | 0 | 0 | 0 | 0 | 0
1009 | 61622824 | 61622814 | 56572969 | 1 | 1 | 1 | 2 | 91.15.03-014 | ФСЭМ-2022 доп.2, 91.15.03-014, приказ Минстроя России от 26.08.2022 г. № 703/пр | Тракторы на пневмоколесном ходу, мощность 59 кВт (80 л.с.) | 1368 | 1011 | маш.-ч | маш.-ч | 1 | 0.24 | 0 | 562.51 | 444.91 | 0 | 0 | 1 | 0 |  | 0.24 | 2 | 61622819 | 979 | 0 | 0 | 0 | 0 | 0 | 0 | 0 | 0
1010 | 61622830 | 61622825 | 37066717 | 108 | 1 | 1 | 1 | 1-100-25 |  | Затраты труда рабочих (Средний разряд - 2,5) | 1191 | 1013 | чел.-ч. | чел.-ч. | 1 | 0.25 | 0 | 0 | 0 | 378.5 | 0 | 1 | 1 |  | 0.25 | 2 | 61622826 | 980 | 0 | 0 | 0 | 0 | 0 | 0 | 0 | 0
1010 | 61622831 | 61622825 | 37064876 | 108 | 1 | 1 | 1 | 4-100-00 |  | Затраты труда машинистов | 1191 | 1013 | чел.-ч. | чел.-ч. | 1 | 0.14 | 0 | 0 | 0 | 0 | 0 | 1 | 2 |  | 0.14 | 2 | 61622827 | 981 | 0 | 0 | 0 | 0 | 0 | 0 | 0 | 0
1010 | 61622832 | 61622825 | 56572938 | 1 | 1 | 1 | 2 | 91.15.01-001 | ФСЭМ-2022, 91.15.01-001, приказ Минстроя России от 18.05.2022 г. № 378/пр | Прицепы тракторные, грузоподъемность до 2 т | 1368 | 1011 | маш.-ч | маш.-ч | 1 | 0.14 | 0 | 12.95 | 0 | 0 | 0 | 1 | 0 |  | 0.14 | 2 | 61622828 | 982 | 0 | 0 | 0 | 0 | 0 | 0 | 0 | 0
1010 | 61622833 | 61622825 | 56572969 | 1 | 1 | 1 | 2 | 91.15.03-014 | ФСЭМ-2022 доп.2, 91.15.03-014, приказ Минстроя России от 26.08.2022 г. № 703/пр | Тракторы на пневмоколесном ходу, мощность 59 кВт (80 л.с.) | 1368 | 1011 | маш.-ч | маш.-ч | 1 | 0.14 | 0 | 562.51 | 444.91 | 0 | 0 | 1 | 0 |  | 0.14 | 2 | 61622829 | 983 | 0 | 0 | 0 | 0 | 0 | 0 | 0 | 0
1011 | 61622845 | 61622834 | 37064978 | 108 | 1 | 1 | 1 | 1-100-33 |  | Затраты труда рабочих (Средний разряд - 3,3) | 1191 | 1013 | чел.-ч. | чел.-ч. | 1 | 3.06 | 0 | 0 | 0 | 410.04 | 0 | 1 | 1 |  | 3.06 | 2 | 61622835 | 984 | 0 | 0 | 0 | 0 | 0 | 0 | 0 | 0
1011 | 61622846 | 61622834 | 37064876 | 108 | 1 | 1 | 1 | 4-100-00 |  | Затраты труда машинистов | 1191 | 1013 | чел.-ч. | чел.-ч. | 1 | 0.87 | 0 | 0 | 0 | 0 | 0 | 1 | 2 |  | 0.87 | 2 | 61622836 | 985 | 0 | 0 | 0 | 0 | 0 | 0 | 0 | 0
1011 | 61622847 | 61622834 | 56571218 | 1 | 1 | 1 | 2 | 91.04.01-031 | ФСЭМ-2022, 91.04.01-031, приказ Минстроя России от 18.05.2022 г. № 378/пр | Машины бурильно-крановые на автомобильном ходу, диаметр бурения до 800 мм, глубина бурения до 5 м | 1368 | 1011 | маш.-ч | маш.-ч | 1 | 0.68 | 0 | 1814.27 | 511.31 | 0 | 0 | 1 | 0 |  | 0.68 | 2 | 61622837 | 986 | 0 | 0 | 0 | 0 | 0 | 0 | 0 | 0
1011 | 61622848 | 61622834 | 56572833 | 1 | 1 | 1 | 2 | 91.14.02-001 | ФСЭМ-2022 доп.7, 91.14.02-001, приказ Минстроя России от 02.08.2023 г. № 551/пр | Автомобили бортовые, грузоподъемность до 5 т | 1368 | 1011 | маш.-ч | маш.-ч | 1 | 0.19 | 0 | 546.22 | 444.91 | 0 | 0 | 1 | 0 |  | 0.19 | 2 | 61622838 | 987 | 0 | 0 | 0 | 0 | 0 | 0 | 0 | 0
1011 | 61622849 | 61622834 | 56574842 | 1 | 1 | 1 | 3 | 01.3.01.06-0038 | ФСБЦ-2022, 01.3.01.06-0038, приказ Минстроя России от 18.05.2022 г. № 378/пр | Смазка защитная электросетевая | 1346 | 1009 | кг | кг | 1 | 0.1 | 238.29 | 0 | 0 | 0 | 0 | 1 | 0 |  | 0.1 | 2 | 61622839 | 988 | 0 | 0 | 0 | 0 | 0 | 0 | 0 | 0
1011 | 61622850 | 61622834 | 56574852 | 1 | 1 | 1 | 3 | 01.3.01.06-0051 | ФСБЦ-2022, 01.3.01.06-0051, приказ Минстроя России от 18.05.2022 г. № 378/пр | Смазка солидол жировой Ж | 1346 | 1009 | кг | кг | 1 | 0.03 | 80.02 | 0 | 0 | 0 | 0 | 1 | 0 |  | 0.03 | 2 | 61622840 | 989 | 0 | 0 | 0 | 0 | 0 | 0 | 0 | 0
1011 | 61622851 | 61622834 | 56580368 | 1 | 1 | 1 | 3 | 01.7.15.03-0042 | ФСБЦ-2022, 01.7.15.03-0042, приказ Минстроя России от 18.05.2022 г. № 378/пр | Болты с гайками и шайбами строительные | 1346 | 1009 | кг | кг | 1 | 0 | 174.93 | 0 | 0 | 0 | 1 | 0 | 0 |  | 0 | 3 | -1 |  | 0 | 0 | 0 | 0 | 0 | 0 | 0 | 0
1011 | 61622852 | 61622834 | 56582407 | 1 | 1 | 1 | 3 | 01.7.20.08-0051 | ФСБЦ-2022 доп.8, 01.7.20.08-0051, приказ Минстроя России от 14.11.2023 г. № 817/пр | Ветошь хлопчатобумажная цветная | 1346 | 1009 | кг | кг | 1 | 0.02 | 56.11 | 0 | 0 | 0 | 0 | 1 | 0 |  | 0.02 | 2 | 61622841 | 990 | 0 | 0 | 0 | 0 | 0 | 0 | 0 | 0
1011 | 61622853 | 61622834 | 56218924 | 108 | 1 | 1 | 3 | 05.1.02.07 |  | Стойка железобетонная вибрированная для опор | 1371 | 1013 | ШТ | ШТ | 1 | 0 | 0 | 0 | 0 | 0 | 1 | 0 | 0 |  | 0 | 3 | -1 |  | 0 | 0 | 0 | 0 | 0 | 0 | 0 | 0
1011 | 61622854 | 61622834 | 56219626 | 108 | 1 | 1 | 3 | 07.2.02.05 |  | Траверсы стальные | 1348 | 1009 | т | т | 1000 | 0 | 0 | 0 | 0 | 0 | 1 | 0 | 0 |  | 0 | 3 | -1 |  | 0 | 0 | 0 | 0 | 0 | 0 | 0 | 0
1011 | 61622855 | 61622834 | 56219801 | 108 | 1 | 1 | 3 | 07.2.07.13 |  | Хомуты стальные | 1346 | 1009 | кг | кг | 1 | 0 | 0 | 0 | 0 | 0 | 1 | 0 | 0 |  | 0 | 3 | -1 |  | 0 | 0 | 0 | 0 | 0 | 0 | 0 | 0
1011 | 61622856 | 61622834 | 56220121 | 108 | 1 | 1 | 3 | 08.3.04.02 |  | Сталь стержневая диаметром до 10 мм | 1348 | 1009 | т | т | 1000 | 0 | 0 | 0 | 0 | 0 | 1 | 0 | 0 |  | 0 | 3 | -1 |  | 0 | 0 | 0 | 0 | 0 | 0 | 0 | 0
1011 | 61622857 | 61622834 | 56610096 | 1 | 1 | 1 | 3 | 14.4.02.04-0182 | ФСБЦ-2022, 14.4.02.04-0182, приказ Минстроя России от 18.05.2022 г. № 378/пр | Краска масляная МА-15, цветная | 1348 | 1009 | т | т | 1000 | 0.0004 | 61265.39 | 0 | 0 | 0 | 0 | 1 | 0 |  | 0.0004 | 2 | 61622842 | 991 | 0 | 0 | 0 | 0 | 0 | 0 | 0 | 0
1011 | 61622858 | 61622834 | 56610133 | 1 | 1 | 1 | 3 | 14.4.03.03-0102 | ФСБЦ-2022 доп.4, 14.4.03.03-0102, приказ Минстроя России от 27.12.2022 г. № 1133/пр | Лак битумный БТ-577 | 1348 | 1009 | т | т | 1000 | 0.0001 | 80020.98 | 0 | 0 | 0 | 0 | 1 | 0 |  | 0.0001 | 2 | 61622843 | 992 | 0 | 0 | 0 | 0 | 0 | 0 | 0 | 0
1011 | 61622859 | 61622834 | 56622775 | 1 | 1 | 1 | 3 | 20.2.02.04-0006 | ФСБЦ-2022, 20.2.02.04-0006, приказ Минстроя России от 18.05.2022 г. № 378/пр | Колпачки полиэтиленовые К-6 | 1425 | 1013 | 100 ШТ | 100 ШТ | 1 | 0.06 | 1031.73 | 0 | 0 | 0 | 0 | 1 | 0 |  | 0.06 | 2 | 61622844 | 993 | 0 | 0 | 0 | 0 | 0 | 0 | 0 | 0
1011 | 61622860 | 61622834 | 56222457 | 108 | 1 | 1 | 3 | 22.2.01.04 |  | Изоляторы штыревые | 1371 | 1013 | ШТ | ШТ | 1 | 0 | 0 | 0 | 0 | 0 | 1 | 0 | 0 |  | 0 | 3 | -1 |  | 0 | 0 | 0 | 0 | 0 | 0 | 0 | 0
1011 | 61622861 | 61622834 | 56222504 | 108 | 1 | 1 | 3 | 22.2.02.21 |  | Штыри | 1371 | 1013 | ШТ | ШТ | 1 | 0 | 0 | 0 | 0 | 0 | 1 | 0 | 0 |  | 0 | 3 | -1 |  | 0 | 0 | 0 | 0 | 0 | 0 | 0 | 0
1011 | 61622862 | 61622834 | 56222508 | 108 | 1 | 1 | 3 | 22.2.02.23 |  | Металлические плакаты | 1371 | 1013 | ШТ | ШТ | 1 | 0.1 | 0 | 0 | 0 | 0 | 0 | 0 | 0 |  | 0.1 | 3 | -1 |  | 0 | 0 | 0 | 0 | 0 | 0 | 0 | 0
1012 | 61622882 | 61622863 | 37064978 | 108 | 1 | 1 | 1 | 1-100-33 |  | Затраты труда рабочих (Средний разряд - 3,3) | 1191 | 1013 | чел.-ч. | чел.-ч. | 1 | 3.06 | 0 | 0 | 0 | 410.04 | 0 | 1 | 1 |  | 3.06 | 2 | 61622864 | 994 | 0 | 0 | 0 | 0 | 0 | 0 | 0 | 0
1012 | 61622883 | 61622863 | 37064876 | 108 | 1 | 1 | 1 | 4-100-00 |  | Затраты труда машинистов | 1191 | 1013 | чел.-ч. | чел.-ч. | 1 | 0.87 | 0 | 0 | 0 | 0 | 0 | 1 | 2 |  | 0.87 | 2 | 61622865 | 995 | 0 | 0 | 0 | 0 | 0 | 0 | 0 | 0
1012 | 61622884 | 61622863 | 56571218 | 1 | 1 | 1 | 2 | 91.04.01-031 | ФСЭМ-2022, 91.04.01-031, приказ Минстроя России от 18.05.2022 г. № 378/пр | Машины бурильно-крановые на автомобильном ходу, диаметр бурения до 800 мм, глубина бурения до 5 м | 1368 | 1011 | маш.-ч | маш.-ч | 1 | 0.68 | 0 | 1814.27 | 511.31 | 0 | 0 | 1 | 0 |  | 0.68 | 2 | 61622866 | 996 | 0 | 0 | 0 | 0 | 0 | 0 | 0 | 0
1012 | 61622885 | 61622863 | 56572833 | 1 | 1 | 1 | 2 | 91.14.02-001 | ФСЭМ-2022 доп.7, 91.14.02-001, приказ Минстроя России от 02.08.2023 г. № 551/пр | Автомобили бортовые, грузоподъемность до 5 т | 1368 | 1011 | маш.-ч | маш.-ч | 1 | 0.19 | 0 | 546.22 | 444.91 | 0 | 0 | 1 | 0 |  | 0.19 | 2 | 61622867 | 997 | 0 | 0 | 0 | 0 | 0 | 0 | 0 | 0
1012 | 61622886 | 61622863 | 56574842 | 1 | 1 | 1 | 3 | 01.3.01.06-0038 | ФСБЦ-2022, 01.3.01.06-0038, приказ Минстроя России от 18.05.2022 г. № 378/пр | Смазка защитная электросетевая | 1346 | 1009 | кг | кг | 1 | 0.1 | 238.29 | 0 | 0 | 0 | 0 | 1 | 0 |  | 0.1 | 2 | 61622868 | 998 | 0 | 0 | 0 | 0 | 0 | 0 | 0 | 0
1012 | 61622887 | 61622863 | 56574852 | 1 | 1 | 1 | 3 | 01.3.01.06-0051 | ФСБЦ-2022, 01.3.01.06-0051, приказ Минстроя России от 18.05.2022 г. № 378/пр | Смазка солидол жировой Ж | 1346 | 1009 | кг | кг | 1 | 0.03 | 80.02 | 0 | 0 | 0 | 0 | 1 | 0 |  | 0.03 | 2 | 61622869 | 999 | 0 | 0 | 0 | 0 | 0 | 0 | 0 | 0
1012 | 61622888 | 61622863 | 56580368 | 1 | 1 | 1 | 3 | 01.7.15.03-0042 | ФСБЦ-2022, 01.7.15.03-0042, приказ Минстроя России от 18.05.2022 г. № 378/пр | Болты с гайками и шайбами строительные | 1346 | 1009 | кг | кг | 1 | 0 | 174.93 | 0 | 0 | 0 | 1 | 0 | 0 |  | 0 | 2 | 61622870 | 1000 | 0 | 0 | 0 | 0 | 0 | 0 | 0 | 0
1012 | 61622889 | 61622863 | 56582407 | 1 | 1 | 1 | 3 | 01.7.20.08-0051 | ФСБЦ-2022 доп.8, 01.7.20.08-0051, приказ Минстроя России от 14.11.2023 г. № 817/пр | Ветошь хлопчатобумажная цветная | 1346 | 1009 | кг | кг | 1 | 0.02 | 56.11 | 0 | 0 | 0 | 0 | 1 | 0 |  | 0.02 | 2 | 61622871 | 1001 | 0 | 0 | 0 | 0 | 0 | 0 | 0 | 0
1012 | 61622890 | 61622863 | 56218924 | 108 | 1 | 1 | 3 | 05.1.02.07 |  | Стойка железобетонная вибрированная для опор | 1371 | 1013 | ШТ | ШТ | 1 | 0 | 0 | 0 | 0 | 0 | 1 | 0 | 0 |  | 0 | 2 | 61622872 | 1002 | 0 | 0 | 0 | 0 | 0 | 0 | 0 | 0
1012 | 61622891 | 61622863 | 56219626 | 108 | 1 | 1 | 3 | 07.2.02.05 |  | Траверсы стальные | 1348 | 1009 | т | т | 1000 | 0 | 0 | 0 | 0 | 0 | 1 | 0 | 0 |  | 0 | 2 | 61622873 | 1003 | 0 | 0 | 0 | 0 | 0 | 0 | 0 | 0
1012 | 61622892 | 61622863 | 56219801 | 108 | 1 | 1 | 3 | 07.2.07.13 |  | Хомуты стальные | 1346 | 1009 | кг | кг | 1 | 0 | 0 | 0 | 0 | 0 | 1 | 0 | 0 |  | 0 | 2 | 61622874 | 1004 | 0 | 0 | 0 | 0 | 0 | 0 | 0 | 0
1012 | 61622893 | 61622863 | 56220121 | 108 | 1 | 1 | 3 | 08.3.04.02 |  | Сталь стержневая диаметром до 10 мм | 1348 | 1009 | т | т | 1000 | 0 | 0 | 0 | 0 | 0 | 1 | 0 | 0 |  | 0 | 2 | 61622875 | 1005 | 0 | 0 | 0 | 0 | 0 | 0 | 0 | 0
1012 | 61622894 | 61622863 | 56610096 | 1 | 1 | 1 | 3 | 14.4.02.04-0182 | ФСБЦ-2022, 14.4.02.04-0182, приказ Минстроя России от 18.05.2022 г. № 378/пр | Краска масляная МА-15, цветная | 1348 | 1009 | т | т | 1000 | 0.0004 | 61265.39 | 0 | 0 | 0 | 0 | 1 | 0 |  | 0.0004 | 2 | 61622876 | 1006 | 0 | 0 | 0 | 0 | 0 | 0 | 0 | 0
1012 | 61622895 | 61622863 | 56610133 | 1 | 1 | 1 | 3 | 14.4.03.03-0102 | ФСБЦ-2022 доп.4, 14.4.03.03-0102, приказ Минстроя России от 27.12.2022 г. № 1133/пр | Лак битумный БТ-577 | 1348 | 1009 | т | т | 1000 | 0.0001 | 80020.98 | 0 | 0 | 0 | 0 | 1 | 0 |  | 0.0001 | 2 | 61622877 | 1007 | 0 | 0 | 0 | 0 | 0 | 0 | 0 | 0
1012 | 61622896 | 61622863 | 56622775 | 1 | 1 | 1 | 3 | 20.2.02.04-0006 | ФСБЦ-2022, 20.2.02.04-0006, приказ Минстроя России от 18.05.2022 г. № 378/пр | Колпачки полиэтиленовые К-6 | 1425 | 1013 | 100 ШТ | 100 ШТ | 1 | 0.06 | 1031.73 | 0 | 0 | 0 | 0 | 1 | 0 |  | 0.06 | 2 | 61622878 | 1008 | 0 | 0 | 0 | 0 | 0 | 0 | 0 | 0
1012 | 61622897 | 61622863 | 56222457 | 108 | 1 | 1 | 3 | 22.2.01.04 |  | Изоляторы штыревые | 1371 | 1013 | ШТ | ШТ | 1 | 0 | 0 | 0 | 0 | 0 | 1 | 0 | 0 |  | 0 | 2 | 61622879 | 1009 | 0 | 0 | 0 | 0 | 0 | 0 | 0 | 0
1012 | 61622898 | 61622863 | 56222504 | 108 | 1 | 1 | 3 | 22.2.02.21 |  | Штыри | 1371 | 1013 | ШТ | ШТ | 1 | 0 | 0 | 0 | 0 | 0 | 1 | 0 | 0 |  | 0 | 2 | 61622880 | 1010 | 0 | 0 | 0 | 0 | 0 | 0 | 0 | 0
1012 | 61622899 | 61622863 | 56222508 | 108 | 1 | 1 | 3 | 22.2.02.23 |  | Металлические плакаты | 1371 | 1013 | ШТ | ШТ | 1 | 0.1 | 0 | 0 | 0 | 0 | 0 | 0 | 0 |  | 0.1 | 2 | 61622881 | 1011 | 0 | 0 | 0 | 0 | 0 | 0 | 0 | 0
1013 | 61622921 | 61622900 | 37064978 | 108 | 1 | 1 | 1 | 1-100-33 |  | Затраты труда рабочих (Средний разряд - 3,3) | 1191 | 1013 | чел.-ч. | чел.-ч. | 1 | 5.98 | 0 | 0 | 0 | 410.04 | 0 | 1 | 1 |  | 5.98 | 2 | 61622901 | 1012 | 0 | 0 | 0 | 0 | 0 | 0 | 0 | 0
1013 | 61622922 | 61622900 | 37064876 | 108 | 1 | 1 | 1 | 4-100-00 |  | Затраты труда машинистов | 1191 | 1013 | чел.-ч. | чел.-ч. | 1 | 2 | 0 | 0 | 0 | 0 | 0 | 1 | 2 |  | 2 | 2 | 61622902 | 1013 | 0 | 0 | 0 | 0 | 0 | 0 | 0 | 0
1013 | 61622923 | 61622900 | 56571218 | 1 | 1 | 1 | 2 | 91.04.01-031 | ФСЭМ-2022, 91.04.01-031, приказ Минстроя России от 18.05.2022 г. № 378/пр | Машины бурильно-крановые на автомобильном ходу, диаметр бурения до 800 мм, глубина бурения до 5 м | 1368 | 1011 | маш.-ч | маш.-ч | 1 | 1.6 | 0 | 1814.27 | 511.31 | 0 | 0 | 1 | 0 |  | 1.6 | 2 | 61622903 | 1014 | 0 | 0 | 0 | 0 | 0 | 0 | 0 | 0
1013 | 61622924 | 61622900 | 56572833 | 1 | 1 | 1 | 2 | 91.14.02-001 | ФСЭМ-2022 доп.7, 91.14.02-001, приказ Минстроя России от 02.08.2023 г. № 551/пр | Автомобили бортовые, грузоподъемность до 5 т | 1368 | 1011 | маш.-ч | маш.-ч | 1 | 0.4 | 0 | 546.22 | 444.91 | 0 | 0 | 1 | 0 |  | 0.4 | 2 | 61622904 | 1015 | 0 | 0 | 0 | 0 | 0 | 0 | 0 | 0
1013 | 61622925 | 61622900 | 56574842 | 1 | 1 | 1 | 3 | 01.3.01.06-0038 | ФСБЦ-2022, 01.3.01.06-0038, приказ Минстроя России от 18.05.2022 г. № 378/пр | Смазка защитная электросетевая | 1346 | 1009 | кг | кг | 1 | 0.1 | 238.29 | 0 | 0 | 0 | 0 | 1 | 0 |  | 0.1 | 2 | 61622905 | 1016 | 0 | 0 | 0 | 0 | 0 | 0 | 0 | 0
1013 | 61622926 | 61622900 | 56574852 | 1 | 1 | 1 | 3 | 01.3.01.06-0051 | ФСБЦ-2022, 01.3.01.06-0051, приказ Минстроя России от 18.05.2022 г. № 378/пр | Смазка солидол жировой Ж | 1346 | 1009 | кг | кг | 1 | 0.03 | 80.02 | 0 | 0 | 0 | 0 | 1 | 0 |  | 0.03 | 2 | 61622906 | 1017 | 0 | 0 | 0 | 0 | 0 | 0 | 0 | 0
1013 | 61622927 | 61622900 | 56580368 | 1 | 1 | 1 | 3 | 01.7.15.03-0042 | ФСБЦ-2022, 01.7.15.03-0042, приказ Минстроя России от 18.05.2022 г. № 378/пр | Болты с гайками и шайбами строительные | 1346 | 1009 | кг | кг | 1 | 0 | 174.93 | 0 | 0 | 0 | 1 | 0 | 0 |  | 0 | 2 | 61622907 | 1018 | 0 | 0 | 0 | 0 | 0 | 0 | 0 | 0
1013 | 61622928 | 61622900 | 56582407 | 1 | 1 | 1 | 3 | 01.7.20.08-0051 | ФСБЦ-2022 доп.8, 01.7.20.08-0051, приказ Минстроя России от 14.11.2023 г. № 817/пр | Ветошь хлопчатобумажная цветная | 1346 | 1009 | кг | кг | 1 | 0.02 | 56.11 | 0 | 0 | 0 | 0 | 1 | 0 |  | 0.02 | 2 | 61622908 | 1019 | 0 | 0 | 0 | 0 | 0 | 0 | 0 | 0
1013 | 61622929 | 61622900 | 56218924 | 108 | 1 | 1 | 3 | 05.1.02.07 |  | Стойка железобетонная вибрированная для опор | 1371 | 1013 | ШТ | ШТ | 1 | 0 | 0 | 0 | 0 | 0 | 1 | 0 | 0 |  | 0 | 2 | 61622909 | 1020 | 0 | 0 | 0 | 0 | 0 | 0 | 0 | 0
1013 | 61622930 | 61622900 | 56219626 | 108 | 1 | 1 | 3 | 07.2.02.05 |  | Траверсы стальные | 1348 | 1009 | т | т | 1000 | 0 | 0 | 0 | 0 | 0 | 1 | 0 | 0 |  | 0 | 2 | 61622910 | 1021 | 0 | 0 | 0 | 0 | 0 | 0 | 0 | 0
1013 | 61622931 | 61622900 | 56219801 | 108 | 1 | 1 | 3 | 07.2.07.13 |  | Хомуты стальные | 1346 | 1009 | кг | кг | 1 | 0 | 0 | 0 | 0 | 0 | 1 | 0 | 0 |  | 0 | 2 | 61622911 | 1022 | 0 | 0 | 0 | 0 | 0 | 0 | 0 | 0
1013 | 61622932 | 61622900 | 56220121 | 108 | 1 | 1 | 3 | 08.3.04.02 |  | Сталь стержневая диаметром до 10 мм | 1348 | 1009 | т | т | 1000 | 0 | 0 | 0 | 0 | 0 | 1 | 0 | 0 |  | 0 | 2 | 61622912 | 1023 | 0 | 0 | 0 | 0 | 0 | 0 | 0 | 0
1013 | 61622933 | 61622900 | 56610096 | 1 | 1 | 1 | 3 | 14.4.02.04-0182 | ФСБЦ-2022, 14.4.02.04-0182, приказ Минстроя России от 18.05.2022 г. № 378/пр | Краска масляная МА-15, цветная | 1348 | 1009 | т | т | 1000 | 0.0004 | 61265.39 | 0 | 0 | 0 | 0 | 1 | 0 |  | 0.0004 | 2 | 61622913 | 1024 | 0 | 0 | 0 | 0 | 0 | 0 | 0 | 0
1013 | 61622934 | 61622900 | 56610133 | 1 | 1 | 1 | 3 | 14.4.03.03-0102 | ФСБЦ-2022 доп.4, 14.4.03.03-0102, приказ Минстроя России от 27.12.2022 г. № 1133/пр | Лак битумный БТ-577 | 1348 | 1009 | т | т | 1000 | 0.0001 | 80020.98 | 0 | 0 | 0 | 0 | 1 | 0 |  | 0.0001 | 2 | 61622914 | 1025 | 0 | 0 | 0 | 0 | 0 | 0 | 0 | 0
1013 | 61622935 | 61622900 | 56622775 | 1 | 1 | 1 | 3 | 20.2.02.04-0006 | ФСБЦ-2022, 20.2.02.04-0006, приказ Минстроя России от 18.05.2022 г. № 378/пр | Колпачки полиэтиленовые К-6 | 1425 | 1013 | 100 ШТ | 100 ШТ | 1 | 0.06 | 1031.73 | 0 | 0 | 0 | 0 | 1 | 0 |  | 0.06 | 2 | 61622915 | 1026 | 0 | 0 | 0 | 0 | 0 | 0 | 0 | 0
1013 | 61622936 | 61622900 | 56222457 | 108 | 1 | 1 | 3 | 22.2.01.04 |  | Изоляторы штыревые | 1371 | 1013 | ШТ | ШТ | 1 | 0 | 0 | 0 | 0 | 0 | 1 | 0 | 0 |  | 0 | 2 | 61622916 | 1027 | 0 | 0 | 0 | 0 | 0 | 0 | 0 | 0
1013 | 61622937 | 61622900 | 56222471 | 108 | 1 | 1 | 3 | 22.2.02.07 |  | Детали крепления стальные | 1346 | 1009 | кг | кг | 1 | 0 | 0 | 0 | 0 | 0 | 1 | 0 | 0 |  | 0 | 2 | 61622917 | 1028 | 0 | 0 | 0 | 0 | 0 | 0 | 0 | 0
1013 | 61622938 | 61622900 | 56222481 | 108 | 1 | 1 | 3 | 22.2.02.09 |  | Детали крепления стальные | 1346 | 1009 | кг | кг | 1 | 0 | 0 | 0 | 0 | 0 | 1 | 0 | 0 |  | 0 | 2 | 61622918 | 1029 | 0 | 0 | 0 | 0 | 0 | 0 | 0 | 0
1013 | 61622939 | 61622900 | 56222504 | 108 | 1 | 1 | 3 | 22.2.02.21 |  | Штыри | 1371 | 1013 | ШТ | ШТ | 1 | 0 | 0 | 0 | 0 | 0 | 1 | 0 | 0 |  | 0 | 2 | 61622919 | 1030 | 0 | 0 | 0 | 0 | 0 | 0 | 0 | 0
1013 | 61622940 | 61622900 | 56222508 | 108 | 1 | 1 | 3 | 22.2.02.23 |  | Металлические плакаты | 1371 | 1013 | ШТ | ШТ | 1 | 0.1 | 0 | 0 | 0 | 0 | 0 | 0 | 0 |  | 0.1 | 2 | 61622920 | 1031 | 0 | 0 | 0 | 0 | 0 | 0 | 0 | 0
1014 | 61622964 | 61622950 | 56217408 | 108 | 1 | 1 | 1 | 2-100-02 |  | Рабочий 2 разряда | 1369 | 1013 | чел.-ч | чел.-ч | 1 | 0.91 | 0 | 0 | 0 | 361.9 | 0 | 1 | 1 |  | 0.91 | 2 | 61622951 | 1032 | 0 | 0 | 0 | 0 | 0 | 0 | 0 | 0
1014 | 61622965 | 61622950 | 56217411 | 108 | 1 | 1 | 1 | 2-100-03 |  | Рабочий 3 разряда | 1369 | 1013 | чел.-ч | чел.-ч | 1 | 38.89 | 0 | 0 | 0 | 395.1 | 0 | 1 | 1 |  | 38.89 | 2 | 61622952 | 1033 | 0 | 0 | 0 | 0 | 0 | 0 | 0 | 0
1014 | 61622966 | 61622950 | 56217415 | 108 | 1 | 1 | 1 | 2-100-04 |  | Рабочий 4 разряда | 1369 | 1013 | чел.-ч | чел.-ч | 1 | 19.24 | 0 | 0 | 0 | 444.91 | 0 | 1 | 1 |  | 19.24 | 2 | 61622953 | 1034 | 0 | 0 | 0 | 0 | 0 | 0 | 0 | 0
1014 | 61622967 | 61622950 | 56217418 | 108 | 1 | 1 | 1 | 2-100-05 |  | Рабочий 5 разряда | 1369 | 1013 | чел.-ч | чел.-ч | 1 | 19.24 | 0 | 0 | 0 | 511.31 | 0 | 1 | 1 |  | 19.24 | 2 | 61622954 | 1035 | 0 | 0 | 0 | 0 | 0 | 0 | 0 | 0
1014 | 61622968 | 61622950 | 37064876 | 108 | 1 | 1 | 1 | 4-100-00 |  | Затраты труда машинистов | 1191 | 1013 | чел.-ч. | чел.-ч. | 1 | 22.24 | 0 | 0 | 0 | 0 | 0 | 1 | 2 |  | 22.24 | 2 | 61622955 | 1036 | 0 | 0 | 0 | 0 | 0 | 0 | 0 | 0
1014 | 61622969 | 61622950 | 56571417 | 1 | 1 | 1 | 2 | 91.05.05-015 | ФСЭМ-2022, 91.05.05-015, приказ Минстроя России от 18.05.2022 г. № 378/пр | Краны на автомобильном ходу, грузоподъемность 16 т | 1368 | 1011 | маш.-ч | маш.-ч | 1 | 0.64 | 0 | 1406.6 | 597.64 | 0 | 0 | 1 | 0 |  | 0.64 | 2 | 61622956 | 1037 | 0 | 0 | 0 | 0 | 0 | 0 | 0 | 0
1014 | 61622970 | 61622950 | 56571637 | 1 | 1 | 1 | 2 | 91.06.03-055 | ФСЭМ-2022, 91.06.03-055, приказ Минстроя России от 18.05.2022 г. № 378/пр | Лебедки электрические тяговым усилием 19,62 кН (2 т) | 1368 | 1011 | маш.-ч | маш.-ч | 1 | 2.4 | 0 | 11.45 | 0 | 0 | 0 | 1 | 0 |  | 2.4 | 2 | 61622957 | 1038 | 0 | 0 | 0 | 0 | 0 | 0 | 0 | 0
1014 | 61622971 | 61622950 | 56571702 | 1 | 1 | 1 | 2 | 91.06.06-011 | ФСЭМ-2022, 91.06.06-011, приказ Минстроя России от 18.05.2022 г. № 378/пр | Автогидроподъемники, высота подъема 12 м | 1368 | 1011 | маш.-ч | маш.-ч | 1 | 18.68 | 0 | 346.73 | 444.91 | 0 | 0 | 1 | 0 |  | 18.68 | 2 | 61622958 | 1039 | 0 | 0 | 0 | 0 | 0 | 0 | 0 | 0
1014 | 61622972 | 61622950 | 56572833 | 1 | 1 | 1 | 2 | 91.14.02-001 | ФСЭМ-2022 доп.7, 91.14.02-001, приказ Минстроя России от 02.08.2023 г. № 551/пр | Автомобили бортовые, грузоподъемность до 5 т | 1368 | 1011 | маш.-ч | маш.-ч | 1 | 0.52 | 0 | 546.22 | 444.91 | 0 | 0 | 1 | 0 |  | 0.52 | 2 | 61622959 | 1040 | 0 | 0 | 0 | 0 | 0 | 0 | 0 | 0
1014 | 61622973 | 61622950 | 56573157 | 1 | 1 | 1 | 2 | 91.17.04-544 | ФСЭМ-2022, 91.17.04-544, приказ Минстроя России от 18.05.2022 г. № 378/пр | Генераторы бензиновые портативные, мощность до 6 кВт | 1368 | 1011 | маш.-ч | маш.-ч | 1 | 2.4 | 0 | 161.43 | 444.91 | 0 | 0 | 1 | 0 |  | 2.4 | 2 | 61622960 | 1041 | 0 | 0 | 0 | 0 | 0 | 0 | 0 | 0
1014 | 61622974 | 61622950 | 56222244 | 108 | 1 | 1 | 3 | 20.1.01.01 |  | Комплект креплений для анкерных опор | 1371 | 1013 | ШТ | ШТ | 1 | 0 | 0 | 0 | 0 | 0 | 1 | 0 | 0 |  | 0 | 2 | 61622961 | 1042 | 0 | 0 | 0 | 0 | 0 | 0 | 0 | 0
1014 | 61622975 | 61622950 | 56222257 | 108 | 1 | 1 | 3 | 20.1.01.12 |  | Комплект креплений для промежуточных опор | 1371 | 1013 | ШТ | ШТ | 1 | 0 | 0 | 0 | 0 | 0 | 1 | 0 | 0 |  | 0 | 2 | 61622962 | 1043 | 0 | 0 | 0 | 0 | 0 | 0 | 0 | 0
1014 | 61622976 | 61622950 | 56222422 | 108 | 1 | 1 | 3 | 21.2.01.01 |  | Провода самонесущие изолированные | 1477 | 1013 | 1000 м | 1000 М | 1 | 3.06 | 0 | 0 | 0 | 0 | 0 | 0 | 0 |  | 3.06 | 2 | 61622963 | 1044 | 0 | 0 | 0 | 0 | 0 | 0 | 0 | 0
1015 | 61622987 | 61622977 | 37071037 | 108 | 1 | 1 | 1 | 1-100-40 |  | Затраты труда рабочих (Средний разряд - 4) | 1191 | 1013 | чел.-ч. | чел.-ч. | 1 | 41.2 | 0 | 0 | 0 | 444.91 | 0 | 1 | 1 |  | 41.2 | 2 | 61622978 | 1045 | 0 | 0 | 0 | 0 | 0 | 0 | 0 | 0
1015 | 61622988 | 61622977 | 37064876 | 108 | 1 | 1 | 1 | 4-100-00 |  | Затраты труда машинистов | 1191 | 1013 | чел.-ч. | чел.-ч. | 1 | 0.2 | 0 | 0 | 0 | 0 | 0 | 1 | 2 |  | 0.2 | 2 | 61622979 | 1046 | 0 | 0 | 0 | 0 | 0 | 0 | 0 | 0
1015 | 61622989 | 61622977 | 56571417 | 1 | 1 | 1 | 2 | 91.05.05-015 | ФСЭМ-2022, 91.05.05-015, приказ Минстроя России от 18.05.2022 г. № 378/пр | Краны на автомобильном ходу, грузоподъемность 16 т | 1368 | 1011 | маш.-ч | маш.-ч | 1 | 0.1 | 0 | 1406.6 | 597.64 | 0 | 0 | 1 | 0 |  | 0.1 | 2 | 61622980 | 1047 | 0 | 0 | 0 | 0 | 0 | 0 | 0 | 0
1015 | 61622990 | 61622977 | 56572833 | 1 | 1 | 1 | 2 | 91.14.02-001 | ФСЭМ-2022 доп.7, 91.14.02-001, приказ Минстроя России от 02.08.2023 г. № 551/пр | Автомобили бортовые, грузоподъемность до 5 т | 1368 | 1011 | маш.-ч | маш.-ч | 1 | 0.1 | 0 | 546.22 | 444.91 | 0 | 0 | 1 | 0 |  | 0.1 | 2 | 61622981 | 1048 | 0 | 0 | 0 | 0 | 0 | 0 | 0 | 0
1015 | 61622991 | 61622977 | 56573153 | 1 | 1 | 1 | 2 | 91.17.04-233 | ФСЭМ-2022, 91.17.04-233, приказ Минстроя России от 18.05.2022 г. № 378/пр | Аппараты сварочные для ручной дуговой сварки, сварочный ток до 350 А | 1368 | 1011 | маш.-ч | маш.-ч | 1 | 0.16 | 0 | 26.33 | 0 | 0 | 0 | 1 | 0 |  | 0.16 | 2 | 61622982 | 1049 | 0 | 0 | 0 | 0 | 0 | 0 | 0 | 0
1015 | 61622992 | 61622977 | 56592838 | 1 | 1 | 1 | 3 | 08.3.07.01-0052 | ФСБЦ-2022 доп.4, 08.3.07.01-0052, приказ Минстроя России от 27.12.2022 г. № 1133/пр | Прокат стальной горячекатаный полосовой, марки стали Ст3сп, Ст3пс, размеры 50х5 мм | 1348 | 1009 | т | т | 1000 | 0.003 | 70310.45 | 0 | 0 | 0 | 0 | 1 | 0 |  | 0.003 | 2 | 61622983 | 1050 | 0 | 0 | 0 | 0 | 0 | 0 | 0 | 0
1015 | 61622993 | 61622977 | 56610084 | 1 | 1 | 1 | 3 | 14.4.02.04-0142 | ФСБЦ-2022, 14.4.02.04-0142, приказ Минстроя России от 18.05.2022 г. № 378/пр | Краска масляная МА-0115, мумия, сурик железный | 1346 | 1009 | кг | кг | 1 | 0.8 | 79.88 | 0 | 0 | 0 | 0 | 1 | 0 |  | 0.8 | 2 | 61622984 | 1051 | 0 | 0 | 0 | 0 | 0 | 0 | 0 | 0
1015 | 61622994 | 61622977 | 56628169 | 1 | 1 | 1 | 3 | 20.5.04.03-0002 | ФСБЦ-2022, 20.5.04.03-0002, приказ Минстроя России от 18.05.2022 г. № 378/пр | Зажимы наборные проходные ЗН24-4П25 | 1425 | 1013 | 100 ШТ | 100 ШТ | 1 | 1.02 | 896.51 | 0 | 0 | 0 | 0 | 1 | 0 |  | 1.02 | 2 | 61622985 | 1052 | 0 | 0 | 0 | 0 | 0 | 0 | 0 | 0
1015 | 61622995 | 61622977 | 56223463 | 108 | 1 | 1 | 3 | 421/пр_2020_п.75_пп.а |  | Сметная стоимость вспомогательных ненормируемых материальных ресурсов, не учтенная в сметной норме, 2% | 3277935 | 1013 | % | % | 1 | 2 | 0 | 0 | 0 | 0 | 0 | 0 | 0 |  | 2 | 2 | 61622986 | 1053 | 0 | 0 | 0 | 0 | 0 | 0 | 0 | 0
1016 | 61623011 | 61622996 | 37064978 | 108 | 1 | 1 | 1 | 1-100-33 |  | Затраты труда рабочих (Средний разряд - 3,3) | 1191 | 1013 | чел.-ч. | чел.-ч. | 1 | 3.76 | 0 | 0 | 0 | 410.04 | 0 | 1 | 1 |  | 3.76 | 2 | 61622997 | 1054 | 0 | 0 | 0 | 0 | 0 | 0 | 0 | 0
1016 | 61623012 | 61622996 | 37064876 | 108 | 1 | 1 | 1 | 4-100-00 |  | Затраты труда машинистов | 1191 | 1013 | чел.-ч. | чел.-ч. | 1 | 1.07 | 0 | 0 | 0 | 0 | 0 | 1 | 2 |  | 1.07 | 2 | 61622998 | 1055 | 0 | 0 | 0 | 0 | 0 | 0 | 0 | 0
1016 | 61623013 | 61622996 | 56571702 | 1 | 1 | 1 | 2 | 91.06.06-011 | ФСЭМ-2022, 91.06.06-011, приказ Минстроя России от 18.05.2022 г. № 378/пр | Автогидроподъемники, высота подъема 12 м | 1368 | 1011 | маш.-ч | маш.-ч | 1 | 0.85 | 0 | 346.73 | 444.91 | 0 | 0 | 1 | 0 |  | 0.85 | 2 | 61622999 | 1056 | 0 | 0 | 0 | 0 | 0 | 0 | 0 | 0
1016 | 61623014 | 61622996 | 56572833 | 1 | 1 | 1 | 2 | 91.14.02-001 | ФСЭМ-2022 доп.7, 91.14.02-001, приказ Минстроя России от 02.08.2023 г. № 551/пр | Автомобили бортовые, грузоподъемность до 5 т | 1368 | 1011 | маш.-ч | маш.-ч | 1 | 0.22 | 0 | 546.22 | 444.91 | 0 | 0 | 1 | 0 |  | 0.22 | 2 | 61623000 | 1057 | 0 | 0 | 0 | 0 | 0 | 0 | 0 | 0
1016 | 61623015 | 61622996 | 56574842 | 1 | 1 | 1 | 3 | 01.3.01.06-0038 | ФСБЦ-2022, 01.3.01.06-0038, приказ Минстроя России от 18.05.2022 г. № 378/пр | Смазка защитная электросетевая | 1346 | 1009 | кг | кг | 1 | 0.1 | 238.29 | 0 | 0 | 0 | 0 | 1 | 0 |  | 0.1 | 2 | 61623001 | 1058 | 0 | 0 | 0 | 0 | 0 | 0 | 0 | 0
1016 | 61623016 | 61622996 | 56574852 | 1 | 1 | 1 | 3 | 01.3.01.06-0051 | ФСБЦ-2022, 01.3.01.06-0051, приказ Минстроя России от 18.05.2022 г. № 378/пр | Смазка солидол жировой Ж | 1346 | 1009 | кг | кг | 1 | 0.03 | 80.02 | 0 | 0 | 0 | 0 | 1 | 0 |  | 0.03 | 2 | 61623002 | 1059 | 0 | 0 | 0 | 0 | 0 | 0 | 0 | 0
1016 | 61623017 | 61622996 | 56580368 | 1 | 1 | 1 | 3 | 01.7.15.03-0042 | ФСБЦ-2022, 01.7.15.03-0042, приказ Минстроя России от 18.05.2022 г. № 378/пр | Болты с гайками и шайбами строительные | 1346 | 1009 | кг | кг | 1 | 0 | 174.93 | 0 | 0 | 0 | 1 | 0 | 0 |  | 0 | 2 | 61623003 | 1060 | 0 | 0 | 0 | 0 | 0 | 0 | 0 | 0
1016 | 61623018 | 61622996 | 56582407 | 1 | 1 | 1 | 3 | 01.7.20.08-0051 | ФСБЦ-2022 доп.8, 01.7.20.08-0051, приказ Минстроя России от 14.11.2023 г. № 817/пр | Ветошь хлопчатобумажная цветная | 1346 | 1009 | кг | кг | 1 | 0.02 | 56.11 | 0 | 0 | 0 | 0 | 1 | 0 |  | 0.02 | 2 | 61623004 | 1061 | 0 | 0 | 0 | 0 | 0 | 0 | 0 | 0
1016 | 61623019 | 61622996 | 56219801 | 108 | 1 | 1 | 3 | 07.2.07.13 |  | Хомуты стальные | 1346 | 1009 | кг | кг | 1 | 0 | 0 | 0 | 0 | 0 | 1 | 0 | 0 |  | 0 | 2 | 61623005 | 1062 | 0 | 0 | 0 | 0 | 0 | 0 | 0 | 0
1016 | 61623020 | 61622996 | 56220121 | 108 | 1 | 1 | 3 | 08.3.04.02 |  | Сталь стержневая диаметром до 10 мм | 1348 | 1009 | т | т | 1000 | 0 | 0 | 0 | 0 | 0 | 1 | 0 | 0 |  | 0 | 2 | 61623006 | 1063 | 0 | 0 | 0 | 0 | 0 | 0 | 0 | 0
1016 | 61623021 | 61622996 | 56610133 | 1 | 1 | 1 | 3 | 14.4.03.03-0102 | ФСБЦ-2022 доп.4, 14.4.03.03-0102, приказ Минстроя России от 27.12.2022 г. № 1133/пр | Лак битумный БТ-577 | 1348 | 1009 | т | т | 1000 | 0.0001 | 80020.98 | 0 | 0 | 0 | 0 | 1 | 0 |  | 0.0001 | 2 | 61623007 | 1064 | 0 | 0 | 0 | 0 | 0 | 0 | 0 | 0
1016 | 61623022 | 61622996 | 56610726 | 1 | 1 | 1 | 3 | 14.5.09.11-0102 | ФСБЦ-2022, 14.5.09.11-0102, приказ Минстроя России от 18.05.2022 г. № 378/пр | Уайт-спирит | 1346 | 1009 | кг | кг | 1 | 0.03 | 60.6 | 0 | 0 | 0 | 0 | 1 | 0 |  | 0.03 | 2 | 61623008 | 1065 | 0 | 0 | 0 | 0 | 0 | 0 | 0 | 0
1016 | 61623023 | 61622996 | 56222458 | 108 | 1 | 1 | 3 | 22.2.01.04 |  | Изоляторы линейные штыревые фарфоровые | 1371 | 1013 | ШТ | ШТ | 1 | 0 | 0 | 0 | 0 | 0 | 1 | 0 | 0 |  | 0 | 2 | 61623009 | 1066 | 0 | 0 | 0 | 0 | 0 | 0 | 0 | 0
1016 | 61623024 | 61622996 | 56222467 | 108 | 1 | 1 | 3 | 22.2.02.03 |  | Детали крепления стальные | 1346 | 1009 | кг | кг | 1 | 0 | 0 | 0 | 0 | 0 | 1 | 0 | 0 |  | 0 | 2 | 61623010 | 1067 | 0 | 0 | 0 | 0 | 0 | 0 | 0 | 0
1017 | 61623041 | 61623025 | 37075528 | 108 | 1 | 1 | 1 | 1-100-43 |  | Затраты труда рабочих (Средний разряд - 4,3) | 1191 | 1013 | чел.-ч. | чел.-ч. | 1 | 7.42 | 0 | 0 | 0 | 464.83 | 0 | 1 | 1 |  | 7.42 | 2 | 61623026 | 1068 | 0 | 0 | 0 | 0 | 0 | 0 | 0 | 0
1017 | 61623042 | 61623025 | 37064876 | 108 | 1 | 1 | 1 | 4-100-00 |  | Затраты труда машинистов | 1191 | 1013 | чел.-ч. | чел.-ч. | 1 | 1.02 | 0 | 0 | 0 | 0 | 0 | 1 | 2 |  | 1.02 | 2 | 61623027 | 1069 | 0 | 0 | 0 | 0 | 0 | 0 | 0 | 0
1017 | 61623043 | 61623025 | 56571417 | 1 | 1 | 1 | 2 | 91.05.05-015 | ФСЭМ-2022, 91.05.05-015, приказ Минстроя России от 18.05.2022 г. № 378/пр | Краны на автомобильном ходу, грузоподъемность 16 т | 1368 | 1011 | маш.-ч | маш.-ч | 1 | 0.61 | 0 | 1406.6 | 597.64 | 0 | 0 | 1 | 0 |  | 0.61 | 2 | 61623028 | 1070 | 0 | 0 | 0 | 0 | 0 | 0 | 0 | 0
1017 | 61623044 | 61623025 | 56572833 | 1 | 1 | 1 | 2 | 91.14.02-001 | ФСЭМ-2022 доп.7, 91.14.02-001, приказ Минстроя России от 02.08.2023 г. № 551/пр | Автомобили бортовые, грузоподъемность до 5 т | 1368 | 1011 | маш.-ч | маш.-ч | 1 | 0.41 | 0 | 546.22 | 444.91 | 0 | 0 | 1 | 0 |  | 0.41 | 2 | 61623029 | 1071 | 0 | 0 | 0 | 0 | 0 | 0 | 0 | 0
1017 | 61623045 | 61623025 | 56574842 | 1 | 1 | 1 | 3 | 01.3.01.06-0038 | ФСБЦ-2022, 01.3.01.06-0038, приказ Минстроя России от 18.05.2022 г. № 378/пр | Смазка защитная электросетевая | 1346 | 1009 | кг | кг | 1 | 0.01 | 238.29 | 0 | 0 | 0 | 0 | 1 | 0 |  | 0.01 | 2 | 61623030 | 1072 | 0 | 0 | 0 | 0 | 0 | 0 | 0 | 0
1017 | 61623046 | 61623025 | 56574852 | 1 | 1 | 1 | 3 | 01.3.01.06-0051 | ФСБЦ-2022, 01.3.01.06-0051, приказ Минстроя России от 18.05.2022 г. № 378/пр | Смазка солидол жировой Ж | 1346 | 1009 | кг | кг | 1 | 0.03 | 80.02 | 0 | 0 | 0 | 0 | 1 | 0 |  | 0.03 | 2 | 61623031 | 1073 | 0 | 0 | 0 | 0 | 0 | 0 | 0 | 0
1017 | 61623047 | 61623025 | 56580368 | 1 | 1 | 1 | 3 | 01.7.15.03-0042 | ФСБЦ-2022, 01.7.15.03-0042, приказ Минстроя России от 18.05.2022 г. № 378/пр | Болты с гайками и шайбами строительные | 1346 | 1009 | кг | кг | 1 | 0 | 174.93 | 0 | 0 | 0 | 1 | 0 | 0 |  | 0 | 2 | 61623032 | 1074 | 0 | 0 | 0 | 0 | 0 | 0 | 0 | 0
1017 | 61623048 | 61623025 | 56582407 | 1 | 1 | 1 | 3 | 01.7.20.08-0051 | ФСБЦ-2022 доп.8, 01.7.20.08-0051, приказ Минстроя России от 14.11.2023 г. № 817/пр | Ветошь хлопчатобумажная цветная | 1346 | 1009 | кг | кг | 1 | 0.02 | 56.11 | 0 | 0 | 0 | 0 | 1 | 0 |  | 0.02 | 2 | 61623033 | 1075 | 0 | 0 | 0 | 0 | 0 | 0 | 0 | 0
1017 | 61623049 | 61623025 | 56219801 | 108 | 1 | 1 | 3 | 07.2.07.13 |  | Хомуты стальные | 1346 | 1009 | кг | кг | 1 | 0 | 0 | 0 | 0 | 0 | 1 | 0 | 0 |  | 0 | 2 | 61623034 | 1076 | 0 | 0 | 0 | 0 | 0 | 0 | 0 | 0
1017 | 61623050 | 61623025 | 56220121 | 108 | 1 | 1 | 3 | 08.3.04.02 |  | Сталь стержневая диаметром до 10 мм | 1348 | 1009 | т | т | 1000 | 0 | 0 | 0 | 0 | 0 | 1 | 0 | 0 |  | 0 | 2 | 61623035 | 1077 | 0 | 0 | 0 | 0 | 0 | 0 | 0 | 0
1017 | 61623051 | 61623025 | 56610133 | 1 | 1 | 1 | 3 | 14.4.03.03-0102 | ФСБЦ-2022 доп.4, 14.4.03.03-0102, приказ Минстроя России от 27.12.2022 г. № 1133/пр | Лак битумный БТ-577 | 1348 | 1009 | т | т | 1000 | 0.0001 | 80020.98 | 0 | 0 | 0 | 0 | 1 | 0 |  | 0.0001 | 2 | 61623036 | 1078 | 0 | 0 | 0 | 0 | 0 | 0 | 0 | 0
1017 | 61623052 | 61623025 | 56610726 | 1 | 1 | 1 | 3 | 14.5.09.11-0102 | ФСБЦ-2022, 14.5.09.11-0102, приказ Минстроя России от 18.05.2022 г. № 378/пр | Уайт-спирит | 1346 | 1009 | кг | кг | 1 | 0.12 | 60.6 | 0 | 0 | 0 | 0 | 1 | 0 |  | 0.12 | 2 | 61623037 | 1079 | 0 | 0 | 0 | 0 | 0 | 0 | 0 | 0
1017 | 61623053 | 61623025 | 56222426 | 108 | 1 | 1 | 3 | 21.2.01.02 |  | Провода неизолированные для воздушных линий электропередач | 1348 | 1009 | т | т | 1000 | 0 | 0 | 0 | 0 | 0 | 1 | 0 | 0 |  | 0 | 2 | 61623038 | 1080 | 0 | 0 | 0 | 0 | 0 | 0 | 0 | 0
1017 | 61623054 | 61623025 | 56222458 | 108 | 1 | 1 | 3 | 22.2.01.04 |  | Изоляторы линейные штыревые фарфоровые | 1371 | 1013 | ШТ | ШТ | 1 | 0 | 0 | 0 | 0 | 0 | 1 | 0 | 0 |  | 0 | 2 | 61623039 | 1081 | 0 | 0 | 0 | 0 | 0 | 0 | 0 | 0
1017 | 61623055 | 61623025 | 56222467 | 108 | 1 | 1 | 3 | 22.2.02.03 |  | Детали крепления стальные | 1346 | 1009 | кг | кг | 1 | 0 | 0 | 0 | 0 | 0 | 1 | 0 | 0 |  | 0 | 2 | 61623040 | 1082 | 0 | 0 | 0 | 0 | 0 | 0 | 0 | 0
1018 | 61623125 | 61623114 | 37064928 | 108 | 1 | 1 | 1 | 1-100-35 |  | Затраты труда рабочих (Средний разряд - 3,5) | 1191 | 1013 | чел.-ч. | чел.-ч. | 1 | 1.27 | 0 | 0 | 0 | 420.01 | 0 | 1 | 1 |  | 1.27 | 2 | 61623115 | 1083 | 0 | 0 | 0 | 0 | 0 | 0 | 0 | 0
1018 | 61623126 | 61623114 | 37064876 | 108 | 1 | 1 | 1 | 4-100-00 |  | Затраты труда машинистов | 1191 | 1013 | чел.-ч. | чел.-ч. | 1 | 0.13 | 0 | 0 | 0 | 0 | 0 | 1 | 2 |  | 0.13 | 2 | 61623116 | 1084 | 0 | 0 | 0 | 0 | 0 | 0 | 0 | 0
1018 | 61623127 | 61623114 | 56571702 | 1 | 1 | 1 | 2 | 91.06.06-011 | ФСЭМ-2022, 91.06.06-011, приказ Минстроя России от 18.05.2022 г. № 378/пр | Автогидроподъемники, высота подъема 12 м | 1368 | 1011 | маш.-ч | маш.-ч | 1 | 0.06 | 0 | 346.73 | 444.91 | 0 | 0 | 1 | 0 |  | 0.06 | 2 | 61623117 | 1085 | 0 | 0 | 0 | 0 | 0 | 0 | 0 | 0
1018 | 61623128 | 61623114 | 56572833 | 1 | 1 | 1 | 2 | 91.14.02-001 | ФСЭМ-2022 доп.7, 91.14.02-001, приказ Минстроя России от 02.08.2023 г. № 551/пр | Автомобили бортовые, грузоподъемность до 5 т | 1368 | 1011 | маш.-ч | маш.-ч | 1 | 0.07 | 0 | 546.22 | 444.91 | 0 | 0 | 1 | 0 |  | 0.07 | 2 | 61623118 | 1086 | 0 | 0 | 0 | 0 | 0 | 0 | 0 | 0
1018 | 61623129 | 61623114 | 56580368 | 1 | 1 | 1 | 3 | 01.7.15.03-0042 | ФСБЦ-2022, 01.7.15.03-0042, приказ Минстроя России от 18.05.2022 г. № 378/пр | Болты с гайками и шайбами строительные | 1346 | 1009 | кг | кг | 1 | 0 | 174.93 | 0 | 0 | 0 | 1 | 0 | 0 |  | 0 | 2 | 61623119 | 1087 | 0 | 0 | 0 | 0 | 0 | 0 | 0 | 0
1018 | 61623130 | 61623114 | 56219626 | 108 | 1 | 1 | 3 | 07.2.02.05 |  | Траверсы стальные | 1348 | 1009 | т | т | 1000 | 0 | 0 | 0 | 0 | 0 | 1 | 0 | 0 |  | 0 | 2 | 61623120 | 1088 | 0 | 0 | 0 | 0 | 0 | 0 | 0 | 0
1018 | 61623131 | 61623114 | 56219801 | 108 | 1 | 1 | 3 | 07.2.07.13 |  | Хомуты стальные | 1346 | 1009 | кг | кг | 1 | 0 | 0 | 0 | 0 | 0 | 1 | 0 | 0 |  | 0 | 2 | 61623121 | 1089 | 0 | 0 | 0 | 0 | 0 | 0 | 0 | 0
1018 | 61623132 | 61623114 | 56222426 | 108 | 1 | 1 | 3 | 21.2.01.02 |  | Провода неизолированные для воздушных линий электропередач | 1348 | 1009 | т | т | 1000 | 0 | 0 | 0 | 0 | 0 | 1 | 0 | 0 |  | 0 | 2 | 61623122 | 1090 | 0 | 0 | 0 | 0 | 0 | 0 | 0 | 0
1018 | 61623133 | 61623114 | 56222458 | 108 | 1 | 1 | 3 | 22.2.01.04 |  | Изоляторы линейные штыревые фарфоровые | 1371 | 1013 | ШТ | ШТ | 1 | 0 | 0 | 0 | 0 | 0 | 1 | 0 | 0 |  | 0 | 2 | 61623123 | 1091 | 0 | 0 | 0 | 0 | 0 | 0 | 0 | 0
1018 | 61623134 | 61623114 | 56222480 | 108 | 1 | 1 | 3 | 22.2.02.09 |  | Крюки | 1346 | 1009 | кг | кг | 1 | 0 | 0 | 0 | 0 | 0 | 1 | 0 | 0 |  | 0 | 2 | 61623124 | 1092 | 0 | 0 | 0 | 0 | 0 | 0 | 0 | 0
1019 | 61623147 | 61623135 | 37077359 | 108 | 1 | 1 | 1 | 1-100-46 |  | Затраты труда рабочих (Средний разряд - 4,6) | 1191 | 1013 | чел.-ч. | чел.-ч. | 1 | 3.47 | 0 | 0 | 0 | 484.75 | 0 | 1 | 1 |  | 3.47 | 2 | 61623136 | 1093 | 0 | 0 | 0 | 0 | 0 | 0 | 0 | 0
1019 | 61623148 | 61623135 | 37064876 | 108 | 1 | 1 | 1 | 4-100-00 |  | Затраты труда машинистов | 1191 | 1013 | чел.-ч. | чел.-ч. | 1 | 3.04 | 0 | 0 | 0 | 0 | 0 | 1 | 2 |  | 3.04 | 2 | 61623137 | 1094 | 0 | 0 | 0 | 0 | 0 | 0 | 0 | 0
1019 | 61623149 | 61623135 | 56571417 | 1 | 1 | 1 | 2 | 91.05.05-015 | ФСЭМ-2022, 91.05.05-015, приказ Минстроя России от 18.05.2022 г. № 378/пр | Краны на автомобильном ходу, грузоподъемность 16 т | 1368 | 1011 | маш.-ч | маш.-ч | 1 | 0.01 | 0 | 1406.6 | 597.64 | 0 | 0 | 1 | 0 |  | 0.01 | 2 | 61623138 | 1095 | 0 | 0 | 0 | 0 | 0 | 0 | 0 | 0
1019 | 61623150 | 61623135 | 56571773 | 1 | 1 | 1 | 2 | 91.06.09-001 | ФСЭМ-2022, 91.06.09-001, приказ Минстроя России от 18.05.2022 г. № 378/пр | Подъемники телескопические самоходные, рабочая высота 26 м, грузоподъемность 250 кг | 1368 | 1011 | маш.-ч | маш.-ч | 1 | 3.02 | 0 | 1472.34 | 597.64 | 0 | 0 | 1 | 0 |  | 3.02 | 2 | 61623139 | 1096 | 0 | 0 | 0 | 0 | 0 | 0 | 0 | 0
1019 | 61623151 | 61623135 | 56572833 | 1 | 1 | 1 | 2 | 91.14.02-001 | ФСЭМ-2022 доп.7, 91.14.02-001, приказ Минстроя России от 02.08.2023 г. № 551/пр | Автомобили бортовые, грузоподъемность до 5 т | 1368 | 1011 | маш.-ч | маш.-ч | 1 | 0.01 | 0 | 546.22 | 444.91 | 0 | 0 | 1 | 0 |  | 0.01 | 2 | 61623140 | 1097 | 0 | 0 | 0 | 0 | 0 | 0 | 0 | 0
1019 | 61623152 | 61623135 | 56578363 | 1 | 1 | 1 | 3 | 01.7.06.12-0008 | ФСБЦ-2022, 01.7.06.12-0008, приказ Минстроя России от 18.05.2022 г. № 378/пр | Ленты изоляционные из ПВХ с липким слоем с одной стороны для электромонтажных и ремонтных работ, цвет синий, ширина 15 мм, толщина 0,2 мм | 1301 | 1003 | м | м | 1 | 21.82 | 0.5 | 0 | 0 | 0 | 0 | 1 | 0 |  | 21.82 | 2 | 61623141 | 1098 | 0 | 0 | 0 | 0 | 0 | 0 | 0 | 0
1019 | 61623153 | 61623135 | 56580368 | 1 | 1 | 1 | 3 | 01.7.15.03-0042 | ФСБЦ-2022, 01.7.15.03-0042, приказ Минстроя России от 18.05.2022 г. № 378/пр | Болты с гайками и шайбами строительные | 1346 | 1009 | кг | кг | 1 | 0.02 | 174.93 | 0 | 0 | 0 | 0 | 1 | 0 |  | 0.02 | 2 | 61623142 | 1099 | 0 | 0 | 0 | 0 | 0 | 0 | 0 | 0
1019 | 61623154 | 61623135 | 56610084 | 1 | 1 | 1 | 3 | 14.4.02.04-0142 | ФСБЦ-2022, 14.4.02.04-0142, приказ Минстроя России от 18.05.2022 г. № 378/пр | Краска масляная МА-0115, мумия, сурик железный | 1346 | 1009 | кг | кг | 1 | 0.13 | 79.88 | 0 | 0 | 0 | 0 | 1 | 0 |  | 0.13 | 2 | 61623143 | 1100 | 0 | 0 | 0 | 0 | 0 | 0 | 0 | 0
1019 | 61623155 | 61623135 | 56610130 | 1 | 1 | 1 | 3 | 14.4.03.03-0002 | ФСБЦ-2022 доп.4, 14.4.03.03-0002, приказ Минстроя России от 27.12.2022 г. № 1133/пр | Лак битумный БТ-123 | 1348 | 1009 | т | т | 1000 | 2e-05 | 82698.14 | 0 | 0 | 0 | 0 | 1 | 0 |  | 2e-05 | 2 | 61623144 | 1101 | 0 | 0 | 0 | 0 | 0 | 0 | 0 | 0
1019 | 61623156 | 61623135 | 56622749 | 1 | 1 | 1 | 3 | 20.2.02.01-0019 | ФСБЦ-2022, 20.2.02.01-0019, приказ Минстроя России от 18.05.2022 г. № 378/пр | Втулки изолирующие, размеры 65х50х18 мм | 1407 | 1013 | 1000 ШТ | 1000 ШТ | 1 | 0.006 | 3658.94 | 0 | 0 | 0 | 0 | 1 | 0 |  | 0.006 | 2 | 61623145 | 1102 | 0 | 0 | 0 | 0 | 0 | 0 | 0 | 0
1019 | 61623157 | 61623135 | 56223463 | 108 | 1 | 1 | 3 | 421/пр_2020_п.75_пп.а |  | Сметная стоимость вспомогательных ненормируемых материальных ресурсов, не учтенная в сметной норме, 2% | 3277935 | 1013 | % | % | 1 | 2 | 0 | 0 | 0 | 0 | 0 | 0 | 0 |  | 2 | 2 | 61623146 | 1103 | 0 | 0 | 0 | 0 | 0 | 0 | 0 | 0
1020 | 61623167 | 61623158 | 37064878 | 108 | 1 | 1 | 1 | 1-100-38 |  | Затраты труда рабочих (Средний разряд - 3,8) | 1191 | 1013 | чел.-ч. | чел.-ч. | 1 | 9.27 | 0 | 0 | 0 | 434.95 | 0 | 1 | 1 |  | 9.27 | 2 | 61623159 | 1104 | 0 | 0 | 0 | 0 | 0 | 0 | 0 | 0
1020 | 61623168 | 61623158 | 37064876 | 108 | 1 | 1 | 1 | 4-100-00 |  | Затраты труда машинистов | 1191 | 1013 | чел.-ч. | чел.-ч. | 1 | 0.34 | 0 | 0 | 0 | 0 | 0 | 1 | 2 |  | 0.34 | 2 | 61623160 | 1105 | 0 | 0 | 0 | 0 | 0 | 0 | 0 | 0
1020 | 61623169 | 61623158 | 56571417 | 1 | 1 | 1 | 2 | 91.05.05-015 | ФСЭМ-2022, 91.05.05-015, приказ Минстроя России от 18.05.2022 г. № 378/пр | Краны на автомобильном ходу, грузоподъемность 16 т | 1368 | 1011 | маш.-ч | маш.-ч | 1 | 0.17 | 0 | 1406.6 | 597.64 | 0 | 0 | 1 | 0 |  | 0.17 | 2 | 61623161 | 1106 | 0 | 0 | 0 | 0 | 0 | 0 | 0 | 0
1020 | 61623170 | 61623158 | 56572833 | 1 | 1 | 1 | 2 | 91.14.02-001 | ФСЭМ-2022 доп.7, 91.14.02-001, приказ Минстроя России от 02.08.2023 г. № 551/пр | Автомобили бортовые, грузоподъемность до 5 т | 1368 | 1011 | маш.-ч | маш.-ч | 1 | 0.17 | 0 | 546.22 | 444.91 | 0 | 0 | 1 | 0 |  | 0.17 | 2 | 61623162 | 1107 | 0 | 0 | 0 | 0 | 0 | 0 | 0 | 0
1020 | 61623171 | 61623158 | 56573153 | 1 | 1 | 1 | 2 | 91.17.04-233 | ФСЭМ-2022, 91.17.04-233, приказ Минстроя России от 18.05.2022 г. № 378/пр | Аппараты сварочные для ручной дуговой сварки, сварочный ток до 350 А | 1368 | 1011 | маш.-ч | маш.-ч | 1 | 1.51 | 0 | 26.33 | 0 | 0 | 0 | 1 | 0 |  | 1.51 | 2 | 61623163 | 1108 | 0 | 0 | 0 | 0 | 0 | 0 | 0 | 0
1020 | 61623172 | 61623158 | 56579266 | 1 | 1 | 1 | 3 | 01.7.11.07-0227 | ФСБЦ-2022, 01.7.11.07-0227, приказ Минстроя России от 18.05.2022 г. № 378/пр | Электроды сварочные для сварки низколегированных и углеродистых сталей УОНИ 13/45, Э42А, диаметр 4-5 мм | 1346 | 1009 | кг | кг | 1 | 0.65 | 155.63 | 0 | 0 | 0 | 0 | 1 | 0 |  | 0.65 | 2 | 61623164 | 1109 | 0 | 0 | 0 | 0 | 0 | 0 | 0 | 0
1020 | 61623173 | 61623158 | 56609983 | 1 | 1 | 1 | 3 | 14.4.01.09-0427 | ФСБЦ-2022 доп.8, 14.4.01.09-0427, приказ Минстроя России от 14.11.2023 г. № 817/пр | Грунтовка эпоксидная антикоррозионная с содержанием цинка для защиты металлических поверхностей, расход 0,20-0,39 кг/м2 | 1346 | 1009 | кг | кг | 1 | 2 | 911.56 | 0 | 0 | 0 | 0 | 1 | 0 |  | 2 | 2 | 61623165 | 1110 | 0 | 0 | 0 | 0 | 0 | 0 | 0 | 0
1020 | 61623174 | 61623158 | 56223463 | 108 | 1 | 1 | 3 | 421/пр_2020_п.75_пп.а |  | Сметная стоимость вспомогательных ненормируемых материальных ресурсов, не учтенная в сметной норме, 2% | 3277935 | 1013 | % | % | 1 | 2 | 0 | 0 | 0 | 0 | 0 | 0 | 0 |  | 2 | 2 | 61623166 | 1111 | 0 | 0 | 0 | 0 | 0 | 0 | 0 | 0
1021 | 61623184 | 61623175 | 37064878 | 108 | 1 | 1 | 1 | 1-100-38 |  | Затраты труда рабочих (Средний разряд - 3,8) | 1191 | 1013 | чел.-ч. | чел.-ч. | 1 | 10.3 | 0 | 0 | 0 | 434.95 | 0 | 1 | 1 |  | 10.3 | 2 | 61623176 | 1112 | 0 | 0 | 0 | 0 | 0 | 0 | 0 | 0
1021 | 61623185 | 61623175 | 37064876 | 108 | 1 | 1 | 1 | 4-100-00 |  | Затраты труда машинистов | 1191 | 1013 | чел.-ч. | чел.-ч. | 1 | 0.54 | 0 | 0 | 0 | 0 | 0 | 1 | 2 |  | 0.54 | 2 | 61623177 | 1113 | 0 | 0 | 0 | 0 | 0 | 0 | 0 | 0
1021 | 61623186 | 61623175 | 56571417 | 1 | 1 | 1 | 2 | 91.05.05-015 | ФСЭМ-2022, 91.05.05-015, приказ Минстроя России от 18.05.2022 г. № 378/пр | Краны на автомобильном ходу, грузоподъемность 16 т | 1368 | 1011 | маш.-ч | маш.-ч | 1 | 0.27 | 0 | 1406.6 | 597.64 | 0 | 0 | 1 | 0 |  | 0.27 | 2 | 61623178 | 1114 | 0 | 0 | 0 | 0 | 0 | 0 | 0 | 0
1021 | 61623187 | 61623175 | 56572833 | 1 | 1 | 1 | 2 | 91.14.02-001 | ФСЭМ-2022 доп.7, 91.14.02-001, приказ Минстроя России от 02.08.2023 г. № 551/пр | Автомобили бортовые, грузоподъемность до 5 т | 1368 | 1011 | маш.-ч | маш.-ч | 1 | 0.27 | 0 | 546.22 | 444.91 | 0 | 0 | 1 | 0 |  | 0.27 | 2 | 61623179 | 1115 | 0 | 0 | 0 | 0 | 0 | 0 | 0 | 0
1021 | 61623188 | 61623175 | 56573153 | 1 | 1 | 1 | 2 | 91.17.04-233 | ФСЭМ-2022, 91.17.04-233, приказ Минстроя России от 18.05.2022 г. № 378/пр | Аппараты сварочные для ручной дуговой сварки, сварочный ток до 350 А | 1368 | 1011 | маш.-ч | маш.-ч | 1 | 1.51 | 0 | 26.33 | 0 | 0 | 0 | 1 | 0 |  | 1.51 | 2 | 61623180 | 1116 | 0 | 0 | 0 | 0 | 0 | 0 | 0 | 0
1021 | 61623189 | 61623175 | 56579266 | 1 | 1 | 1 | 3 | 01.7.11.07-0227 | ФСБЦ-2022, 01.7.11.07-0227, приказ Минстроя России от 18.05.2022 г. № 378/пр | Электроды сварочные для сварки низколегированных и углеродистых сталей УОНИ 13/45, Э42А, диаметр 4-5 мм | 1346 | 1009 | кг | кг | 1 | 0.72 | 155.63 | 0 | 0 | 0 | 0 | 1 | 0 |  | 0.72 | 2 | 61623181 | 1117 | 0 | 0 | 0 | 0 | 0 | 0 | 0 | 0
1021 | 61623190 | 61623175 | 56609983 | 1 | 1 | 1 | 3 | 14.4.01.09-0427 | ФСБЦ-2022 доп.8, 14.4.01.09-0427, приказ Минстроя России от 14.11.2023 г. № 817/пр | Грунтовка эпоксидная антикоррозионная с содержанием цинка для защиты металлических поверхностей, расход 0,20-0,39 кг/м2 | 1346 | 1009 | кг | кг | 1 | 2.4 | 911.56 | 0 | 0 | 0 | 0 | 1 | 0 |  | 2.4 | 2 | 61623182 | 1118 | 0 | 0 | 0 | 0 | 0 | 0 | 0 | 0
1021 | 61623191 | 61623175 | 56223463 | 108 | 1 | 1 | 3 | 421/пр_2020_п.75_пп.а |  | Сметная стоимость вспомогательных ненормируемых материальных ресурсов, не учтенная в сметной норме, 2% | 3277935 | 1013 | % | % | 1 | 2 | 0 | 0 | 0 | 0 | 0 | 0 | 0 |  | 2 | 2 | 61623183 | 1119 | 0 | 0 | 0 | 0 | 0 | 0 | 0 | 0
1022 | 61623202 | 61623192 | 37064878 | 108 | 1 | 1 | 1 | 1-100-38 |  | Затраты труда рабочих (Средний разряд - 3,8) | 1191 | 1013 | чел.-ч. | чел.-ч. | 1 | 18.5 | 0 | 0 | 0 | 434.95 | 0 | 1 | 1 |  | 18.5 | 2 | 61623193 | 1120 | 0 | 0 | 0 | 0 | 0 | 0 | 0 | 0
1022 | 61623203 | 61623192 | 37064876 | 108 | 1 | 1 | 1 | 4-100-00 |  | Затраты труда машинистов | 1191 | 1013 | чел.-ч. | чел.-ч. | 1 | 0.46 | 0 | 0 | 0 | 0 | 0 | 1 | 2 |  | 0.46 | 2 | 61623194 | 1121 | 0 | 0 | 0 | 0 | 0 | 0 | 0 | 0
1022 | 61623204 | 61623192 | 56571417 | 1 | 1 | 1 | 2 | 91.05.05-015 | ФСЭМ-2022, 91.05.05-015, приказ Минстроя России от 18.05.2022 г. № 378/пр | Краны на автомобильном ходу, грузоподъемность 16 т | 1368 | 1011 | маш.-ч | маш.-ч | 1 | 0.23 | 0 | 1406.6 | 597.64 | 0 | 0 | 1 | 0 |  | 0.23 | 2 | 61623195 | 1122 | 0 | 0 | 0 | 0 | 0 | 0 | 0 | 0
1022 | 61623205 | 61623192 | 56572833 | 1 | 1 | 1 | 2 | 91.14.02-001 | ФСЭМ-2022 доп.7, 91.14.02-001, приказ Минстроя России от 02.08.2023 г. № 551/пр | Автомобили бортовые, грузоподъемность до 5 т | 1368 | 1011 | маш.-ч | маш.-ч | 1 | 0.23 | 0 | 546.22 | 444.91 | 0 | 0 | 1 | 0 |  | 0.23 | 2 | 61623196 | 1123 | 0 | 0 | 0 | 0 | 0 | 0 | 0 | 0
1022 | 61623206 | 61623192 | 56573153 | 1 | 1 | 1 | 2 | 91.17.04-233 | ФСЭМ-2022, 91.17.04-233, приказ Минстроя России от 18.05.2022 г. № 378/пр | Аппараты сварочные для ручной дуговой сварки, сварочный ток до 350 А | 1368 | 1011 | маш.-ч | маш.-ч | 1 | 2.9 | 0 | 26.33 | 0 | 0 | 0 | 1 | 0 |  | 2.9 | 2 | 61623197 | 1124 | 0 | 0 | 0 | 0 | 0 | 0 | 0 | 0
1022 | 61623207 | 61623192 | 56579266 | 1 | 1 | 1 | 3 | 01.7.11.07-0227 | ФСБЦ-2022, 01.7.11.07-0227, приказ Минстроя России от 18.05.2022 г. № 378/пр | Электроды сварочные для сварки низколегированных и углеродистых сталей УОНИ 13/45, Э42А, диаметр 4-5 мм | 1346 | 1009 | кг | кг | 1 | 1.3 | 155.63 | 0 | 0 | 0 | 0 | 1 | 0 |  | 1.3 | 2 | 61623198 | 1125 | 0 | 0 | 0 | 0 | 0 | 0 | 0 | 0
1022 | 61623208 | 61623192 | 56592692 | 1 | 1 | 1 | 3 | 08.3.05.02-0021 | ФСБЦ-2022, 08.3.05.02-0021, приказ Минстроя России от 18.05.2022 г. № 378/пр | Прокат листовой горячекатаный, марки стали Ст3сп, Ст3пс, ширина 1200-3000 мм, толщина 1-8 мм | 1348 | 1009 | т | т | 1000 | 0.004 | 58787.93 | 0 | 0 | 0 | 0 | 1 | 0 |  | 0.004 | 2 | 61623199 | 1126 | 0 | 0 | 0 | 0 | 0 | 0 | 0 | 0
1022 | 61623209 | 61623192 | 56609983 | 1 | 1 | 1 | 3 | 14.4.01.09-0427 | ФСБЦ-2022 доп.8, 14.4.01.09-0427, приказ Минстроя России от 14.11.2023 г. № 817/пр | Грунтовка эпоксидная антикоррозионная с содержанием цинка для защиты металлических поверхностей, расход 0,20-0,39 кг/м2 | 1346 | 1009 | кг | кг | 1 | 2.3 | 911.56 | 0 | 0 | 0 | 0 | 1 | 0 |  | 2.3 | 2 | 61623200 | 1127 | 0 | 0 | 0 | 0 | 0 | 0 | 0 | 0
1022 | 61623210 | 61623192 | 56223463 | 108 | 1 | 1 | 3 | 421/пр_2020_п.75_пп.а |  | Сметная стоимость вспомогательных ненормируемых материальных ресурсов, не учтенная в сметной норме, 2% | 3277935 | 1013 | % | % | 1 | 2 | 0 | 0 | 0 | 0 | 0 | 0 | 0 |  | 2 | 2 | 61623201 | 1128 | 0 | 0 | 0 | 0 | 0 | 0 | 0 | 0
1149 | 61623446 | 61623443 | 56217421 | 108 | 1 | 1 | 1 | 2-100-06 |  | Рабочий 6 разряда | 1369 | 1013 | чел.-ч | чел.-ч | 1 | 0.81 | 0 | 0 | 0 | 597.64 | 0 | 1 | 1 |  | 0.81 | 2 | 61623444 | 1129 | 0 | 0 | 0 | 0 | 0 | 0 | 0 | 0
1149 | 61623447 | 61623443 | 56217452 | 108 | 1 | 1 | 1 | 3-200-03 |  | Инженер III категории | 1369 | 1013 | чел.-ч | чел.-ч | 1 | 0.81 | 0 | 0 | 0 | 584.36 | 0 | 1 | 1 |  | 0.81 | 2 | 61623445 | 1130 | 0 | 0 | 0 | 0 | 0 | 0 | 0 | 0
1150 | 61623451 | 61623448 | 56217421 | 108 | 1 | 1 | 1 | 2-100-06 |  | Рабочий 6 разряда | 1369 | 1013 | чел.-ч | чел.-ч | 1 | 0.16 | 0 | 0 | 0 | 597.64 | 0 | 1 | 1 |  | 0.16 | 2 | 61623449 | 1131 | 0 | 0 | 0 | 0 | 0 | 0 | 0 | 0
1150 | 61623452 | 61623448 | 56217452 | 108 | 1 | 1 | 1 | 3-200-03 |  | Инженер III категории | 1369 | 1013 | чел.-ч | чел.-ч | 1 | 0.16 | 0 | 0 | 0 | 584.36 | 0 | 1 | 1 |  | 0.16 | 2 | 61623450 | 1132 | 0 | 0 | 0 | 0 | 0 | 0 | 0 | 0
1151 | 61623456 | 61623453 | 56217421 | 108 | 1 | 1 | 1 | 2-100-06 |  | Рабочий 6 разряда | 1369 | 1013 | чел.-ч | чел.-ч | 1 | 0.81 | 0 | 0 | 0 | 597.64 | 0 | 1 | 1 |  | 0.81 | 2 | 61623454 | 1133 | 0 | 0 | 0 | 0 | 0 | 0 | 0 | 0
1151 | 61623457 | 61623453 | 56217452 | 108 | 1 | 1 | 1 | 3-200-03 |  | Инженер III категории | 1369 | 1013 | чел.-ч | чел.-ч | 1 | 0.81 | 0 | 0 | 0 | 584.36 | 0 | 1 | 1 |  | 0.81 | 2 | 61623455 | 1134 | 0 | 0 | 0 | 0 | 0 | 0 | 0 | 0
1152 | 61623462 | 61623458 | 56217415 | 108 | 1 | 1 | 1 | 2-100-04 |  | Рабочий 4 разряда | 1369 | 1013 | чел.-ч | чел.-ч | 1 | 1.08 | 0 | 0 | 0 | 444.91 | 0 | 1 | 1 |  | 1.08 | 2 | 61623459 | 1135 | 0 | 0 | 0 | 0 | 0 | 0 | 0 | 0
1152 | 61623463 | 61623458 | 56217437 | 108 | 1 | 1 | 1 | 3-100-02 |  | Техник II категории | 1369 | 1013 | чел.-ч | чел.-ч | 1 | 1.08 | 0 | 0 | 0 | 424.99 | 0 | 1 | 1 |  | 1.08 | 2 | 61623460 | 1136 | 0 | 0 | 0 | 0 | 0 | 0 | 0 | 0
1152 | 61623464 | 61623458 | 56217448 | 108 | 1 | 1 | 1 | 3-200-02 |  | Инженер II категории | 1369 | 1013 | чел.-ч | чел.-ч | 1 | 3.24 | 0 | 0 | 0 | 650.76 | 0 | 1 | 1 |  | 3.24 | 2 | 61623461 | 1137 | 0 | 0 | 0 | 0 | 0 | 0 | 0 | 0
1153 | 61623468 | 61623465 | 56217415 | 108 | 1 | 1 | 1 | 2-100-04 |  | Рабочий 4 разряда | 1369 | 1013 | чел.-ч | чел.-ч | 1 | 1.08 | 0 | 0 | 0 | 444.91 | 0 | 1 | 1 |  | 1.08 | 2 | 61623466 | 1138 | 0 | 0 | 0 | 0 | 0 | 0 | 0 | 0
1153 | 61623469 | 61623465 | 56217448 | 108 | 1 | 1 | 1 | 3-200-02 |  | Инженер II категории | 1369 | 1013 | чел.-ч | чел.-ч | 1 | 1.62 | 0 | 0 | 0 | 650.76 | 0 | 1 | 1 |  | 1.62 | 2 | 61623467 | 1139 | 0 | 0 | 0 | 0 | 0 | 0 | 0 | 0
1154 | 61623473 | 61623470 | 56217421 | 108 | 1 | 1 | 1 | 2-100-06 |  | Рабочий 6 разряда | 1369 | 1013 | чел.-ч | чел.-ч | 1 | 0.5 | 0 | 0 | 0 | 597.64 | 0 | 1 | 1 |  | 0.5 | 2 | 61623471 | 1140 | 0 | 0 | 0 | 0 | 0 | 0 | 0 | 0
1154 | 61623474 | 61623470 | 56217452 | 108 | 1 | 1 | 1 | 3-200-03 |  | Инженер III категории | 1369 | 1013 | чел.-ч | чел.-ч | 1 | 0.5 | 0 | 0 | 0 | 584.36 | 0 | 1 | 1 |  | 0.5 | 2 | 61623472 | 1141 | 0 | 0 | 0 | 0 | 0 | 0 | 0 | 0
1155 | 61623478 | 61623475 | 56217421 | 108 | 1 | 1 | 1 | 2-100-06 |  | Рабочий 6 разряда | 1369 | 1013 | чел.-ч | чел.-ч | 1 | 0.81 | 0 | 0 | 0 | 597.64 | 0 | 1 | 1 |  | 0.81 | 2 | 61623476 | 1142 | 0 | 0 | 0 | 0 | 0 | 0 | 0 | 0
1155 | 61623479 | 61623475 | 56217452 | 108 | 1 | 1 | 1 | 3-200-03 |  | Инженер III категории | 1369 | 1013 | чел.-ч | чел.-ч | 1 | 0.81 | 0 | 0 | 0 | 584.36 | 0 | 1 | 1 |  | 0.81 | 2 | 61623477 | 1143 | 0 | 0 | 0 | 0 | 0 | 0 | 0 | 0
1156 | 61623483 | 61623480 | 56217421 | 108 | 1 | 1 | 1 | 2-100-06 |  | Рабочий 6 разряда | 1369 | 1013 | чел.-ч | чел.-ч | 1 | 1.62 | 0 | 0 | 0 | 597.64 | 0 | 1 | 1 |  | 1.62 | 2 | 61623481 | 1144 | 0 | 0 | 0 | 0 | 0 | 0 | 0 | 0
1156 | 61623484 | 61623480 | 56217452 | 108 | 1 | 1 | 1 | 3-200-03 |  | Инженер III категории | 1369 | 1013 | чел.-ч | чел.-ч | 1 | 1.62 | 0 | 0 | 0 | 584.36 | 0 | 1 | 1 |  | 1.62 | 2 | 61623482 | 1145 | 0 | 0 | 0 | 0 | 0 | 0 | 0 | 0
1157 | 61623488 | 61623485 | 56217421 | 108 | 1 | 1 | 1 | 2-100-06 |  | Рабочий 6 разряда | 1369 | 1013 | чел.-ч | чел.-ч | 1 | 6.48 | 0 | 0 | 0 | 597.64 | 0 | 1 | 1 |  | 6.48 | 2 | 61623486 | 1146 | 0 | 0 | 0 | 0 | 0 | 0 | 0 | 0
1157 | 61623489 | 61623485 | 56217452 | 108 | 1 | 1 | 1 | 3-200-03 |  | Инженер III категории | 1369 | 1013 | чел.-ч | чел.-ч | 1 | 6.48 | 0 | 0 | 0 | 584.36 | 0 | 1 | 1 |  | 6.48 | 2 | 61623487 | 1147 | 0 | 0 | 0 | 0 | 0 | 0 | 0 | 0