## Смета по ТСН-2001
Smeta.RU (495) 974-1589
Форма № 1б
| "СОГЛАСОВАНО" |  |  |  |  | "УТВЕРЖДАЮ"
| ______________________ |  |  |  |  | ______________________
| "_____"________________ 2023 г. |  |  |  |  | "_____"________________ 2023 г.
(наименование стройки)
ЛОКАЛЬНАЯ СМЕТА №
(локальный сметный расчет)
Реконструкция КТП-1370 с установкой новой подстанции в габаритах 630 кВА с трансформатором 630 кВА по адресу: г. Москва, пос. Рязановское, СНТ "Ветеран МО" (инв. № 43313749)", согласно ТУ от 29.12.2022 № И-22-00-587819/103/НМ от ПАО "Россети Московский регион" | [23 empty] | Реконструкция КТП-1370 с установкой новой подстанции в габаритах 630 кВА с трансформатором 630 кВА по адресу: г. Москва, пос. Рязановское, СНТ "Ветеран МО" (инв. № 43313749)", согласно ТУ от 29.12.2022 № И-22-00-587819/103/НМ от ПАО "Россети Московский регион"
Рек-ция КТП-1370 Ветеран МО
(наименование работ и затрат, наименование объекта)
Основание: чертежи №
[8 empty] | базовая цена | текущая цена
[5 empty] | Сметная стоимость |  |  | 434.09 | 2969.26 | тыс.руб.
[5 empty] | Строительные работы |  |  | 5.48 | 72.96 | тыс.руб.
[5 empty] | Монтажные работы |  |  | 5.93 | 114.08 | тыс.руб.
[5 empty] | Оборудование |  |  | 413.61 | 2560.23 | тыс.руб.
[5 empty] | Прочие работы |  |  | 9.07 | 221.99 | тыс.руб.
[5 empty] | Средства на оплату труда |  |  | 5.59 | 160.3344 | тыс.руб.
Кроме того:
[5 empty] | Возврат материалов |  |  | 0 | 0 | тыс.руб.
Составлен(а) в уровне текущих (прогнозных) цен Коэффициенты к ТСН-2001 МГЭ №195 декабрь 2022 года | [23 empty] | Составлен(а) в уровне текущих (прогнозных) цен Коэффициенты к ТСН-2001 МГЭ №195 декабрь 2022 года
№№ п/п | Шифр расценки и коды ресурсов | Наименование работ и затрат | Единица измерения | Кол-во единиц | Цена на ед. изм., руб. | Попра- вочные коэфф. | Коэфф. зимних удоро- жаний | ВСЕГО в базисном уровне цен, руб. | Коэфф. пере- счета и нормы НР и СП | Всего в текущем уровне цен, руб.
1 | 2 | 3 | 4 | 5 | 6 | 7 | 8 | 9 | 10 | 11
Раздел: Демонтажные работы
1 | 3.7-1-2 Поправка: ТСН-2001.6. О.П. п.23.4 | Демонтаж. Укладка блоков и плит ленточных фундаментов при глубине котлована до 4 м, масса конструкций до 1,5 т | 100 шт. | 0.07 | [8 empty] | 34.76 | 796.1 | 26.01 | 357.3 | 3.5 | 91.95
|  | ЗП |  |  | 957.82 | )*0,3 | 1.087 | 21.86 | 28.67 | 626.85 | [8 empty] | 21.86
|  | ЭМ |  |  | 657.82 | )*0,3 | 1.087 | 15.02 | 10.36 | 155.57
|  | в т.ч. ЗПМ |  |  | 87.82 | )*0,3 | 1.087 | 2 | 28.67 | 57.47 | [8 empty] | 2
|  | НР от ЗП | % | 159 |  |  |  | 34.76 | 127 | 796.1
|  | СП от ЗП | % | 119 |  |  |  | 26.01 | 57 | 357.3
|  | НР и СП от ЗПМ | % | 175 |  |  |  | 3.5 | 160 | 91.95
|  | ЗТР | чел-ч | 82.5 |  | )*0,3 | 1.087 | 1.8832
[7 empty] | 101.15 |  | 2027.77 |  | 101.15 | 2027.77 | [7 empty] | 101.15 | 0 | 0 | 0
2 | 3.7-56-3 Поправка: ТСН-2001.6. О.П. п.23.4 | Демонтаж. Установка монтажных изделий массой до 20 кг (Прим.: Обвязка фунтамента уголком) | 1 т стальных элементов | 0.065 | [8 empty] | 12.25 | 291.16 | 8.99 | 137.21 | 0.49 | 12.64
Объем: 0,065=13,48*4,81/1000
|  | ЗП |  |  | 571.75 | )*0,3 | 1.047 | 11.67 | 28.67 | 334.67 | [8 empty] | 11.67
|  | ЭМ |  |  | 161.24 | )*0,3 | 1.047 | 3.29 | 10.83 | 35.65
|  | в т.ч. ЗПМ |  |  | 13.5 | )*0,3 | 1.047 | 0.28 | 28.67 | 7.9 | [8 empty] | 0.28
|  | НР от ЗП | % | 105 |  |  |  | 12.25 | 87 | 291.16
|  | СП от ЗП | % | 77 |  |  |  | 8.99 | 41 | 137.21
|  | НР и СП от ЗПМ | % | 175 |  |  |  | 0.49 | 160 | 12.64
|  | ЗТР | чел-ч | 42.7 |  | )*0,3 | 1.047 | 0.87178
[7 empty] | 36.69 |  | 811.33 |  | 36.69 | 811.33 | [7 empty] | 36.69 | 0 | 0 | 0
3 | 4.8-25-1 Поправка: ТСН-2001.4. О.П. п.6.1.1.3 | Демонтаж. Подстанция комплектная напряжением до 10 кВ с трансформатором мощностью до 400 кВА | 1 подстанция | 1 | [8 empty] | 128.14 | 3017.69 | 80.09 | 1410.44 | 14.63 | 383.39
|  | ЗП |  |  | 350.84 | )*0,3 | 1.087 | 114.41 | 28.67 | 3280.1 | [8 empty] | 114.41
|  | ЭМ |  |  | 169.62 | )*0,3 | 1.087 | 55.31 | 10.68 | 590.74
|  | в т.ч. ЗПМ |  |  | 25.63 | )*0,3 | 1.087 | 8.36 | 28.67 | 239.62 | [8 empty] | 8.36
|  | НР от ЗП | % | 112 |  |  |  | 128.14 | 92 | 3017.69
|  | СП от ЗП | % | 70 |  |  |  | 80.09 | 43 | 1410.44
|  | НР и СП от ЗПМ | % | 175 |  |  |  | 14.63 | 160 | 383.39
|  | ЗТР | чел-ч | 27.8 |  | )*0,3 | 1.087 | 9.0656
[7 empty] | 392.58 |  | 8682.36 |  | 392.58 | 8682.36 | [7 empty] | 0 | 392.58 | 0 | 0
4 | 4.8-42-2 Поправка: ТСН-2001.4. О.П. п.6.1.1.3 | Демонтаж. Трансформаторы, автотрансформаторы и реакторы, трансформатор силовой, автотрансформатор или масляный реактор, масса до 3 т | 1 ШТ. | 1 | [8 empty] | 122.53 | 2885.69 | 76.58 | 1348.75 | 57.49 | 1506.98
|  | ЗП |  |  | 348.31 | )*0,3 | 1.047 | 109.4 | 28.67 | 3136.62 | [8 empty] | 109.4
|  | ЭМ |  |  | 450.39 | )*0,3 | 1.047 | 141.47 | 12.4 | 1754.2
|  | в т.ч. ЗПМ |  |  | 104.59 | )*0,3 | 1.047 | 32.85 | 28.67 | 941.86 | [8 empty] | 32.85
|  | НР от ЗП | % | 112 |  |  |  | 122.53 | 92 | 2885.69
|  | СП от ЗП | % | 70 |  |  |  | 76.58 | 43 | 1348.75
|  | НР и СП от ЗПМ | % | 175 |  |  |  | 57.49 | 160 | 1506.98
|  | ЗТР | чел-ч | 27.6 |  | )*0,3 | 1.047 | 8.6692
[7 empty] | 507.47 |  | 10632.24 |  | 507.47 | 10632.24 | [7 empty] | 0 | 507.47 | 0 | 0
5 | 6.69-19-1 | Погрузка и выгрузка вручную строительного мусора на транспортные средства | 1 Т | 7.93 | [8 empty] | 72.68 | 1717.45 | 55.91 | 938.87 | 0 | 0
Объем: 7,93=(1,165+1,3+1,5+1,3*3)+0,065
|  | ЗП |  |  | 9.62 |  | 1.047 | 79.87 | 28.67 | 2289.93 | [8 empty] | 79.87
|  | НР от ЗП | % | 91 |  |  |  | 72.68 | 75 | 1717.45
|  | СП от ЗП | % | 70 |  |  |  | 55.91 | 41 | 938.87
|  | ЗТР | чел-ч | 1.02 |  |  | 1.047 | 8.4688
[7 empty] | 208.46 |  | 4946.25 |  | 208.46 | 4946.25 | [7 empty] | 208.46 | 0 | 0 | 0
6 | 15.2-20-10 | Перевозка строительного мусора на расстояние до 20 км автосамосвалами грузоподъемностью до 10 т | т | 7.93 | [8 empty] | 0 | 0 | 0 | 0 | 0 | 0
|  | ЭМ |  |  | 20.54 |  | 1 | 162.88 | 13.33 | 2171.22
[7 empty] | 162.88 |  | 2171.22 |  | 162.88 | 2171.22 | [7 empty] | 0 | 0 | 0 | 162.88
Итого по разделу: Демонтажные работы | [6 empty] | 1409.23 |  | 29271.17
Итого по ТСН-2001.16 | [6 empty] | 0 |  | 0
Итого возвратных сумм | [6 empty] | 0 |  | 0
Раздел: Строительно-монтажные работы
Фундамент
7 | 3.8-1-1 | Устройство песчаного основания под фундаменты | 1 м3 основания | 1.7 | [8 empty] | 15.17 | 360.49 | 11.13 | 169.89 | 10.34 | 271.07
|  | ЗП |  |  | 8.12 |  | 1.047 | 14.45 | 28.67 | 414.36 | [8 empty] | 14.45
|  | ЭМ |  |  | 15.22 |  | 1.047 | 27.09 | 12.9 | 349.46
|  | в т.ч. ЗПМ |  |  | 3.32 |  | 1.047 | 5.91 | 28.67 | 169.42 | [8 empty] | 5.91
|  | МР |  |  | 1.06 |  | 1.003 | 1.81 | 6.01 | 10.86
7,1 | 1.1-1-766 | Песок для строительных работ, рядовой | м3 | 1.87 | 104.99 |  | 1.003 | 196.92 | 6.88 | 1354.81 |  |  | 0 | 0 | 0 | 0 | 0 | 0 |  | 196.92 | 0 | 0 | 0
|  | НР от ЗП | % | 105 |  |  |  | 15.17 | 87 | 360.49
|  | СП от ЗП | % | 77 |  |  |  | 11.13 | 41 | 169.89
|  | НР и СП от ЗПМ | % | 175 |  |  |  | 10.34 | 160 | 271.07
|  | ЗТР | чел-ч | 0.78 |  |  | 1.047 | 1.3883
[7 empty] | 276.91 |  | 2930.94 |  | 276.91 | 2930.94 | [7 empty] | 79.99 | 0 | 0 | 0
8 | 3.8-1-2 | Устройство щебеночного основания под фундаменты | 1 м3 основания | 1.7 | [8 empty] | 16.54 | 392.9 | 12.13 | 185.16 | 11.11 | 291.49
|  | ЗП |  |  | 8.85 |  | 1.047 | 15.75 | 28.67 | 451.61 | [8 empty] | 15.75
|  | ЭМ |  |  | 15.89 |  | 1.047 | 28.28 | 13.03 | 368.52
|  | в т.ч. ЗПМ |  |  | 3.57 |  | 1.047 | 6.35 | 28.67 | 182.18 | [8 empty] | 6.35
|  | МР |  |  | 1.06 |  | 1.003 | 1.81 | 6.01 | 10.86
8,1 | 1.1-1-1513 | Щебень гравийный, фракция 20-40 мм | м3 | 1.955 | 194.02 |  | 1.003 | 380.45 | 15.45 | 5877.91 |  |  | 0 | 0 | 0 | 0 | 0 | 0 |  | 380.45 | 0 | 0 | 0
|  | НР от ЗП | % | 105 |  |  |  | 16.54 | 87 | 392.9
|  | СП от ЗП | % | 77 |  |  |  | 12.13 | 41 | 185.16
|  | НР и СП от ЗПМ | % | 175 |  |  |  | 11.11 | 160 | 291.49
|  | ЗТР | чел-ч | 0.85 |  |  | 1.047 | 1.5129
[7 empty] | 466.07 |  | 7578.45 |  | 466.07 | 7578.45 | [7 empty] | 85.62 | 0 | 0 | 0
9 | 3.7-1-2 | Укладка блоков и плит ленточных фундаментов при глубине котлована до 4 м, масса конструкций до 1,5 т | 100 шт. | 0.07 | [8 empty] | 115.88 | 2653.64 | 86.73 | 1191 | 11.69 | 306.53
|  | ЗП |  |  | 957.82 |  | 1.087 | 72.88 | 28.67 | 2089.48 | [8 empty] | 72.88
|  | ЭМ |  |  | 657.82 |  | 1.087 | 50.05 | 10.36 | 518.55
|  | в т.ч. ЗПМ |  |  | 87.82 |  | 1.087 | 6.68 | 28.67 | 191.58 | [8 empty] | 6.68
9,1 | 1.5-1-199 | Блоки бетонные для стен подвалов и технических подпольев зданий, марка ФБС | м3 | 2.592 | 683.71 |  | 1.003 | 1777.49 | 14.78 | 26271.34 |  |  | 0 | 0 | 0 | 0 | 0 | 0 |  | 1777.49 | 0 | 0 | 0
|  | НР от ЗП | % | 159 |  |  |  | 115.88 | 127 | 2653.64
|  | СП от ЗП | % | 119 |  |  |  | 86.73 | 57 | 1191
|  | НР и СП от ЗПМ | % | 175 |  |  |  | 11.69 | 160 | 306.53
|  | ЗТР | чел-ч | 82.5 |  |  | 1.087 | 6.2774
[7 empty] | 2114.72 |  | 33030.54 |  | 2114.72 | 33030.54 | [7 empty] | 337.23 | 0 | 0 | 0
10 | 3.7-56-3 | Установка монтажных изделий массой до 20 кг (Прим.: Обвязка фунтамента уголком) | 1 т стальных элементов | 0.065 | [8 empty] | 40.86 | 970.54 | 29.96 | 457.38 | 1.61 | 42.14
Объем: 0,065=13,48*4,81/1000
|  | ЗП |  |  | 571.75 |  | 1.047 | 38.91 | 28.67 | 1115.56 | [8 empty] | 38.91
|  | ЭМ |  |  | 161.24 |  | 1.047 | 10.97 | 10.83 | 118.84
|  | в т.ч. ЗПМ |  |  | 13.5 |  | 1.047 | 0.92 | 28.67 | 26.34 | [8 empty] | 0.92
|  | МР |  |  | 287.67 |  | 1 | 18.7 | 16.7 | 312.27
10,1 | 1.1-1-1111 | Уголок равнополочный, ширина полки 35-70 мм, из стали углеродистой обыкновенного качества, кипящей | т | 0.065 | 7879.13 |  | 1 | 512.14 | 3.11 | 1592.77 |  |  | 0 | 0 | 0 | 0 | 0 | 0 |  | 512.14 | 0 | 0 | 0
|  | НР от ЗП | % | 105 |  |  |  | 40.86 | 87 | 970.54
|  | СП от ЗП | % | 77 |  |  |  | 29.96 | 41 | 457.38
|  | НР и СП от ЗПМ | % | 175 |  |  |  | 1.61 | 160 | 42.14
|  | ЗТР | чел-ч | 42.7 |  |  | 1.047 | 2.9059
[7 empty] | 653.15 |  | 4609.5 |  | 653.15 | 4609.5 | [7 empty] | 141.01 | 0 | 0 | 0
11 | 3.29-1438-1 | Устройство обмазочной гидроизоляции железобетонных блоков | 100 м2 поверхности | 0.1852 | [8 empty] | 32.12 | 878.56 | 32.86 | 365.48 | 0.02 | 0.34
|  | ЗП |  |  | 131.06 |  | 1.01 | 24.52 | 28.67 | 702.85 | [8 empty] | 24.52
|  | ЭМ |  |  | 27.77 |  | 1.01 | 5.19 | 9.74 | 50.59
|  | в т.ч. ЗПМ |  |  | 0.04 |  | 1.01 | 0.01 | 28.67 | 0.21 | [8 empty] | 0.01
|  | МР |  |  | 655.2 |  | 1.01 | 122.56 | 4.77 | 584.59
|  | НР от ЗП | % | 131 |  |  |  | 32.12 | 125 | 878.56
|  | СП от ЗП | % | 134 |  |  |  | 32.86 | 52 | 365.48
|  | НР и СП от ЗПМ | % | 175 |  |  |  | 0.02 | 160 | 0.34
|  | ЗТР | чел-ч | 7.02 |  |  | 1.01 | 1.3131
[7 empty] | 217.27 |  | 2582.41 |  | 217.27 | 2582.41 | [7 empty] | 217.27 | 0 | 0 | 0
Монтаж оборудования
12 | 4.8-25-2 | Подстанция комплектная напряжением до 10 кВ с трансформатором мощностью до 1000 кВА | 1 подстанция | 1 | [8 empty] | 585.37 | 13785.66 | 365.86 | 6443.3 | 86.17 | 2258.78
|  | ЗП |  |  | 480.82 |  | 1.087 | 522.65 | 28.67 | 14984.41 | [8 empty] | 522.65
|  | ЭМ |  |  | 259.09 |  | 1.087 | 281.63 | 11.18 | 3148.63
|  | в т.ч. ЗПМ |  |  | 45.3 |  | 1.087 | 49.24 | 28.67 | 1411.74 | [8 empty] | 49.24
|  | МР |  |  | 107.8 |  | 1 | 107.8 | 8.24 | 888.27
|  | НР от ЗП | % | 112 |  |  |  | 585.37 | 92 | 13785.66
|  | СП от ЗП | % | 70 |  |  |  | 365.86 | 43 | 6443.3
|  | НР и СП от ЗПМ | % | 175 |  |  |  | 86.17 | 160 | 2258.78
|  | ЗТР | чел-ч | 38.1 |  |  | 1.087 | 41.4147
[7 empty] | 1949.48 |  | 41509.05 |  | 1949.48 | 41509.05 | [7 empty] | 0 | 1949.48 | 0 | 0
13 | 4.8-42-2 | Трансформаторы, автотрансформаторы и реакторы, трансформатор силовой, автотрансформатор или масляный реактор, масса до 3 т | 1 ШТ. | 1 | [8 empty] | 408.44 | 9618.96 | 255.28 | 4495.82 | 191.64 | 5023.25
|  | ЗП |  |  | 348.31 |  | 1.047 | 364.68 | 28.67 | 10455.39 | [8 empty] | 364.68
|  | ЭМ |  |  | 450.39 |  | 1.047 | 471.56 | 12.4 | 5847.32
|  | в т.ч. ЗПМ |  |  | 104.59 |  | 1.047 | 109.51 | 28.67 | 3139.53 | [8 empty] | 109.51
|  | МР |  |  | 277.9 |  | 1 | 277.9 | 8.24 | 2289.9
|  | НР от ЗП | % | 112 |  |  |  | 408.44 | 92 | 9618.96
|  | СП от ЗП | % | 70 |  |  |  | 255.28 | 43 | 4495.82
|  | НР и СП от ЗПМ | % | 175 |  |  |  | 191.64 | 160 | 5023.25
|  | ЗТР | чел-ч | 27.6 |  |  | 1.047 | 28.8972
[7 empty] | 1969.5 |  | 37730.64 |  | 1969.5 | 37730.64 | [7 empty] | 0 | 1969.5 | 0 | 0
Заземление
14 | 3.1-51-1 | Разработка грунта вручную в траншеях глубиной до 2 м без креплений с откосами группа грунтов 1-3 | 100 м3 грунта | 0.046 | [8 empty] | 123.12 | 2924.87 | 90.29 | 1378.39 | 0 | 0
Объем: 0,046=23*0,5*0,4/100
|  | ЗП |  |  | 2042.62 |  | 1.248 | 117.26 | 28.67 | 3361.92 | [8 empty] | 117.26
|  | НР от ЗП | % | 105 |  |  |  | 123.12 | 87 | 2924.87
|  | СП от ЗП | % | 77 |  |  |  | 90.29 | 41 | 1378.39
|  | ЗТР | чел-ч | 192.7 |  |  | 1.248 | 11.0625
[7 empty] | 330.67 |  | 7665.18 |  | 330.67 | 7665.18 | [7 empty] | 330.67 | 0 | 0 | 0
15 | 3.1-53-1 | Засыпка вручную траншей, пазух котлованов и ям группа грунтов 1-3 | 100 м3 грунта | 0.046 | [8 empty] | 63.36 | 1505.13 | 46.46 | 709.32 | 0 | 0
|  | ЗП |  |  | 1051.13 |  | 1.248 | 60.34 | 28.67 | 1730.04 | [8 empty] | 60.34
|  | НР от ЗП | % | 105 |  |  |  | 63.36 | 87 | 1505.13
|  | СП от ЗП | % | 77 |  |  |  | 46.46 | 41 | 709.32
|  | ЗТР | чел-ч | 107.04 |  |  | 1.248 | 6.145
[7 empty] | 170.16 |  | 3944.49 |  | 170.16 | 3944.49 | [7 empty] | 170.16 | 0 | 0 | 0
16 | 4.8-186-2 | Заземлители вертикальные, заземлитель из стали угловой, размер 63х63х6 мм | 10 шт. | 0.8 | [8 empty] | 121.42 | 2859.39 | 75.89 | 1336.45 | 13.98 | 366.5
|  | ЗП |  |  | 127 |  | 1.067 | 108.41 | 28.67 | 3108.03 | [8 empty] | 108.41
|  | ЭМ |  |  | 88.39 |  | 1.067 | 75.45 | 9.72 | 733.37
|  | в т.ч. ЗПМ |  |  | 9.36 |  | 1.067 | 7.99 | 28.67 | 229.06 | [8 empty] | 7.99
|  | МР |  |  | 232.4 |  | 1.081 | 200.98 | 8.24 | 1656.07
16,1 | 1.1-1-1111 | Уголок равнополочный, ширина полки 35-70 мм, из стали углеродистой обыкновенного качества, кипящей | т | 0.11544 | 7879.13 |  | 1 | 909.57 | 3.11 | 2828.75 |  |  | 0 | 0 | 0 | 0 | 0 | 0 |  | 909.57 | 0 | 0 | 0
|  | НР от ЗП | % | 112 |  |  |  | 121.42 | 92 | 2859.39
|  | СП от ЗП | % | 70 |  |  |  | 75.89 | 43 | 1336.45
|  | НР и СП от ЗПМ | % | 175 |  |  |  | 13.98 | 160 | 366.5
|  | ЗТР | чел-ч | 10.3 |  |  | 1.067 | 8.7921
[7 empty] | 1505.7 |  | 12888.56 |  | 1505.7 | 12888.56 | [7 empty] | 0 | 596.13 | 0 | 0
17 | 4.8-187-2 | Заземляющие проводники, заземлитель горизонтальный в траншее из полосовой стали, сечение 160 мм2 | 100 м | 0.23 | [8 empty] | 48.8 | 1149.28 | 30.5 | 537.16 | 4.8 | 125.74
|  | ЗП |  |  | 177.55 |  | 1.067 | 43.57 | 28.67 | 1249.22 | [8 empty] | 43.57
|  | ЭМ |  |  | 134.11 |  | 1.067 | 32.91 | 9.24 | 304.11
|  | в т.ч. ЗПМ |  |  | 11.17 |  | 1.067 | 2.74 | 28.67 | 78.59 | [8 empty] | 2.74
|  | МР |  |  | 210.7 |  | 1.081 | 52.39 | 8.24 | 431.66
17,1 | 1.1-1-1090 | Полоса из стали углеродистой обыкновенного качества, кипящей | т | 0.03611 | 6500.22 |  | 1.081 | 253.74 | 4.44 | 1126.59 |  |  | 0 | 0 | 0 | 0 | 0 | 0 |  | 0 | 253.74 | 0 | 0
|  | НР от ЗП | % | 112 |  |  |  | 48.8 | 92 | 1149.28
|  | СП от ЗП | % | 70 |  |  |  | 30.5 | 43 | 537.16
|  | НР и СП от ЗПМ | % | 175 |  |  |  | 4.8 | 160 | 125.74
|  | ЗТР | чел-ч | 14.4 |  |  | 1.067 | 3.5339
[7 empty] | 466.71 |  | 4923.76 |  | 466.71 | 4923.76 | [7 empty] | 0 | 212.97 | 0 | 0
18 | 4.8-187-7 | Проводник заземляющий открыто по строительным основаниям из полосовой стали, сечением 160 мм2 | 100 м | 0.02 | [8 empty] | 5.45 | 128.4 | 3.41 | 60.01 | 0.46 | 12.03
|  | ЗП |  |  | 228.1 |  | 1.067 | 4.87 | 28.67 | 139.56 | [8 empty] | 4.87
|  | ЭМ |  |  | 145.33 |  | 1.067 | 3.1 | 9.27 | 28.75
|  | в т.ч. ЗПМ |  |  | 12.29 |  | 1.067 | 0.26 | 28.67 | 7.52 | [8 empty] | 0.26
|  | МР |  |  | 422.8 |  | 1.081 | 9.14 | 8.24 | 75.32
18,1 | 1.1-1-1090 | Полоса из стали углеродистой обыкновенного качества, кипящей | т | 0.00314 | 6500.22 |  | 1.081 | 22.06 | 4.44 | 97.96 |  |  | 0 | 0 | 0 | 0 | 0 | 0 |  | 0 | 22.06 | 0 | 0
|  | НР от ЗП | % | 112 |  |  |  | 5.45 | 92 | 128.4
|  | СП от ЗП | % | 70 |  |  |  | 3.41 | 43 | 60.01
|  | НР и СП от ЗПМ | % | 175 |  |  |  | 0.46 | 160 | 12.03
|  | ЗТР | чел-ч | 18.5 |  |  | 1.067 | 0.39479
[7 empty] | 48.49 |  | 542.03 |  | 48.49 | 542.03 | [7 empty] | 0 | 26.43 | 0 | 0
Итого по разделу: Строительно-монтажные работы | [6 empty] | 10168.83 |  | 159935.55
Итого по ТСН-2001.16 | [6 empty] | 0 |  | 0
Итого возвратных сумм | [6 empty] | 0 |  | 0
Раздел: Стоимость оборудования
19 | Цена поставщика | Подстанция КТП 10/0,4 в габаритах 630 кВА 319 812,71 = [2 347 400 / 1,2 / 6,19] + 1,2% Заг.скл | шт. | 1 | 319812.71 |  | 1 | 319812.71 | 6.19 | 1979640.67 |  |  | 0 | 0 | 0 | 0 | 0 | 0
[7 empty] | 319812.71 |  | 1979640.67 |  | 319812.71 | 1979640.67 | [7 empty] | 0 | 0 | 319812.71 | 0
20 | Цена поставщика | Трансформатор ТМГ21-630/10/0,4 кВ 93 793,92 = [688 440 / 1,2 / 6,19] + 1,2% Заг.скл | шт. | 1 | 93793.92 |  | 1 | 93793.92 | 6.19 | 580584.36 |  |  | 0 | 0 | 0 | 0 | 0 | 0
[7 empty] | 93793.92 |  | 580584.36 |  | 93793.92 | 580584.36 | [7 empty] | 0 | 0 | 93793.92 | 0
Итого по разделу: Стоимость оборудования | [6 empty] | 413606.63 |  | 2560225.03
Итого по ТСН-2001.16 | [6 empty] | 0 |  | 0
Итого возвратных сумм | [6 empty] | 0 |  | 0
Раздел: Пусконаладочные работы
21 | 5.1-11-2 | Трансформатор двухобмоточный напряжением до 11 кВ, мощностью мВА до 1,6 | 1 ШТ. | 1 | [8 empty] | 131.33 | 3514.28 | 122.58 | 2058.36 | 0 | 0
|  | ЗП |  |  | 175.11 |  | 1 | 175.11 | 28.67 | 5020.4 | [8 empty] | 175.11
|  | НР от ЗП | % | 75 |  |  |  | 131.33 | 70 | 3514.28
|  | СП от ЗП | % | 70 |  |  |  | 122.58 | 41 | 2058.36
|  | ЗТР | чел-ч | 11 |  |  | 1 | 11
[7 empty] | 429.02 |  | 10593.04 |  | 429.02 | 10593.04 | [7 empty] | 0 | 0 | 0 | 429.02
22 | 5.1-17-1 | Трансформатор выносной напряжением до 1 кВ | 1 ШТ. | 6 | [8 empty] | 84.15 | 2251.74 | 78.54 | 1318.88 | 0 | 0
|  | ЗП |  |  | 18.7 |  | 1 | 112.2 | 28.67 | 3216.77 | [8 empty] | 112.2
|  | НР от ЗП | % | 75 |  |  |  | 84.15 | 70 | 2251.74
|  | СП от ЗП | % | 70 |  |  |  | 78.54 | 41 | 1318.88
|  | ЗТР | чел-ч | 1.3 |  |  | 1 | 7.8
[7 empty] | 274.89 |  | 6787.39 |  | 274.89 | 6787.39 | [7 empty] | 0 | 0 | 0 | 274.89
23 | 5.1-17-2 | Трансформатор выносной с твердой изоляцией напряжением до 11 кВ | 1 ШТ. | 4 | [8 empty] | 194.25 | 5197.87 | 181.3 | 3044.47 | 0 | 0
|  | ЗП |  |  | 64.75 |  | 1 | 259 | 28.67 | 7425.53 | [8 empty] | 259
|  | НР от ЗП | % | 75 |  |  |  | 194.25 | 70 | 5197.87
|  | СП от ЗП | % | 70 |  |  |  | 181.3 | 41 | 3044.47
|  | ЗТР | чел-ч | 4.5 |  |  | 1 | 18
[7 empty] | 634.55 |  | 15667.87 |  | 634.55 | 15667.87 | [7 empty] | 0 | 0 | 0 | 634.55
24 | 5.1-18-2 | Трансформатор нулевой последовательности с подмагничиванием | 1 ШТ. | 1 | [8 empty] | 67.98 | 1819.06 | 63.45 | 1065.45 | 0 | 0
|  | ЗП |  |  | 90.64 |  | 1 | 90.64 | 28.67 | 2598.65 | [8 empty] | 90.64
|  | НР от ЗП | % | 75 |  |  |  | 67.98 | 70 | 1819.06
|  | СП от ЗП | % | 70 |  |  |  | 63.45 | 41 | 1065.45
|  | ЗТР | чел-ч | 6.3 |  |  | 1 | 6.3
[7 empty] | 222.07 |  | 5483.16 |  | 222.07 | 5483.16 | [7 empty] | 0 | 0 | 0 | 222.07
25 | 5.1-121-1 | Вторичные цепи группы из трех однофазных трансформаторов напряжения до 11 кВ | 1 система | 1 | [8 empty] | 81.12 | 2170.67 | 75.71 | 1271.39 | 0 | 0
|  | ЗП |  |  | 108.16 |  | 1 | 108.16 | 28.67 | 3100.95 | [8 empty] | 108.16
|  | НР от ЗП | % | 75 |  |  |  | 81.12 | 70 | 2170.67
|  | СП от ЗП | % | 70 |  |  |  | 75.71 | 41 | 1271.39
|  | ЗТР | чел-ч | 7.2 |  |  | 1 | 7.2
[7 empty] | 264.99 |  | 6543.01 |  | 264.99 | 6543.01 | [7 empty] | 0 | 0 | 0 | 264.99
26 | 5.1-121-3 | Вторичные цепи трансформатора напряжения трехфазные | 1 система | 1 | [8 empty] | 112.67 | 3014.77 | 105.15 | 1765.79 | 0 | 0
|  | ЗП |  |  | 150.22 |  | 1 | 150.22 | 28.67 | 4306.81 | [8 empty] | 150.22
|  | НР от ЗП | % | 75 |  |  |  | 112.67 | 70 | 3014.77
|  | СП от ЗП | % | 70 |  |  |  | 105.15 | 41 | 1765.79
|  | ЗТР | чел-ч | 10 |  |  | 1 | 10
[7 empty] | 368.04 |  | 9087.37 |  | 368.04 | 9087.37 | [7 empty] | 0 | 0 | 0 | 368.04
27 | 5.1-167-1 | Обмотка трансформатора силового | 1 испытание | 2 | [8 empty] | 68.6 | 1835.51 | 64.02 | 1075.09 | 0 | 0
|  | ЗП |  |  | 45.73 |  | 1 | 91.46 | 28.67 | 2622.16 | [8 empty] | 91.46
|  | НР от ЗП | % | 75 |  |  |  | 68.6 | 70 | 1835.51
|  | СП от ЗП | % | 70 |  |  |  | 64.02 | 41 | 1075.09
|  | ЗТР | чел-ч | 2.7 |  |  | 1 | 5.4
[7 empty] | 224.08 |  | 5532.76 |  | 224.08 | 5532.76 | [7 empty] | 0 | 0 | 0 | 224.08
28 | 5.1-26-5 | Выключатель автоматический с электромагнитным дутьем или вакуумный, напряжением до 11 кВ | 1 ШТ. | 3 | [8 empty] | 793.89 | 21243.44 | 740.96 | 12442.59 | 0 | 0
|  | ЗП |  |  | 352.84 |  | 1 | 1058.52 | 28.67 | 30347.77 | [8 empty] | 1058.52
|  | НР от ЗП | % | 75 |  |  |  | 793.89 | 70 | 21243.44
|  | СП от ЗП | % | 70 |  |  |  | 740.96 | 41 | 12442.59
|  | ЗТР | чел-ч | 22 |  |  | 1 | 66
[7 empty] | 2593.37 |  | 64033.8 |  | 2593.37 | 64033.8 | [7 empty] | 0 | 0 | 0 | 2593.37
29 | 5.1-26-1 | Выключатель нагрузки напряжением до 11 кВ | 1 ШТ. | 2 | [8 empty] | 194.87 | 5214.33 | 181.87 | 3054.11 | 0 | 0
|  | ЗП |  |  | 129.91 |  | 1 | 259.82 | 28.67 | 7449.04 | [8 empty] | 259.82
|  | НР от ЗП | % | 75 |  |  |  | 194.87 | 70 | 5214.33
|  | СП от ЗП | % | 70 |  |  |  | 181.87 | 41 | 3054.11
|  | ЗТР | чел-ч | 8.1 |  |  | 1 | 16.2
[7 empty] | 636.56 |  | 15717.48 |  | 636.56 | 15717.48 | [7 empty] | 0 | 0 | 0 | 636.56
30 | 5.1-36-1 | Максимальные токовые защиты (МТЗ), защита прямого действия с одним реле | 1 комплект | 3 | [8 empty] | 168.26 | 4502.28 | 157.04 | 2637.05 | 0 | 0
|  | ЗП |  |  | 74.78 |  | 1 | 224.34 | 28.67 | 6431.83 | [8 empty] | 224.34
|  | НР от ЗП | % | 75 |  |  |  | 168.26 | 70 | 4502.28
|  | СП от ЗП | % | 70 |  |  |  | 157.04 | 41 | 2637.05
|  | ЗТР | чел-ч | 4.5 |  |  | 1 | 13.5
[7 empty] | 549.64 |  | 13571.16 |  | 549.64 | 13571.16 | [7 empty] | 0 | 0 | 0 | 549.64
31 | 5.1-64-1 | Устройство резервирования отказа выключателя (УРОВ) при количестве присоединений до четырех | 1 комплект | 1 | [8 empty] | 749.96 | 20067.8 | 699.96 | 11753.99 | 0 | 0
|  | ЗП |  |  | 999.94 |  | 1 | 999.94 | 28.67 | 28668.28 | [8 empty] | 999.94
|  | НР от ЗП | % | 75 |  |  |  | 749.96 | 70 | 20067.8
|  | СП от ЗП | % | 70 |  |  |  | 699.96 | 41 | 11753.99
|  | ЗТР | чел-ч | 57 |  |  | 1 | 57
[7 empty] | 2449.86 |  | 60490.07 |  | 2449.86 | 60490.07 | [7 empty] | 0 | 0 | 0 | 2449.86
32 | 5.1-151-2 | Измерение сопротивления растеканию тока контура с диагональю до 20 м | 1 измерение | 2 | [8 empty] | 42.74 | 1143.53 | 39.89 | 669.78 | 0 | 0
|  | ЗП |  |  | 28.49 |  | 1 | 56.98 | 28.67 | 1633.62 | [8 empty] | 56.98
|  | НР от ЗП | % | 75 |  |  |  | 42.74 | 70 | 1143.53
|  | СП от ЗП | % | 70 |  |  |  | 39.89 | 41 | 669.78
|  | ЗТР | чел-ч | 1.8 |  |  | 1 | 3.6
[7 empty] | 139.61 |  | 3446.93 |  | 139.61 | 3446.93 | [7 empty] | 0 | 0 | 0 | 139.61
33 | 5.1-152-1 | Проверка наличия цепи между заземлителями и заземленными элементами | 1 ТОЧКА | 20 | [8 empty] | 35.55 | 951.27 | 33.18 | 557.17 | 0 | 0
|  | ЗП |  |  | 2.37 |  | 1 | 47.4 | 28.67 | 1358.96 | [8 empty] | 47.4
|  | НР от ЗП | % | 75 |  |  |  | 35.55 | 70 | 951.27
|  | СП от ЗП | % | 70 |  |  |  | 33.18 | 41 | 557.17
|  | ЗТР | чел-ч | 0.15 |  |  | 1 | 3
[7 empty] | 116.13 |  | 2867.4 |  | 116.13 | 2867.4 | [7 empty] | 0 | 0 | 0 | 116.13
Итого по разделу: Пусконаладочные работы | [6 empty] | 8902.81 |  | 219821.44
Итого по ТСН-2001.16 | [6 empty] | 0 |  | 0
Итого возвратных сумм | [6 empty] | 0 |  | 0
Итого по локальной смете: Реконструкция КТП-1370 с установкой новой подстанции в габаритах 630 кВА с трансформатором 630 кВА по адресу: г. Москва, пос. Рязановское, СНТ "Ветеран МО" (инв. № 43313749)", согласно ТУ от 29.12.2022 № И-22-00-587819/103/НМ от ПАО "Россети Московский регион" | [6 empty] | 434087.5 |  | 2969253.19 | [15 empty] | Итого по локальной смете: Реконструкция КТП-1370 с установкой новой подстанции в габаритах 630 кВА с трансформатором 630 кВА по адресу: г. Москва, пос. Рязановское, СНТ "Ветеран МО" (инв. № 43313749)", согласно ТУ от 29.12.2022 № И-22-00-587819/103/НМ от ПАО "Россети Московский регион"
Итого по ТСН-2001.16 | [6 empty] | 0 |  | 0
Итого возвратных сумм | [6 empty] | 0 |  | 0
Итого по смете: Рек-ция КТП-1370 Ветеран МО | [6 empty] | 434087.5 |  | 2969253.19
|  | Инженерно-геодезические работы | [6 empty] | 16126.67
|  | Проектные работы | [6 empty] | 243035.1
|  | Итого | [6 empty] | 3228414.96
|  | НДС | 20% | [5 empty] | 645682.992
|  | Всего по смете | [6 empty] | 3874097.952
Составил
[должность,подпись(инициалы,фамилия)]
Проверил
[должность,подпись(инициалы,фамилия)]

## Source
0 | Smeta.RU (495) 974-1589 |  | _PS_ |  | 0 | 0 | 0 | Smeta.RU |  | 0 | 34137 | 10 | 11 | 6 | 1 | 0
1 | 272 | 0 | 237 | 0 | Новый объект | Рек-ция КТП-1370 Ветеран МО |  | 0 |  | 0 | 0 | 2 |  | 0 | 0 | 0 | 160 |  | 1 |  | 0 | [31 empty] | 0 | [5 empty] | Сметные нормы списания | Коды ОКП для ТСН-2001 МГЭ | 0 | 0 | 0 | 0 | 1 | 0 | 6 | 2 | 1 | 1 | 1 | 0 | 1 | 0 | 0 | ТСН-2001 (МГЭ) - Новое строительство | Типовой расчет для ТСН-2001 МГЭ (Строительство), Доп 48 | Территориальные сметные нормативы для Москвы ТСН-2001 (МГЭ) | Территориальные сметные нормативы для Москвы ТСН-2001 (МГЭ) | Территориальные сметные нормативы для Москвы ТСН-2001 (МГЭ) | Территориальные сметные нормативы для Москвы ТСН-2001 (МГЭ) | Поправки для ТСН-2001 от 21.10.2020 г. доп.58 | 0 | 0 | 8200 |  |  | 66 | [5 empty] | Территориальные сметные нормативы для Москвы (ТСН-2001) | ТЕР | 41660 | 1 | 66 |  |  |  | 0 | [29 empty] | 0
15 | 1
52 | 272 | 1 | 12 | 0 | Новый объект | Рек-ция КТП-1370 Ветеран МО | [7 empty] | 2775461.85 | 2605634.96 | 16175.52 | 6683.02 | 153651.37 | 0 | 367.5964 | 0 | 0 | 118862.46 | 64236.05 | 0 | 0 | 0 | 0 | 0 | 0 | 0 | 0 | 0 | 0 | 0 | 0 | 0 | 0 | 0 | 0 | 2560225.03 | 0 | 2969253.19 | 72955.61 | 114079.89 | 221992.66 | 2605634.96 | 45409.93 | 0 | 45409.93 | 2560225.03 | 0 | 0 | 0 | 0 | 0 | 0 | 0 | 0 | 0 | 0 | 0 | 0 | 0 | 0 | 0 | 0 | 0 | 0 | 0 | 0 | 0 | 0 | 0 | 0 | 0 | 0 | 0 | 0 | 0 | 0 | 0 | 0 | 0 | 0 | 0 | 0 | 0 | 0 | 0 | 0 | 0 | 0 | 0 | 0 | 0 | 0 | 0 | 0 | 0 | 0 | 0 | 0 | 0 | 0 | 0 | 0 | 0 | 0 | 0 | 0 | 0 | 0 | 0 | 0 | 0 | 0 | 0 | 0 | 0 | 0 | 0 | 0 | 0 | 0 | 0 | 0 | 0 | 0 | 0 | 0 | 0 | 0 | 0 | 0 | 0 | 0 | 0 | 0 | 0 | 0 | 0 | 0 | 0 | 0 | 0 | 0 | 0 | 0 | 0 | 0 | 0 | 0 | 0 | 0 | 0 | 0 | 0 | 0 | 0 | 0 | 0 | 0 | 0 | 0 | 0 | 0 | 0 | 0 | 0 | 0 | 0 | 0 | 0 | 0 | 0 | 0 | 0 | 0 | 0 | 0 | 0 | 0 | 0 | 0 | 0 | 0 | 0 | 0 | 0 | 0 | 0 | 0 | 0 | 0 | 0 | 0 | 0 | 0 | 0 | 0 | 0 | 0 | 0 | 0
3 | 1 |  | 207 |  | Новая локальная смета | Реконструкция КТП-1370 с установкой новой подстанции в габаритах 630 кВА с трансформатором 630 кВА по адресу: г. Москва, пос. Рязановское, СНТ "Ветеран МО" (инв. № 43313749)", согласно ТУ от 29.12.2022 № И-22-00-587819/103/НМ от ПАО "Россети Московский регион" |  | 0 |  | -1 | [7 empty] | 0 |  |  | 0 | [53 empty] | 0 | [7 empty] | 0 | 0
52 | 1 | 3 | 20 | 0 | Новая локальная смета | Реконструкция КТП-1370 с установкой новой подстанции в габаритах 630 кВА с трансформатором 630 кВА по адресу: г. Москва, пос. Рязановское, СНТ "Ветеран МО" (инв. № 43313749)", согласно ТУ от 29.12.2022 № И-22-00-587819/103/НМ от ПАО "Россети Московский регион" | [7 empty] | 2775461.85 | 2605634.96 | 16175.52 | 6683.02 | 153651.37 | 0 | 367.5964 | 0 | 0 | 118862.46 | 64236.05 | 0 | 0 | 0 | 0 | 0 | 0 | 0 | 0 | 0 | 0 | 0 | 0 | 0 | 0 | 0 | 0 | 2560225.03 | 0 | 2969253.19 | 72955.61 | 114079.89 | 221992.66 | 2605634.96 | 45409.93 | 0 | 45409.93 | 2560225.03 | 0 | 0 | 0 | 0 | 0 | 0 | 0 | 0 | 0 | 0 | 0 | 0 | 0 | 0 | 0 | 0 | 0 | 0 | 0 | 0 | 0 | 0 | 0 | 0 | 0 | 0 | 0 | 0 | 0 | 0 | 0 | 0 | 0 | 0 | 0 | 0 | 0 | 0 | 0 | 0 | 0 | 0 | 0 | 0 | 0 | 0 | 0 | 0 | 0 | 0 | 0 | 0 | 0 | 0 | 0 | 0 | 0 | 0 | 0 | 0 | 0 | 0 | 0 | 0 | 0 | 0 | 0 | 0 | 0 | 0 | 0 | 0 | 0 | 0 | 0 | 0 | 0 | 0 | 0 | 0 | 0 | 0 | 0 | 0 | 0 | 0 | 0 | 0 | 0 | 0 | 0 | 0 | 0 | 0 | 0 | 0 | 0 | 0 | 0 | 0 | 0 | 0 | 0 | 0 | 0 | 0 | 0 | 0 | 0 | 0 | 0 | 0 | 0 | 0 | 0 | 0 | 0 | 0 | 0 | 0 | 0 | 0 | 0 | 0 | 0 | 0 | 0 | 0 | 0 | 0 | 0 | 0 | 0 | 0 | 0 | 0 | 0 | 0 | 0 | 0 | 0 | 0 | 0 | 0 | 0 | 0 | 0 | 0 | 0 | 0 | 0 | 0 | 0 | 0
4 | 1 |  | 35 |  | Новый раздел | Демонтажные работы |  | 0 |  | 0 | [7 empty] | 0 |  |  | 0 | [53 empty] | 0 | [11 empty] | 0
52 | 1 | 4 | 24 | 0 | Новый раздел | Демонтажные работы | [7 empty] | 14375.55 | 0 | 4707.38 | 1246.85 | 9668.17 | 0 | 28.9585 | 0 | 0 | 8708.09 | 4192.57 | 0 | 0 | 14375.55 | 0 | 4707.38 | 1246.85 | 9668.17 | 0 | 28.9585 | 0 | 0 | 8708.09 | 4192.57 | 0 | 0 | 0 | 0 | 0 | 29271.17 | 7785.35 | 19314.6 | 2171.22 | 0 | 0 | 0 | 0 | 0 | 0 | 0 | 0 | 0 | 0 | 0 | 0 | 0 | 0 | 0 | 0 | 0 | 0 | 0 | 0 | 0 | 0 | 0 | 0 | 0 | 0 | 0 | 0 | 0 | 0 | 0 | 29271.17 | 7785.35 | 19314.6 | 2171.22 | 0 | 0 | 0 | 0 | 0 | 0 | 0 | 0 | 0 | 0 | 0 | 0 | 0 | 0 | 0 | 0 | 0 | 0 | 0 | 0 | 0 | 0 | 0 | 0 | 0 | 0 | 0 | 0 | 0 | 0 | 0 | 0 | 0 | 0 | 0 | 0 | 0 | 0 | 0 | 0 | 0 | 0 | 0 | 0 | 0 | 0 | 0 | 0 | 0 | 0 | 0 | 0 | 0 | 0 | 0 | 0 | 0 | 0 | 0 | 0 | 0 | 0 | 0 | 0 | 0 | 0 | 0 | 0 | 0 | 0 | 0 | 0 | 0 | 0 | 0 | 0 | 0 | 0 | 0 | 0 | 0 | 0 | 0 | 0 | 0 | 0 | 0 | 0 | 0 | 0 | 0 | 0 | 0 | 0 | 0 | 0 | 0 | 0 | 0 | 0 | 0 | 0 | 0 | 0 | 0 | 0 | 0 | 0 | 0 | 0 | 0 | 0 | 0 | 0 | 0 | 0 | 0 | 0 | 0 | 0 | 0 | 0 | 0 | 0
17 | 1 | 4 | 4 | 1 | 3.7-1-2 | Демонтаж. Укладка блоков и плит ленточных фундаментов при глубине котлована до 4 м, масса конструкций до 1,5 т | 100 шт. | 0.07 | 0 | 0.07 |  |  |  | 782.42 | 0 | 155.57 | 57.47 | 626.85 | 0 | 1.8832 | 0 | 0 | 796.1 | 357.3 |  | 59267179 | 484.692 | 0 | 197.346 | 26.346 | 287.346 | 0 | 24.75 | 0 | 0 | 1615.64 | 0 | 657.82 | 87.82 | 957.82 | 0 | 82.5 | 0 | 0 | 127 | 57 | 1.087 | 1.003 |  |  | 1 | 28.67 | 10.36 | 1 |  |  |  |  | 0 | 1 | ТСН-2001.3 Доп. 62, Сб. 7, т. 1, поз. 2 |  |  | 55 | 0 | 3.7-1-2 | 1 | 30 | 0 | 28.67 | 1 | 1 | 1 | 1 | 1 |  | 127 | 57 |  |  |  | 0 | 0 | 0 | [5 empty] | 0 | Поправка: ТСН-2001.6. О.П. п.23.4 Наименование: Демонтаж. Инженерных систем | 0 | 782.42 | 0 | 2222.3765 | 821.0544 | 8954.9341 | 0 | 26.9032 | 0 | 0 | 796.0995 | 357.3045 |  |  |  | )*0 | )*0,3 | )*0,3 | )*0,3 |  | )*0,3 | )*0,3 |  |  |  | 159 | 119 | 1.087 | 1.003 |  |  |  | 1010 | 100 шт. | 100 шт. | 100 | [6 empty] | 42063659 | 30 | Строительные работы | 0 |  | 1 | 55 | ТСН-2001.3-7. 7-1...7-30, 7-31-1...7-31-6 | ТСН-2001.3-7-1 |  | Поправка: ТСН-2001.6. О.П. п.23.4 |  | 512 | 1615.64 | 0 | 657.82 | 87.82 | 957.82 | 82.5 | 0 | 0 | [17 empty] | 0 | 0 | 0 |  |  |  |  | 159 | 119 |  |  |  |  | 0 |  | 1658791555 | 2 | 1 | 2 | 0 | 91.95 | 0 | 2027.77 | 2027.77 | 0 | 0 |  | 0 | 3 | 0 |  | 0 | 1 | 0 | 0 | 0 | 0 |  |  | 0
17 | 1 | 9 | 9 | 2 | 3.7-56-3 | Демонтаж. Установка монтажных изделий массой до 20 кг (Прим.: Обвязка фунтамента уголком) | 1 т стальных элементов | 0.065 | 0 | 0.065 |  |  |  | 370.32 | 0 | 35.65 | 7.9 | 334.67 | 0 | 0.87178 | 0 | 0 | 291.16 | 137.21 |  | 59267179 | 219.897 | 0 | 48.372 | 4.05 | 171.525 | 0 | 12.81 | 0 | 0 | 1020.66 | 287.67 | 161.24 | 13.5 | 571.75 | 0 | 42.7 | 0 | 0 | 87 | 41 | 1.047 | 1 |  |  | 1 | 28.67 | 10.83 | 16.7 |  |  |  |  | 0 | 1 | ТСН-2001.3 Доп. 56, Сб. 7, т. 56, поз. 3 |  |  | 61 | 0 | 3.7-56-3 | 1 | 30 | 0 | 28.67 | 1 | 1 | 1 | 1 | 1 |  | 87 | 41 |  |  |  | 0 | 0 | 0 | [5 empty] | 0 | Поправка: ТСН-2001.6. О.П. п.23.4 Наименование: Демонтаж. Инженерных систем | 0 | 370.32 | 0 | 548.4906 | 121.5708 | 5148.75 | 0 | 13.4121 | 0 | 0 | 291.1629 | 137.2147 |  |  |  | )*0 | )*0,3 | )*0,3 | )*0,3 |  | )*0,3 | )*0,3 |  |  |  | 105 | 77 | 1.047 | 1 |  |  |  | 1013 | 1 т стальных элементов | 1 т стальных элементов | 1 | [6 empty] | 42063665 | 30 | Строительные работы | 0 |  | 1 | 61 | ТСН-2001.3-7. 7-54-4...7-54-12, 7-55...7-63 | ТСН-2001.3-7-7 |  | Поправка: ТСН-2001.6. О.П. п.23.4 |  | 512 | 1020.66 | 287.67 | 161.24 | 13.5 | 571.75 | 42.7 | 0 | 0 | [17 empty] | 0 | 0 | 0 |  |  |  |  | 105 | 77 |  |  |  |  | 0 |  | -1783682324 | 2 | 1 | 2 | 0 | 12.64 | 0 | 811.33 | 811.33 | 0 | 0 |  | 0 | 3 | 0 |  | 0 | 1 | 0 | 0 | 0 | 0 |  |  | 0
17 | 1 | 10 | 10 | 3 | 4.8-25-1 | Демонтаж. Подстанция комплектная напряжением до 10 кВ с трансформатором мощностью до 400 кВА | 1 подстанция | 1 | 0 | 1 |  |  |  | 3870.84 | 0 | 590.74 | 239.62 | 3280.1 | 0 | 9.0656 | 0 | 0 | 3017.69 | 1410.44 |  | 59267179 | 156.138 | 0 | 50.886 | 7.689 | 105.252 | 0 | 8.34 | 0 | 0 | 591.16 | 70.7 | 169.62 | 25.63 | 350.84 | 0 | 27.8 | 0 | 0 | 92 | 43 | 1.087 | 1 |  |  | 1 | 28.67 | 10.68 | 8.24 |  |  |  |  | 0 | 2 | ТСН-2001.4. Доп. 1-42. Сб. 8, т. 25, поз. 1 |  |  | 316 | 0 | 4.8-25-1 | 1 | 40 | 0 | 28.67 | 1 | 1 | 1 | 1 | 1 |  | 92 | 43 |  |  |  | 0 | 0 | 0 | [5 empty] | 0 | Поправка: ТСН-2001.4. О.П. п.6.1.1.3 Наименование: Демонтаж оборудования, предназначенного в лом | 0 | 3870.84 | 0 | 590.7437 | 239.6222 | 3280.1039 | 0 | 9.0656 | 0 | 0 | 3017.692 | 1410.443 |  |  |  | )*0 | )*0,3 | )*0,3 | )*0,3 |  | )*0,3 | )*0,3 |  |  |  | 112 | 70 | 1.087 | 1 |  |  |  | 1013 | 1 подстанция | 1 подстанция | 1 | [6 empty] | 42063920 | 40 | Монтаж оборудования | 0 |  | 2 | 316 | ТСН-2001.4-8. 8-1...8-27 | ТСН-2001.4-8-1 |  | Поправка: ТСН-2001.4. О.П. п.6.1.1.3 |  | 512 | 591.16 | 70.7 | 169.62 | 25.63 | 350.84 | 27.8 | 0 | 0 | [17 empty] | 0 | 0 | 0 |  |  |  |  | 112 | 70 |  |  |  |  | 0 |  | -883731056 | 2 | 1 | 2 | 0 | 383.39 | 0 | 8682.36 | 0 | 8682.36 | 0 |  | 0 | 3 | 0 |  | 0 | 1 | 0 | 0 | 0 | 0 |  |  | 0
17 | 1 | 11 | 11 | 4 | 4.8-42-2 | Демонтаж. Трансформаторы, автотрансформаторы и реакторы, трансформатор силовой, автотрансформатор или масляный реактор, масса до 3 т | 1 ШТ. | 1 | 0 | 1 |  |  |  | 4890.82 | 0 | 1754.2 | 941.86 | 3136.62 | 0 | 8.6692 | 0 | 0 | 2885.69 | 1348.75 |  | 59267179 | 239.61 | 0 | 135.117 | 31.377 | 104.493 | 0 | 8.28 | 0 | 0 | 1076.6 | 277.9 | 450.39 | 104.59 | 348.31 | 0 | 27.6 | 0 | 0 | 92 | 43 | 1.047 | 1 |  |  | 1 | 28.67 | 12.4 | 8.24 |  |  |  |  | 0 | 2 | ТСН-2001.4. Доп. 1-42. Сб. 8, т. 42, поз. 2 |  |  | 317 | 0 | 4.8-42-2 | 1 | 40 | 0 | 28.67 | 1 | 1 | 1 | 1 | 1 |  | 92 | 43 |  |  |  | 0 | 0 | 0 | [5 empty] | 0 | Поправка: ТСН-2001.4. О.П. п.6.1.1.3 Наименование: Демонтаж оборудования, предназначенного в лом | 0 | 4890.82 | 0 | 1754.197 | 941.8588 | 3136.6176 | 0 | 8.6692 | 0 | 0 | 2885.6904 | 1348.7466 |  |  |  | )*0 | )*0,3 | )*0,3 | )*0,3 |  | )*0,3 | )*0,3 |  |  |  | 112 | 70 | 1.047 | 1 |  |  |  | 1013 | 1 ШТ. | 1 ШТ. | 1 | [6 empty] | 42063921 | 40 | Монтаж оборудования | 0 |  | 2 | 317 | ТСН-2001.4-8. 8-28...8-72 | ТСН-2001.4-8-2 |  | Поправка: ТСН-2001.4. О.П. п.6.1.1.3 |  | 512 | 1076.6 | 277.9 | 450.39 | 104.59 | 348.31 | 27.6 | 0 | 0 | [17 empty] | 0 | 0 | 0 |  |  |  |  | 112 | 70 |  |  |  |  | 0 |  | -216119765 | 2 | 1 | 2 | 0 | 1506.98 | 0 | 10632.24 | 0 | 10632.24 | 0 |  | 0 | 3 | 0 |  | 0 | 1 | 0 | 0 | 0 | 0 |  |  | 0
17 | 1 | 12 | 12 | 5 | 6.69-19-1 | Погрузка и выгрузка вручную строительного мусора на транспортные средства | 1 Т | 7.93 | 0 | 7.93 |  |  |  | 2289.93 | 0 | 0 | 0 | 2289.93 | 0 | 8.4688 | 0 | 0 | 1717.45 | 938.87 |  | 59267179 | 9.62 | 0 | 0 | 0 | 9.62 | 0 | 1.02 | 0 | 0 | 9.62 | 0 | 0 | 0 | 9.62 | 0 | 1.02 | 0 | 0 | 75 | 41 | 1.047 | 1.002 |  |  | 1 | 28.67 | 1 | 1 |  |  |  |  | 0 | 1 | ТСН-2001.6. Доп. 1-42. Сб. 69, т. 19, поз. 1 |  |  | 682 | 0 | 6.69-19-1 | 1 | 60 | 0 | 28.67 | 1 | 1 | 1 | 1 | 1 |  | 75 | 41 |  |  |  | 0 | 0 | 0 | [5 empty] | 0 |  | 0 | 2289.93 | 0 | 0 | 0 | 288.7683 | 0 | 1.0679 | 0 | 0 | 1717.4475 | 938.8713 | [13 empty] | 91 | 70 | 1.047 | 1.002 |  |  |  | 1013 | 1 Т | 1 Т | 1 | [6 empty] | 42064286 | 60 | Ремонтно-строительные работы | 0 |  | 1 | 682 | ТСН-2001.6-69. 69-1...69-49 | ТСН-2001.6-69-1 |  |  |  | 0 | 9.62 | 0 | 0 | 0 | 9.62 | 1.02 | 0 | 0 | [17 empty] | 0 | 0 | 0 |  |  |  |  | 91 | 70 |  |  |  |  | 0 |  | 1569393369 | 2 | 1 | 2 | 0 | 0 | 0 | 4946.25 | 4946.25 | 0 | 0 |  | 0 | 3 | 0 |  | 0 | 1 | 0 | 0 | 0 | 0 |  |  | 0
17 | 1 | 13 | 13 | 6 | 15.2-20-10 | Перевозка строительного мусора на расстояние до 20 км автосамосвалами грузоподъемностью до 10 т | т | 7.93 | 0 | 7.93 |  |  |  | 2171.22 | 0 | 2171.22 | 0 | 0 | 0 | 0 | 0 | 0 | 0 | 0 |  | 59267179 | 20.54 | 0 | 20.54 | 0 | 0 | 0 | 0 | 0 | 0 | 20.54 | 0 | 20.54 | 0 | 0 | 0 | 0 | 0 | 0 | 95 | 65 | 1 | 1 |  |  | 1 | 1 | 13.33 | 1 |  |  |  |  | 0 | 4 | ТСН-2001.15 Доп. 54, Сб. 2, т. 20, поз. 10 |  |  | 1113 | 0 | 15.2-20-10 | 1 | 150 | 0 | 1 | 1 | 1 | 1 | 1 | 1 |  | 95 | 65 |  |  |  | 0 | 0 | 0 | [5 empty] | 0 |  | 0 | 2171.22 | 0 | 273.7982 | 0 | 0 | 0 | 0 | 0 | 0 | 0 | 0 | [13 empty] | 0 | 0 | 1 | 1 |  |  |  | 1009 | т | т | 1000 | [6 empty] | 42064717 | 150 | Транспортные затраты | 0 |  | 4 | 1113 | ТСН-2001.15-1. Перевозка строительного мусора | ТСН-2001.15-1-5 |  |  |  | 0 | 20.54 | 0 | 20.54 | 0 | 0 | 0 | 0 | 0 | [17 empty] | 0 | 0 | 0 |  |  |  |  | 0 | 0 |  |  |  |  | 0 |  | -739469305 | 2 | 1 | 2 | 0 | 0 | 0 | 2171.22 | 0 | 0 | 2171.22 |  | 0 | 3 | 0 |  | 0 | 1 | 0 | 0 | 0 | 0 |  |  | 0
51 | 1 | 4 | 24 |  | Новый раздел | Демонтажные работы | 0 | [6 empty] | 14375.55 | 0 | 4707.38 | 1246.85 | 9668.17 | 0 | 28.9585 | 0 | 0 | 8708.09 | 4192.57 |  |  | 14375.55 | 0 | 4707.38 | 1246.85 | 9668.17 | 0 | 28.9585 | 0 | 0 | 8708.09 | 4192.57 |  |  | 0 | 0 | 0 | 29271.17 | 7785.35 | 19314.6 | 2171.22 | 0 | 0 | 0 | 0 | 0 | 0 | 0 | 0 | 0 | [19 empty] | 0 | 0 | 0 | 29271.17 | 7785.35 | 19314.6 | 2171.22 | 0 | 0 | 0 | 0 | 0 | 0 | 0 | 0 | 0 | [114 empty] | 0
50 | 0 | 0 | 1 | 201 | 14375.55 | ПЗ | Прямые затраты |  |  | 201 | 1 | 3 |  | 2 | [7 empty] | 14375.55 | 1 | 14375.55
50 | 0 | 0 | 1 | 202 | 0 | СтМатОб | Стоимость материальных ресурсов (всего) |  |  | 202 | 2 | 3 |  | 2 | [7 empty] | 0 | 1 | 0
50 | 0 | 0 | 1 | 222 | 0 | СтМатОбЗак | Стоимость материалов и оборудования заказчика |  |  | 222 | 3 | 3 |  | 2 | [7 empty] | 0 | 1 | 0
50 | 0 | 0 | 1 | 225 | 0 | СтМатОбПод | Стоимость материалов и оборудования подрядчика |  |  | 225 | 4 | 3 |  | 2 | [7 empty] | 0 | 1 | 0
50 | 0 | 0 | 1 | 226 | 0 | СтМат | Стоимость материалов (всего) |  |  | 226 | 5 | 3 |  | 2 | [7 empty] | 0 | 1 | 0
50 | 0 | 0 | 1 | 227 | 0 | СтМатЗак | Стоимость материалов заказчика |  |  | 227 | 6 | 3 |  | 2 | [7 empty] | 0 | 1 | 0
50 | 0 | 0 | 1 | 228 | 0 | СтМатПод | Стоимость материалов подрядчика |  |  | 228 | 7 | 3 |  | 2 | [7 empty] | 0 | 1 | 0
50 | 0 | 0 | 1 | 216 | 0 | Оборуд | Стоимость оборудования (всего) |  |  | 216 | 8 | 3 |  | 2 | [7 empty] | 0 | 1 | 0
50 | 0 | 0 | 1 | 223 | 0 | ОборудЗак | Стоимость оборудования заказчика |  |  | 223 | 9 | 3 |  | 2 | [7 empty] | 0 | 1 | 0
50 | 0 | 0 | 1 | 229 | 0 | ОборудПод | Стоимость оборудования подрядчика |  |  | 229 | 10 | 3 |  | 2 | [7 empty] | 0 | 1 | 0
50 | 0 | 0 | 1 | 203 | 4707.38 | ЭММ | Эксплуатация машин |  |  | 203 | 11 | 3 |  | 2 | [7 empty] | 4707.38 | 1 | 4707.38
50 | 0 | 0 | 1 | 231 | 0 | ЭММсНРиСП | Эксплуатация машин по ТСН-2001.16 |  |  | 231 | 12 | 3 |  | 2 | [7 empty] | 0 | 1 | 0
50 | 0 | 0 | 1 | 204 | 1246.85 | ЗПМ | ЗП машинистов |  |  | 204 | 13 | 3 |  | 2 | [7 empty] | 1246.85 | 1 | 1246.85
50 | 0 | 0 | 1 | 205 | 9668.17 | ОЗП | Основная ЗП рабочих |  |  | 205 | 14 | 3 |  | 2 | [7 empty] | 9668.17 | 1 | 9668.17
50 | 0 | 0 | 1 | 232 | 0 | ОЗПсНРиСП | Основная ЗП рабочих по ТСН-2001.16 |  |  | 232 | 15 | 3 |  | 2 | [7 empty] | 0 | 1 | 0
50 | 0 | 0 | 1 | 214 | 7785.35 | Строит | Строительные работы с НР и СП |  |  | 214 | 16 | 3 |  | 2 | [7 empty] | 7785.35 | 1 | 7785.35
50 | 0 | 0 | 1 | 215 | 19314.6 | Монтаж | Монтажные работы с НР и СП |  |  | 215 | 17 | 3 |  | 2 | [7 empty] | 19314.6 | 1 | 19314.6
50 | 0 | 0 | 1 | 217 | 2171.22 | Прочие | Прочие работы с НР и СП |  |  | 217 | 18 | 3 |  | 2 | [7 empty] | 2171.22 | 1 | 2171.22
50 | 0 | 0 | 1 | 230 | 0 | ПрочиеЗатр | Прочие затраты по ТСН-2001.16 |  |  | 230 | 19 | 3 |  | 2 | [7 empty] | 0 | 1 | 0
50 | 0 | 0 | 1 | 206 | 0 | ВозврМат | Возврат материалов |  |  | 206 | 20 | 3 |  | 2 | [7 empty] | 0 | 1 | 0
50 | 0 | 0 | 1 | 207 | 28.9585 | ТрудСтр | Трудозатраты строителей |  |  | 207 | 21 | 3 |  | -1 | [7 empty] | 28.9585 | 1 | 28.9585
50 | 0 | 0 | 1 | 208 | 0 | ТрудМаш | Трудозатраты машинистов |  |  | 208 | 22 | 3 |  | -1 | [7 empty] | 0 | 1 | 0
50 | 0 | 0 | 1 | 209 | 0 | ТранспМат | Транспорт материалов |  |  | 209 | 23 | 3 |  | 2 | [7 empty] | 0 | 1 | 0
50 | 0 | 0 | 1 | 233 | 0 | Перевозка | Перевозка грузов |  |  | 233 | 24 | 3 |  | 2 | [7 empty] | 0 | 1 | 0
50 | 0 | 0 | 1 | 210 | 8708.09 | НР | Накладные расходы |  |  | 210 | 25 | 3 |  | 2 | [7 empty] | 8708.09 | 1 | 8708.09
50 | 0 | 0 | 1 | 211 | 4192.57 | СмПриб | Сметная прибыль |  |  | 211 | 26 | 3 |  | 2 | [7 empty] | 4192.57 | 1 | 4192.57
50 | 0 | 0 | 1 | 224 | 29271.17 | Всего | Всего с НР и СП |  |  | 224 | 27 | 3 |  | 2 | [7 empty] | 29271.17 | 1 | 29271.17
4 | 1 |  | 92 |  | Новый раздел | Строительно-монтажные работы |  | 0 |  | -1 | [7 empty] | 0 |  |  | 0 | [53 empty] | 0 | [11 empty] | 0
52 | 1 | 4 | 65 | 0 | Новый раздел | Строительно-монтажные работы | [7 empty] | 96680.5 | 45409.93 | 11468.14 | 5436.17 | 39802.43 | 0 | 113.6379 | 0 | 0 | 37227.82 | 17329.36 | 0 | 0 | 96680.5 | 45409.93 | 11468.14 | 5436.17 | 39802.43 | 0 | 113.6379 | 0 | 0 | 37227.82 | 17329.36 | 0 | 0 | 0 | 0 | 0 | 159935.55 | 65170.26 | 94765.29 | 0 | 45409.93 | 45409.93 | 0 | 45409.93 | 0 | 0 | 0 | 0 | 0 | 0 | 0 | 0 | 0 | 0 | 0 | 0 | 0 | 0 | 0 | 0 | 0 | 0 | 0 | 0 | 0 | 0 | 0 | 0 | 0 | 0 | 0 | 159935.55 | 65170.26 | 94765.29 | 0 | 45409.93 | 45409.93 | 0 | 45409.93 | 0 | 0 | 0 | 0 | 0 | 0 | 0 | 0 | 0 | 0 | 0 | 0 | 0 | 0 | 0 | 0 | 0 | 0 | 0 | 0 | 0 | 0 | 0 | 0 | 0 | 0 | 0 | 0 | 0 | 0 | 0 | 0 | 0 | 0 | 0 | 0 | 0 | 0 | 0 | 0 | 0 | 0 | 0 | 0 | 0 | 0 | 0 | 0 | 0 | 0 | 0 | 0 | 0 | 0 | 0 | 0 | 0 | 0 | 0 | 0 | 0 | 0 | 0 | 0 | 0 | 0 | 0 | 0 | 0 | 0 | 0 | 0 | 0 | 0 | 0 | 0 | 0 | 0 | 0 | 0 | 0 | 0 | 0 | 0 | 0 | 0 | 0 | 0 | 0 | 0 | 0 | 0 | 0 | 0 | 0 | 0 | 0 | 0 | 0 | 0 | 0 | 0 | 0 | 0 | 0 | 0 | 0 | 0 | 0 | 0 | 0 | 0 | 0 | 0 | 0 | 0 | 0 | 0 | 0 | 0
19 | 1 |  |  |  |  | Фундамент | [19 empty] | 1 | [184 empty] | 0
17 | 1 | 21 | 20 | 7 | 3.8-1-1 | Устройство песчаного основания под фундаменты | 1 м3 основания | 1.7 | 0 | 1.7 |  |  |  | 774.68 | 10.86 | 349.46 | 169.42 | 414.36 | 0 | 1.3883 | 0 | 0 | 360.49 | 169.89 |  | 59267179 | 24.4 | 1.06 | 15.22 | 3.32 | 8.12 | 0 | 0.78 | 0 | 0 | 24.4 | 1.06 | 15.22 | 3.32 | 8.12 | 0 | 0.78 | 0 | 0 | 87 | 41 | 1.047 | 1.003 |  |  | 1 | 28.67 | 12.9 | 6.01 |  |  |  |  | 0 | 1 | ТСН-2001.3 Доп. 64, Сб. 8, т. 1, поз. 1 |  |  | 64 | 0 | 3.8-1-1 | 1 | 30 | 0 | 28.67 | 1 | 1 | 1 | 1 | 1 |  | 87 | 41 |  |  |  | 0 | 0 | 0 | [5 empty] | 0 |  | 0 | 774.68 | 6.3897 | 205.5659 | 99.6581 | 243.742 | 0 | 0.81666 | 0 | 0 | 360.4932 | 169.8876 | [13 empty] | 105 | 77 | 1.047 | 1.003 |  |  |  | 1013 | 1 м3 основания | 1 м3 основания | 1 | [6 empty] | 42063668 | 30 | Строительные работы | 0 |  | 1 | 64 | ТСН-2001.3-8. 8-1 | ТСН-2001.3-8-1 |  |  |  | 0 | 24.4 | 1.06 | 15.22 | 3.32 | 8.12 | 0.78 | 0 | 0 | [17 empty] | 0 | 0 | 0 |  |  |  |  | 105 | 77 |  |  |  |  | 0 |  | -734735170 | 2 | 1 | 2 | 0 | 271.07 | 0 | 1576.13 | 1576.13 | 0 | 0 |  | 0 | 3 | 0 |  | 0 | 1 | 0 | 0 | 0 | 0 |  |  | 0
18 | 1 | 20 |  | 7,1 | 1.1-1-766 | Песок для строительных работ, рядовой | м3 | 1.87 | 1.1 | 1.1 |  |  |  | 1354.81 | 1354.81 | 0 | 0 | 0 | 0 | 0 | 0 | 0 | 0 | 0 |  | 59267179 | 104.99 | 104.99 | 0 | 0 | 0 | 0 | 0 | 0 | 0 | 104.99 | 104.99 | 0 | 0 | 0 | 0 | 0 | 0 | 0 | 0 | 0 | 1 | 1.003 |  |  | 1 | 1 | 1 | 6.88 |  |  |  |  | 3 | 1 | ТСН-2001.1. Доп. 1-42. Р. 1, о. 1, поз. 766 |  |  | 64 | 0 | 1.1-1-766 | 1 | 30 | 0 | 1 | 1 | 1 | 1 | 1 | 1 |  | 0 | 0 |  |  |  | 0 | 0 | 0 | [5 empty] | 0 |  | 0 | 1354.81 | 724.4982 | 0 | 0 | 0 | 0 | 0 | 0 | 0 | 0 | 0 | [13 empty] | 105 | 77 | 1.047 | 1.003 |  |  |  | 1007 | м3 | м3 | 1 | [6 empty] | 42063668 | 30 | Строительные работы | 0 |  | 1 | 64 | ТСН-2001.3-8. 8-1 | ТСН-2001.3-8-1 |  |  |  | 0 | 104.99 | 104.99 | 0 | 0 | 0 | 0 | 0 | [18 empty] | 0 | 0 | 0 |  |  |  |  | 105 | 77 |  |  |  |  | 0 |  | 125045279 | 2 | 1 | 2 | 0 | 0 | 0 | 1354.81 | 1354.81 | 0 | 0 |  | 0 | 3 | 0 |  | 0 | 1 | 0 | 0 | 0 | 0 |  |  | 0
17 | 1 | 28 | 26 | 8 | 3.8-1-2 | Устройство щебеночного основания под фундаменты | 1 м3 основания | 1.7 | 0 | 1.7 |  |  |  | 830.99 | 10.86 | 368.52 | 182.18 | 451.61 | 0 | 1.5129 | 0 | 0 | 392.9 | 185.16 |  | 59267179 | 25.8 | 1.06 | 15.89 | 3.57 | 8.85 | 0 | 0.85 | 0 | 0 | 25.8 | 1.06 | 15.89 | 3.57 | 8.85 | 0 | 0.85 | 0 | 0 | 87 | 41 | 1.047 | 1.003 |  |  | 1 | 28.67 | 13.03 | 6.01 |  |  |  |  | 0 | 1 | ТСН-2001.3 Доп. 64, Сб. 8, т. 1, поз. 2 |  |  | 64 | 0 | 3.8-1-2 | 1 | 30 | 0 | 28.67 | 1 | 1 | 1 | 1 | 1 |  | 87 | 41 |  |  |  | 0 | 0 | 0 | [5 empty] | 0 |  | 0 | 830.99 | 6.3897 | 216.7779 | 107.1624 | 265.6548 | 0 | 0.88995 | 0 | 0 | 392.9007 | 185.1601 | [13 empty] | 105 | 77 | 1.047 | 1.003 |  |  |  | 1013 | 1 м3 основания | 1 м3 основания | 1 | [6 empty] | 42063668 | 30 | Строительные работы | 0 |  | 1 | 64 | ТСН-2001.3-8. 8-1 | ТСН-2001.3-8-1 |  |  |  | 0 | 25.8 | 1.06 | 15.89 | 3.57 | 8.85 | 0.85 | 0 | 0 | [17 empty] | 0 | 0 | 0 |  |  |  |  | 105 | 77 |  |  |  |  | 0 |  | -1010954982 | 2 | 1 | 2 | 0 | 291.49 | 0 | 1700.54 | 1700.54 | 0 | 0 |  | 0 | 3 | 0 |  | 0 | 1 | 0 | 0 | 0 | 0 |  |  | 0
18 | 1 | 27 |  | 8,1 | 1.1-1-1513 | Щебень гравийный, фракция 20-40 мм | м3 | 1.955 | 1.15 | 1.15 |  |  |  | 5877.91 | 5877.91 | 0 | 0 | 0 | 0 | 0 | 0 | 0 | 0 | 0 |  | 59267179 | 194.02 | 194.02 | 0 | 0 | 0 | 0 | 0 | 0 | 0 | 194.02 | 194.02 | 0 | 0 | 0 | 0 | 0 | 0 | 0 | 0 | 0 | 1 | 1.003 |  |  | 1 | 1 | 1 | 15.45 |  |  |  |  | 3 | 1 | ТСН-2001.1. Доп. 1-42. Р. 1, о. 1, поз. 1513 |  |  | 64 | 0 | 1.1-1-1513 | 1 | 30 | 0 | 1 | 1 | 1 | 1 | 1 | 1 |  | 0 | 0 |  |  |  | 0 | 0 | 0 | [5 empty] | 0 |  | 0 | 5877.91 | 3006.6018 | 0 | 0 | 0 | 0 | 0 | 0 | 0 | 0 | 0 | [13 empty] | 105 | 77 | 1.047 | 1.003 |  |  |  | 1007 | м3 | м3 | 1 | [6 empty] | 42063668 | 30 | Строительные работы | 0 |  | 1 | 64 | ТСН-2001.3-8. 8-1 | ТСН-2001.3-8-1 |  |  |  | 0 | 194.02 | 194.02 | 0 | 0 | 0 | 0 | 0 | [18 empty] | 0 | 0 | 0 |  |  |  |  | 105 | 77 |  |  |  |  | 0 |  | 20908428 | 2 | 1 | 2 | 0 | 0 | 0 | 5877.91 | 5877.91 | 0 | 0 |  | 0 | 3 | 0 |  | 0 | 1 | 0 | 0 | 0 | 0 |  |  | 0
17 | 1 | 33 | 30 | 9 | 3.7-1-2 | Укладка блоков и плит ленточных фундаментов при глубине котлована до 4 м, масса конструкций до 1,5 т | 100 шт. | 0.07 | 0 | 0.07 |  |  |  | 2608.03 | 0 | 518.55 | 191.58 | 2089.48 | 0 | 6.2774 | 0 | 0 | 2653.64 | 1191 |  | 59267179 | 1615.64 | 0 | 657.82 | 87.82 | 957.82 | 0 | 82.5 | 0 | 0 | 1615.64 | 0 | 657.82 | 87.82 | 957.82 | 0 | 82.5 | 0 | 0 | 127 | 57 | 1.087 | 1.003 |  |  | 1 | 28.67 | 10.36 | 1 |  |  |  |  | 0 | 1 | ТСН-2001.3 Доп. 62, Сб. 7, т. 1, поз. 2 |  |  | 55 | 0 | 3.7-1-2 | 1 | 30 | 0 | 28.67 | 1 | 1 | 1 | 1 | 1 |  | 127 | 57 |  |  |  | 0 | 0 | 0 | [5 empty] | 0 |  | 0 | 2608.03 | 0 | 7407.9215 | 2736.8479 | 29849.7802 | 0 | 89.6775 | 0 | 0 | 2653.6396 | 1191.0036 | [13 empty] | 159 | 119 | 1.087 | 1.003 |  |  |  | 1010 | 100 шт. | 100 шт. | 100 | [6 empty] | 42063659 | 30 | Строительные работы | 0 |  | 1 | 55 | ТСН-2001.3-7. 7-1...7-30, 7-31-1...7-31-6 | ТСН-2001.3-7-1 |  |  |  | 512 | 1615.64 | 0 | 657.82 | 87.82 | 957.82 | 82.5 | 0 | 0 | [17 empty] | 0 | 0 | 0 |  |  |  |  | 159 | 119 |  |  |  |  | 0 |  | 1972884513 | 2 | 1 | 2 | 0 | 306.53 | 0 | 6759.2 | 6759.2 | 0 | 0 |  | 0 | 3 | 0 |  | 0 | 1 | 0 | 0 | 0 | 0 |  |  | 0
18 | 1 | 32 |  | 9,1 | 1.5-1-199 | Блоки бетонные для стен подвалов и технических подпольев зданий, марка ФБС | м3 | 2.592 | 37.0286 | 37.0286 |  |  |  | 26271.34 | 26271.34 | 0 | 0 | 0 | 0 | 0 | 0 | 0 | 0 | 0 |  | 59267179 | 683.71 | 683.71 | 0 | 0 | 0 | 0 | 0 | 0 | 0 | 683.71 | 683.71 | 0 | 0 | 0 | 0 | 0 | 0 | 0 | 0 | 0 | 1 | 1.003 |  |  | 1 | 1 | 1 | 14.78 |  |  |  |  | 3 | 1 | ТСН-2001.1. Доп. 1-42. Р. 5, о. 1, поз. 199 |  |  | 55 | 0 | 1.5-1-199 | 1 | 30 | 0 | 1 | 1 | 1 | 1 | 1 | 1 |  | 0 | 0 |  |  |  | 0 | 0 | 0 | [5 empty] | 0 |  | 0 | 26271.34 | 10135.5495 | 0 | 0 | 0 | 0 | 0 | 0 | 0 | 0 | 0 | [13 empty] | 159 | 119 | 1.087 | 1.003 |  |  |  | 1007 | м3 | м3 | 1 | [6 empty] | 42063659 | 30 | Строительные работы | 0 |  | 1 | 55 | ТСН-2001.3-7. 7-1...7-30, 7-31-1...7-31-6 | ТСН-2001.3-7-1 |  |  |  | 0 | 683.71 | 683.71 | 0 | 0 | 0 | 0 | 0 | [18 empty] | 0 | 0 | 0 |  |  |  |  | 159 | 119 |  |  |  |  | 0 |  | 114858846 | 2 | 1 | 2 | 0 | 0 | 0 | 26271.34 | 26271.34 | 0 | 0 |  | 0 | 3 | 0 |  | 0 | 1 | 0 | 0 | 0 | 0 |  |  | 0
17 | 1 | 39 | 35 | 10 | 3.7-56-3 | Установка монтажных изделий массой до 20 кг (Прим.: Обвязка фунтамента уголком) | 1 т стальных элементов | 0.065 | 0 | 0.065 |  |  |  | 1546.67 | 312.27 | 118.84 | 26.34 | 1115.56 | 0 | 2.9059 | 0 | 0 | 970.54 | 457.38 |  | 59267179 | 1020.66 | 287.67 | 161.24 | 13.5 | 571.75 | 0 | 42.7 | 0 | 0 | 1020.66 | 287.67 | 161.24 | 13.5 | 571.75 | 0 | 42.7 | 0 | 0 | 87 | 41 | 1.047 | 1 |  |  | 1 | 28.67 | 10.83 | 16.7 |  |  |  |  | 0 | 1 | ТСН-2001.3 Доп. 56, Сб. 7, т. 56, поз. 3 |  |  | 61 | 0 | 3.7-56-3 | 1 | 30 | 0 | 28.67 | 1 | 1 | 1 | 1 | 1 |  | 87 | 41 |  |  |  | 0 | 0 | 0 | [5 empty] | 0 |  | 0 | 1546.67 | 4804.089 | 1828.302 | 405.2361 | 17162.4999 | 0 | 44.7069 | 0 | 0 | 970.5372 | 457.3796 | [13 empty] | 105 | 77 | 1.047 | 1 |  |  |  | 1013 | 1 т стальных элементов | 1 т стальных элементов | 1 | [6 empty] | 42063665 | 30 | Строительные работы | 0 |  | 1 | 61 | ТСН-2001.3-7. 7-54-4...7-54-12, 7-55...7-63 | ТСН-2001.3-7-7 |  |  |  | 512 | 1020.66 | 287.67 | 161.24 | 13.5 | 571.75 | 42.7 | 0 | 0 | [17 empty] | 0 | 0 | 0 |  |  |  |  | 105 | 77 |  |  |  |  | 0 |  | -54838574 | 2 | 1 | 2 | 0 | 42.14 | 0 | 3016.73 | 3016.73 | 0 | 0 |  | 0 | 3 | 0 |  | 0 | 1 | 0 | 0 | 0 | 0 |  |  | 0
18 | 1 | 37 |  | 10,1 | 1.1-1-1111 | Уголок равнополочный, ширина полки 35-70 мм, из стали углеродистой обыкновенного качества, кипящей | т | 0.065 | 1 | 1 |  |  |  | 1592.77 | 1592.77 | 0 | 0 | 0 | 0 | 0 | 0 | 0 | 0 | 0 |  | 59267179 | 7879.13 | 7879.13 | 0 | 0 | 0 | 0 | 0 | 0 | 0 | 7879.13 | 7879.13 | 0 | 0 | 0 | 0 | 0 | 0 | 0 | 0 | 0 | 1 | 1 |  |  | 1 | 1 | 1 | 3.11 |  |  |  |  | 3 | 1 | ТСН-2001.1 Доп. 48, Р. 1, о. 1, поз. 1111 |  |  | 61 | 0 | 1.1-1-1111 | 1 | 30 | 0 | 1 | 1 | 1 | 1 | 1 | 1 |  | 0 | 0 |  |  |  | 0 | 0 | 0 | [5 empty] | 0 |  | 0 | 1592.77 | 24504.0943 | 0 | 0 | 0 | 0 | 0 | 0 | 0 | 0 | 0 | [13 empty] | 105 | 77 | 1.047 | 1 |  |  |  | 1009 | т | т | 1000 | [6 empty] | 42063665 | 30 | Строительные работы | 0 |  | 1 | 61 | ТСН-2001.3-7. 7-54-4...7-54-12, 7-55...7-63 | ТСН-2001.3-7-7 |  |  |  | 0 | 7879.13 | 7879.13 | 0 | 0 | 0 | 0 | 0 | [18 empty] | 0 | 0 | 0 |  |  |  |  | 105 | 77 |  |  |  |  | 0 |  | -317801489 | 2 | 1 | 2 | 0 | 0 | 0 | 1592.77 | 1592.77 | 0 | 0 |  | 0 | 3 | 0 |  | 0 | 1 | 0 | 0 | 0 | 0 |  |  | 0
17 | 1 | 43 | 39 | 11 | 3.29-1438-1 | Устройство обмазочной гидроизоляции железобетонных блоков | 100 м2 поверхности | 0.1852 | 0 | 0.1852 |  |  |  | 1338.03 | 584.59 | 50.59 | 0.21 | 702.85 | 0 | 1.3131 | 0 | 0 | 878.56 | 365.48 |  | 59267179 | 814.03 | 655.2 | 27.77 | 0.04 | 131.06 | 0 | 7.02 | 0 | 0 | 814.03 | 655.2 | 27.77 | 0.04 | 131.06 | 0 | 7.02 | 0 | 0 | 125 | 52 | 1.01 | 1.01 |  |  | 1 | 28.67 | 9.74 | 4.77 |  |  |  |  | 0 | 1 | ТСН-2001.3 Доп. 55, Сб. 29, т. 1438, поз. 1 |  |  | 1867 | 0 | 3.29-1438-1 | 1 | 30 | 0 | 28.67 | 1 | 1 | 1 | 1 | 1 |  | 125 | 52 |  |  |  | 0 | 0 | 0 | [5 empty] | 0 |  | 0 | 1338.03 | 3156.557 | 273.1846 | 1.1583 | 3795.0651 | 0 | 7.0902 | 0 | 0 | 878.5625 | 365.482 | [13 empty] | 131 | 134 | 1.01 | 1.01 |  |  |  | 1013 | 100 м2 поверхности | 100 м2 поверхности | 1 | [6 empty] | 42065472 | 30 | Строительные работы | 0 |  | 1 | 1867 | ТСН-2001.3-29. 29-1434-1...29-1438-1 (доп. 44) | ТСН-2001.3-29-123 |  |  |  | 0 | 814.03 | 655.2 | 27.77 | 0.04 | 131.06 | 7.02 | 0 | 0 | [17 empty] | 0 | 0 | 0 |  |  |  |  | 131 | 134 |  |  |  |  | 0 |  | 173349024 | 2 | 1 | 2 | 0 | 0.34 | 0 | 2582.41 | 2582.41 | 0 | 0 |  | 0 | 3 | 0 |  | 0 | 1 | 0 | 0 | 0 | 0 |  |  | 0
19 | 1 |  |  |  |  | Монтаж оборудования | [19 empty] | 1 | [184 empty] | 0
17 | 1 | 44 | 40 | 12 | 4.8-25-2 | Подстанция комплектная напряжением до 10 кВ с трансформатором мощностью до 1000 кВА | 1 подстанция | 1 | 0 | 1 |  |  |  | 19021.31 | 888.27 | 3148.63 | 1411.74 | 14984.41 | 0 | 41.4147 | 0 | 0 | 13785.66 | 6443.3 |  | 59267179 | 847.71 | 107.8 | 259.09 | 45.3 | 480.82 | 0 | 38.1 | 0 | 0 | 847.71 | 107.8 | 259.09 | 45.3 | 480.82 | 0 | 38.1 | 0 | 0 | 92 | 43 | 1.087 | 1 |  |  | 1 | 28.67 | 11.18 | 8.24 |  |  |  |  | 0 | 2 | ТСН-2001.4. Доп. 1-42. Сб. 8, т. 25, поз. 2 |  |  | 316 | 0 | 4.8-25-2 | 1 | 40 | 0 | 28.67 | 1 | 1 | 1 | 1 | 1 |  | 92 | 43 |  |  |  | 0 | 0 | 0 | [5 empty] | 0 |  | 0 | 19021.31 | 888.272 | 3148.6327 | 1411.7423 | 14984.4139 | 0 | 41.4147 | 0 | 0 | 13785.6572 | 6443.2963 | [13 empty] | 112 | 70 | 1.087 | 1 |  |  |  | 1013 | 1 подстанция | 1 подстанция | 1 | [6 empty] | 42063920 | 40 | Монтаж оборудования | 0 |  | 2 | 316 | ТСН-2001.4-8. 8-1...8-27 | ТСН-2001.4-8-1 |  |  |  | 0 | 847.71 | 107.8 | 259.09 | 45.3 | 480.82 | 38.1 | 0 | 0 | [17 empty] | 0 | 0 | 0 |  |  |  |  | 112 | 70 |  |  |  |  | 0 |  | -1018646635 | 2 | 1 | 2 | 0 | 2258.78 | 0 | 41509.05 | 0 | 41509.05 | 0 |  | 0 | 3 | 0 |  | 0 | 1 | 0 | 0 | 0 | 0 |  |  | 0
17 | 1 | 45 | 41 | 13 | 4.8-42-2 | Трансформаторы, автотрансформаторы и реакторы, трансформатор силовой, автотрансформатор или масляный реактор, масса до 3 т | 1 ШТ. | 1 | 0 | 1 |  |  |  | 18592.61 | 2289.9 | 5847.32 | 3139.53 | 10455.39 | 0 | 28.8972 | 0 | 0 | 9618.96 | 4495.82 |  | 59267179 | 1076.6 | 277.9 | 450.39 | 104.59 | 348.31 | 0 | 27.6 | 0 | 0 | 1076.6 | 277.9 | 450.39 | 104.59 | 348.31 | 0 | 27.6 | 0 | 0 | 92 | 43 | 1.047 | 1 |  |  | 1 | 28.67 | 12.4 | 8.24 |  |  |  |  | 0 | 2 | ТСН-2001.4. Доп. 1-42. Сб. 8, т. 42, поз. 2 |  |  | 317 | 0 | 4.8-42-2 | 1 | 40 | 0 | 28.67 | 1 | 1 | 1 | 1 | 1 |  | 92 | 43 |  |  |  | 0 | 0 | 0 | [5 empty] | 0 |  | 0 | 18592.61 | 2289.896 | 5847.3233 | 3139.5293 | 10455.3919 | 0 | 28.8972 | 0 | 0 | 9618.9588 | 4495.8177 | [13 empty] | 112 | 70 | 1.047 | 1 |  |  |  | 1013 | 1 ШТ. | 1 ШТ. | 1 | [6 empty] | 42063921 | 40 | Монтаж оборудования | 0 |  | 2 | 317 | ТСН-2001.4-8. 8-28...8-72 | ТСН-2001.4-8-2 |  |  |  | 512 | 1076.6 | 277.9 | 450.39 | 104.59 | 348.31 | 27.6 | 0 | 0 | [17 empty] | 0 | 0 | 0 |  |  |  |  | 112 | 70 |  |  |  |  | 0 |  | 2093567973 | 2 | 1 | 2 | 0 | 5023.25 | 0 | 37730.64 | 0 | 37730.64 | 0 |  | 0 | 3 | 0 |  | 0 | 1 | 0 | 0 | 0 | 0 |  |  | 0
19 | 1 |  |  |  |  | Заземление | [19 empty] | 1 | [184 empty] | 0
17 | 1 | 46 | 42 | 14 | 3.1-51-1 | Разработка грунта вручную в траншеях глубиной до 2 м без креплений с откосами группа грунтов 1-3 | 100 м3 грунта | 0.046 | 0 | 0.046 |  |  |  | 3361.92 | 0 | 0 | 0 | 3361.92 | 0 | 11.0625 | 0 | 0 | 2924.87 | 1378.39 |  | 59267179 | 2042.62 | 0 | 0 | 0 | 2042.62 | 0 | 192.7 | 0 | 0 | 2042.62 | 0 | 0 | 0 | 2042.62 | 0 | 192.7 | 0 | 0 | 87 | 41 | 1.248 | 1 |  |  | 1 | 28.67 | 1 | 1 |  |  |  |  | 0 | 1 | ТСН-2001.3. Доп. 1-42. Сб. 1, т. 51, поз. 1 |  |  | 16 | 0 | 3.1-51-1 | 1 | 30 | 0 | 28.67 | 1 | 1 | 1 | 1 | 1 |  | 87 | 41 |  |  |  | 0 | 0 | 0 | [5 empty] | 0 |  | 0 | 3361.92 | 0 | 0 | 0 | 73085.2704 | 0 | 240.4896 | 0 | 0 | 2924.8704 | 1378.3872 | [13 empty] | 105 | 77 | 1.248 | 1 |  |  |  | 1013 | 100 м3 грунта | 100 м3 грунта | 1 | [6 empty] | 42063620 | 30 | Строительные работы | 0 |  | 1 | 16 | ТСН-2001.3-1. 1-49...1-55 | ТСН-2001.3-1-15 |  |  |  | 0 | 2042.62 | 0 | 0 | 0 | 2042.62 | 192.7 | 0 | 0 | [17 empty] | 0 | 0 | 0 |  |  |  |  | 105 | 77 |  |  |  |  | 0 |  | -18916336 | 2 | 1 | 2 | 0 | 0 | 0 | 7665.18 | 7665.18 | 0 | 0 |  | 0 | 3 | 0 |  | 0 | 1 | 0 | 0 | 0 | 0 |  |  | 0
17 | 1 | 47 | 43 | 15 | 3.1-53-1 | Засыпка вручную траншей, пазух котлованов и ям группа грунтов 1-3 | 100 м3 грунта | 0.046 | 0 | 0.046 |  |  |  | 1730.04 | 0 | 0 | 0 | 1730.04 | 0 | 6.145 | 0 | 0 | 1505.13 | 709.32 |  | 59267179 | 1051.13 | 0 | 0 | 0 | 1051.13 | 0 | 107.04 | 0 | 0 | 1051.13 | 0 | 0 | 0 | 1051.13 | 0 | 107.04 | 0 | 0 | 87 | 41 | 1.248 | 1 |  |  | 1 | 28.67 | 1 | 1 |  |  |  |  | 0 | 1 | ТСН-2001.3. Доп. 1-42. Сб. 1, т. 53, поз. 1 |  |  | 16 | 0 | 3.1-53-1 | 1 | 30 | 0 | 28.67 | 1 | 1 | 1 | 1 | 1 |  | 87 | 41 |  |  |  | 0 | 0 | 0 | [5 empty] | 0 |  | 0 | 1730.04 | 0 | 0 | 0 | 37609.5996 | 0 | 133.5859 | 0 | 0 | 1505.1348 | 709.3164 | [13 empty] | 105 | 77 | 1.248 | 1 |  |  |  | 1013 | 100 м3 грунта | 100 м3 грунта | 1 | [6 empty] | 42063620 | 30 | Строительные работы | 0 |  | 1 | 16 | ТСН-2001.3-1. 1-49...1-55 | ТСН-2001.3-1-15 |  |  |  | 0 | 1051.13 | 0 | 0 | 0 | 1051.13 | 107.04 | 0 | 0 | [17 empty] | 0 | 0 | 0 |  |  |  |  | 105 | 77 |  |  |  |  | 0 |  | 594820189 | 2 | 1 | 2 | 0 | 0 | 0 | 3944.49 | 3944.49 | 0 | 0 |  | 0 | 3 | 0 |  | 0 | 1 | 0 | 0 | 0 | 0 |  |  | 0
17 | 1 | 49 | 44 | 16 | 4.8-186-2 | Заземлители вертикальные, заземлитель из стали угловой, размер 63х63х6 мм | 10 шт. | 0.8 | 0 | 0.8 |  |  |  | 5497.47 | 1656.07 | 733.37 | 229.06 | 3108.03 | 0 | 8.7921 | 0 | 0 | 2859.39 | 1336.45 |  | 59267179 | 447.79 | 232.4 | 88.39 | 9.36 | 127 | 0 | 10.3 | 0 | 0 | 447.79 | 232.4 | 88.39 | 9.36 | 127 | 0 | 10.3 | 0 | 0 | 92 | 43 | 1.067 | 1.081 |  |  | 1 | 28.67 | 9.72 | 8.24 |  |  |  |  | 0 | 2 | ТСН-2001.4. Доп. 1-42. Сб. 8, т. 186, поз. 2 |  |  | 332 | 0 | 4.8-186-2 | 1 | 40 | 0 | 28.67 | 1 | 1 | 1 | 1 | 1 |  | 92 | 43 |  |  |  | 0 | 0 | 0 | [5 empty] | 0 |  | 0 | 5497.47 | 2070.0891 | 916.7139 | 286.3307 | 3885.043 | 0 | 10.9901 | 0 | 0 | 2859.3876 | 1336.4529 | [13 empty] | 112 | 70 | 1.067 | 1.081 |  |  |  | 1010 | 10 шт. | 10 шт. | 10 | [6 empty] | 42063936 | 40 | Монтаж оборудования | 0 |  | 2 | 332 | ТСН-2001.4-8. 8-185...8-187 | ТСН-2001.4-8-17 |  |  |  | 0 | 447.79 | 232.4 | 88.39 | 9.36 | 127 | 10.3 | 0 | 0 | [17 empty] | 0 | 0 | 0 |  |  |  |  | 112 | 70 |  |  |  |  | 0 |  | -1080378223 | 2 | 1 | 2 | 0 | 366.5 | 0 | 10059.81 | 0 | 10059.81 | 0 |  | 0 | 3 | 0 |  | 0 | 1 | 0 | 0 | 0 | 0 |  |  | 0
18 | 1 | 49 |  | 16,1 | 1.1-1-1111 | Уголок равнополочный, ширина полки 35-70 мм, из стали углеродистой обыкновенного качества, кипящей | т | 0.11544 | 0.1443 | 0.1443 |  |  |  | 2828.75 | 2828.75 | 0 | 0 | 0 | 0 | 0 | 0 | 0 | 0 | 0 |  | 59267179 | 7879.13 | 7879.13 | 0 | 0 | 0 | 0 | 0 | 0 | 0 | 7879.13 | 7879.13 | 0 | 0 | 0 | 0 | 0 | 0 | 0 | 0 | 0 | 1 | 1 |  |  | 1 | 1 | 1 | 3.11 |  |  |  |  | 3 | 1 | ТСН-2001.1 Доп. 48, Р. 1, о. 1, поз. 1111 |  |  | 61 | 0 | 1.1-1-1111 | 1 | 30 | 0 | 1 | 1 | 1 | 1 | 1 | 1 |  | 0 | 0 |  |  |  | 0 | 0 | 0 | [5 empty] | 0 |  | 0 | 2828.75 | 24504.0943 | 0 | 0 | 0 | 0 | 0 | 0 | 0 | 0 | 0 | [13 empty] | 105 | 77 | 1.047 | 1 |  |  |  | 1009 | т | т | 1000 | [6 empty] | 42063665 | 30 | Строительные работы | 0 |  | 1 | 61 | ТСН-2001.3-7. 7-54-4...7-54-12, 7-55...7-63 | ТСН-2001.3-7-7 |  |  |  | 0 | 7879.13 | 7879.13 | 0 | 0 | 0 | 0 | 0 | [18 empty] | 0 | 0 | 0 |  |  |  |  | 105 | 77 |  |  |  |  | 0 |  | -317801489 | 2 | 1 | 2 | 0 | 0 | 0 | 2828.75 | 2828.75 | 0 | 0 |  | 0 | 3 | 0 |  | 0 | 1 | 0 | 0 | 0 | 0 |  |  | 0
17 | 1 | 51 | 45 | 17 | 4.8-187-2 | Заземляющие проводники, заземлитель горизонтальный в траншее из полосовой стали, сечение 160 мм2 | 100 м | 0.23 | 0 | 0.23 |  |  |  | 1984.99 | 431.66 | 304.11 | 78.59 | 1249.22 | 0 | 3.5339 | 0 | 0 | 1149.28 | 537.16 |  | 59267179 | 522.36 | 210.7 | 134.11 | 11.17 | 177.55 | 0 | 14.4 | 0 | 0 | 522.36 | 210.7 | 134.11 | 11.17 | 177.55 | 0 | 14.4 | 0 | 0 | 92 | 43 | 1.067 | 1.081 |  |  | 1 | 28.67 | 9.24 | 8.24 |  |  |  |  | 0 | 2 | ТСН-2001.4. Доп. 1-42. Сб. 8, т. 187, поз. 2 |  |  | 332 | 0 | 4.8-187-2 | 1 | 40 | 0 | 28.67 | 1 | 1 | 1 | 1 | 1 |  | 92 | 43 |  |  |  | 0 | 0 | 0 | [5 empty] | 0 |  | 0 | 1984.99 | 1876.7976 | 1322.2012 | 341.7002 | 5431.4125 | 0 | 15.3648 | 0 | 0 | 1149.2824 | 537.1646 | [13 empty] | 112 | 70 | 1.067 | 1.081 |  |  |  | 1003 | 100 м | 100 м | 100 | [6 empty] | 42063936 | 40 | Монтаж оборудования | 0 |  | 2 | 332 | ТСН-2001.4-8. 8-185...8-187 | ТСН-2001.4-8-17 |  |  |  | 0 | 522.36 | 210.7 | 134.11 | 11.17 | 177.55 | 14.4 | 0 | 0 | [17 empty] | 0 | 0 | 0 |  |  |  |  | 112 | 70 |  |  |  |  | 0 |  | 1916190678 | 2 | 1 | 2 | 0 | 125.74 | 0 | 3797.17 | 0 | 3797.17 | 0 |  | 0 | 3 | 0 |  | 0 | 1 | 0 | 0 | 0 | 0 |  |  | 0
18 | 1 | 51 |  | 17,1 | 1.1-1-1090 | Полоса из стали углеродистой обыкновенного качества, кипящей | т | 0.03611 | 0.157 | 0.157 |  |  |  | 1126.59 | 1126.59 | 0 | 0 | 0 | 0 | 0 | 0 | 0 | 0 | 0 |  | 59267179 | 6500.22 | 6500.22 | 0 | 0 | 0 | 0 | 0 | 0 | 0 | 6500.22 | 6500.22 | 0 | 0 | 0 | 0 | 0 | 0 | 0 | 0 | 0 | 1 | 1.081 |  |  | 1 | 1 | 1 | 4.44 |  |  |  |  | 3 | 2 | ТСН-2001.1 Доп. 48, Р. 1, о. 1, поз. 1090 |  |  | 332 | 0 | 1.1-1-1090 | 1 | 40 | 0 | 1 | 1 | 1 | 1 | 1 | 1 |  | 0 | 0 |  |  |  | 0 | 0 | 0 | [5 empty] | 0 |  | 0 | 1126.59 | 31198.7159 | 0 | 0 | 0 | 0 | 0 | 0 | 0 | 0 | 0 | [13 empty] | 112 | 70 | 1.067 | 1.081 |  |  |  | 1009 | т | т | 1000 | [6 empty] | 42063936 | 40 | Монтаж оборудования | 0 |  | 2 | 332 | ТСН-2001.4-8. 8-185...8-187 | ТСН-2001.4-8-17 |  |  |  | 0 | 6500.22 | 6500.22 | 0 | 0 | 0 | 0 | 0 | [18 empty] | 0 | 0 | 0 |  |  |  |  | 112 | 70 |  |  |  |  | 0 |  | 1134268875 | 2 | 1 | 2 | 0 | 0 | 0 | 1126.59 | 0 | 1126.59 | 0 |  | 0 | 3 | 0 |  | 0 | 1 | 0 | 0 | 0 | 0 |  |  | 0
17 | 1 | 53 | 46 | 18 | 4.8-187-7 | Проводник заземляющий открыто по строительным основаниям из полосовой стали, сечением 160 мм2 | 100 м | 0.02 | 0 | 0.02 |  |  |  | 243.63 | 75.32 | 28.75 | 7.52 | 139.56 | 0 | 0.39479 | 0 | 0 | 128.4 | 60.01 |  | 59267179 | 796.23 | 422.8 | 145.33 | 12.29 | 228.1 | 0 | 18.5 | 0 | 0 | 796.23 | 422.8 | 145.33 | 12.29 | 228.1 | 0 | 18.5 | 0 | 0 | 92 | 43 | 1.067 | 1.081 |  |  | 1 | 28.67 | 9.27 | 8.24 |  |  |  |  | 0 | 2 | ТСН-2001.4. Доп. 1-42. Сб. 8, т. 187, поз. 7 |  |  | 332 | 0 | 4.8-187-7 | 1 | 40 | 0 | 28.67 | 1 | 1 | 1 | 1 | 1 |  | 92 | 43 |  |  |  | 0 | 0 | 0 | [5 empty] | 0 |  | 0 | 243.63 | 3766.0656 | 1437.4721 | 375.962 | 6977.782 | 0 | 19.7395 | 0 | 0 | 128.3952 | 60.0108 | [13 empty] | 112 | 70 | 1.067 | 1.081 |  |  |  | 1003 | 100 м | 100 м | 100 | [6 empty] | 42063936 | 40 | Монтаж оборудования | 0 |  | 2 | 332 | ТСН-2001.4-8. 8-185...8-187 | ТСН-2001.4-8-17 |  |  |  | 0 | 796.23 | 422.8 | 145.33 | 12.29 | 228.1 | 18.5 | 0 | 0 | [17 empty] | 0 | 0 | 0 |  |  |  |  | 112 | 70 |  |  |  |  | 0 |  | -50774443 | 2 | 1 | 2 | 0 | 12.03 | 0 | 444.07 | 0 | 444.07 | 0 |  | 0 | 3 | 0 |  | 0 | 1 | 0 | 0 | 0 | 0 |  |  | 0
18 | 1 | 53 |  | 18,1 | 1.1-1-1090 | Полоса из стали углеродистой обыкновенного качества, кипящей | т | 0.00314 | 0.157 | 0.157 |  |  |  | 97.96 | 97.96 | 0 | 0 | 0 | 0 | 0 | 0 | 0 | 0 | 0 |  | 59267179 | 6500.22 | 6500.22 | 0 | 0 | 0 | 0 | 0 | 0 | 0 | 6500.22 | 6500.22 | 0 | 0 | 0 | 0 | 0 | 0 | 0 | 0 | 0 | 1 | 1.081 |  |  | 1 | 1 | 1 | 4.44 |  |  |  |  | 3 | 2 | ТСН-2001.1 Доп. 48, Р. 1, о. 1, поз. 1090 |  |  | 332 | 0 | 1.1-1-1090 | 1 | 40 | 0 | 1 | 1 | 1 | 1 | 1 | 1 |  | 0 | 0 |  |  |  | 0 | 0 | 0 | [5 empty] | 0 |  | 0 | 97.96 | 31198.7159 | 0 | 0 | 0 | 0 | 0 | 0 | 0 | 0 | 0 | [13 empty] | 112 | 70 | 1.067 | 1.081 |  |  |  | 1009 | т | т | 1000 | [6 empty] | 42063936 | 40 | Монтаж оборудования | 0 |  | 2 | 332 | ТСН-2001.4-8. 8-185...8-187 | ТСН-2001.4-8-17 |  |  |  | 0 | 6500.22 | 6500.22 | 0 | 0 | 0 | 0 | 0 | [18 empty] | 0 | 0 | 0 |  |  |  |  | 112 | 70 |  |  |  |  | 0 |  | 1134268875 | 2 | 1 | 2 | 0 | 0 | 0 | 97.96 | 0 | 97.96 | 0 |  | 0 | 3 | 0 |  | 0 | 1 | 0 | 0 | 0 | 0 |  |  | 0
51 | 1 | 4 | 65 |  | Новый раздел | Строительно-монтажные работы | 0 | [6 empty] | 96680.5 | 45409.93 | 11468.14 | 5436.17 | 39802.43 | 0 | 113.6379 | 0 | 0 | 37227.82 | 17329.36 |  |  | 96680.5 | 45409.93 | 11468.14 | 5436.17 | 39802.43 | 0 | 113.6379 | 0 | 0 | 37227.82 | 17329.36 |  |  | 0 | 0 | 0 | 159935.55 | 65170.26 | 94765.29 | 0 | 45409.93 | 45409.93 | 0 | 45409.93 | 0 | 0 | 0 | 0 | 0 | [19 empty] | 0 | 0 | 0 | 159935.55 | 65170.26 | 94765.29 | 0 | 45409.93 | 45409.93 | 0 | 45409.93 | 0 | 0 | 0 | 0 | 0 | [114 empty] | 0
50 | 0 | 0 | 1 | 201 | 96680.5 | ПЗ | Прямые затраты |  |  | 201 | 1 | 3 |  | 2 | [7 empty] | 96680.5 | 1 | 96680.5
50 | 0 | 0 | 1 | 202 | 45409.93 | СтМатОб | Стоимость материальных ресурсов (всего) |  |  | 202 | 2 | 3 |  | 2 | [7 empty] | 45409.93 | 1 | 45409.93
50 | 0 | 0 | 1 | 222 | 0 | СтМатОбЗак | Стоимость материалов и оборудования заказчика |  |  | 222 | 3 | 3 |  | 2 | [7 empty] | 0 | 1 | 0
50 | 0 | 0 | 1 | 225 | 45409.93 | СтМатОбПод | Стоимость материалов и оборудования подрядчика |  |  | 225 | 4 | 3 |  | 2 | [7 empty] | 45409.93 | 1 | 45409.93
50 | 0 | 0 | 1 | 226 | 45409.93 | СтМат | Стоимость материалов (всего) |  |  | 226 | 5 | 3 |  | 2 | [7 empty] | 45409.93 | 1 | 45409.93
50 | 0 | 0 | 1 | 227 | 0 | СтМатЗак | Стоимость материалов заказчика |  |  | 227 | 6 | 3 |  | 2 | [7 empty] | 0 | 1 | 0
50 | 0 | 0 | 1 | 228 | 45409.93 | СтМатПод | Стоимость материалов подрядчика |  |  | 228 | 7 | 3 |  | 2 | [7 empty] | 45409.93 | 1 | 45409.93
50 | 0 | 0 | 1 | 216 | 0 | Оборуд | Стоимость оборудования (всего) |  |  | 216 | 8 | 3 |  | 2 | [7 empty] | 0 | 1 | 0
50 | 0 | 0 | 1 | 223 | 0 | ОборудЗак | Стоимость оборудования заказчика |  |  | 223 | 9 | 3 |  | 2 | [7 empty] | 0 | 1 | 0
50 | 0 | 0 | 1 | 229 | 0 | ОборудПод | Стоимость оборудования подрядчика |  |  | 229 | 10 | 3 |  | 2 | [7 empty] | 0 | 1 | 0
50 | 0 | 0 | 1 | 203 | 11468.14 | ЭММ | Эксплуатация машин |  |  | 203 | 11 | 3 |  | 2 | [7 empty] | 11468.14 | 1 | 11468.14
50 | 0 | 0 | 1 | 231 | 0 | ЭММсНРиСП | Эксплуатация машин по ТСН-2001.16 |  |  | 231 | 12 | 3 |  | 2 | [7 empty] | 0 | 1 | 0
50 | 0 | 0 | 1 | 204 | 5436.17 | ЗПМ | ЗП машинистов |  |  | 204 | 13 | 3 |  | 2 | [7 empty] | 5436.17 | 1 | 5436.17
50 | 0 | 0 | 1 | 205 | 39802.43 | ОЗП | Основная ЗП рабочих |  |  | 205 | 14 | 3 |  | 2 | [7 empty] | 39802.43 | 1 | 39802.43
50 | 0 | 0 | 1 | 232 | 0 | ОЗПсНРиСП | Основная ЗП рабочих по ТСН-2001.16 |  |  | 232 | 15 | 3 |  | 2 | [7 empty] | 0 | 1 | 0
50 | 0 | 0 | 1 | 214 | 65170.26 | Строит | Строительные работы с НР и СП |  |  | 214 | 16 | 3 |  | 2 | [7 empty] | 65170.26 | 1 | 65170.26
50 | 0 | 0 | 1 | 215 | 94765.29 | Монтаж | Монтажные работы с НР и СП |  |  | 215 | 17 | 3 |  | 2 | [7 empty] | 94765.29 | 1 | 94765.29
50 | 0 | 0 | 1 | 217 | 0 | Прочие | Прочие работы с НР и СП |  |  | 217 | 18 | 3 |  | 2 | [7 empty] | 0 | 1 | 0
50 | 0 | 0 | 1 | 230 | 0 | ПрочиеЗатр | Прочие затраты по ТСН-2001.16 |  |  | 230 | 19 | 3 |  | 2 | [7 empty] | 0 | 1 | 0
50 | 0 | 0 | 1 | 206 | 0 | ВозврМат | Возврат материалов |  |  | 206 | 20 | 3 |  | 2 | [7 empty] | 0 | 1 | 0
50 | 0 | 0 | 1 | 207 | 113.6379 | ТрудСтр | Трудозатраты строителей |  |  | 207 | 21 | 3 |  | -1 | [7 empty] | 113.6379 | 1 | 113.6379
50 | 0 | 0 | 1 | 208 | 0 | ТрудМаш | Трудозатраты машинистов |  |  | 208 | 22 | 3 |  | -1 | [7 empty] | 0 | 1 | 0
50 | 0 | 0 | 1 | 209 | 0 | ТранспМат | Транспорт материалов |  |  | 209 | 23 | 3 |  | 2 | [7 empty] | 0 | 1 | 0
50 | 0 | 0 | 1 | 233 | 0 | Перевозка | Перевозка грузов |  |  | 233 | 24 | 3 |  | 2 | [7 empty] | 0 | 1 | 0
50 | 0 | 0 | 1 | 210 | 37227.82 | НР | Накладные расходы |  |  | 210 | 25 | 3 |  | 2 | [7 empty] | 37227.82 | 1 | 37227.82
50 | 0 | 0 | 1 | 211 | 17329.36 | СмПриб | Сметная прибыль |  |  | 211 | 26 | 3 |  | 2 | [7 empty] | 17329.36 | 1 | 17329.36
50 | 0 | 0 | 1 | 224 | 159935.55 | Всего | Всего с НР и СП |  |  | 224 | 27 | 3 |  | 2 | [7 empty] | 159935.55 | 1 | 159935.55
4 | 1 |  | 129 |  | Новый раздел | Стоимость оборудования |  | 0 |  | 0 | [7 empty] | 0 |  |  | 0 | [53 empty] | 0 | [11 empty] | 0
52 | 1 | 4 | 122 | 0 | Новый раздел | Стоимость оборудования | [7 empty] | 2560225.03 | 2560225.03 | 0 | 0 | 0 | 0 | 0 | 0 | 0 | 0 | 0 | 0 | 0 | 2560225.03 | 2560225.03 | 0 | 0 | 0 | 0 | 0 | 0 | 0 | 0 | 0 | 0 | 0 | 0 | 2560225.03 | 0 | 2560225.03 | 0 | 0 | 0 | 2560225.03 | 0 | 0 | 0 | 2560225.03 | 0 | 0 | 0 | 0 | 0 | 0 | 0 | 0 | 0 | 0 | 0 | 0 | 0 | 0 | 0 | 0 | 0 | 0 | 0 | 0 | 0 | 0 | 0 | 0 | 2560225.03 | 0 | 2560225.03 | 0 | 0 | 0 | 2560225.03 | 0 | 0 | 0 | 2560225.03 | 0 | 0 | 0 | 0 | 0 | 0 | 0 | 0 | 0 | 0 | 0 | 0 | 0 | 0 | 0 | 0 | 0 | 0 | 0 | 0 | 0 | 0 | 0 | 0 | 0 | 0 | 0 | 0 | 0 | 0 | 0 | 0 | 0 | 0 | 0 | 0 | 0 | 0 | 0 | 0 | 0 | 0 | 0 | 0 | 0 | 0 | 0 | 0 | 0 | 0 | 0 | 0 | 0 | 0 | 0 | 0 | 0 | 0 | 0 | 0 | 0 | 0 | 0 | 0 | 0 | 0 | 0 | 0 | 0 | 0 | 0 | 0 | 0 | 0 | 0 | 0 | 0 | 0 | 0 | 0 | 0 | 0 | 0 | 0 | 0 | 0 | 0 | 0 | 0 | 0 | 0 | 0 | 0 | 0 | 0 | 0 | 0 | 0 | 0 | 0 | 0 | 0 | 0 | 0 | 0 | 0 | 0 | 0 | 0 | 0 | 0 | 0 | 0 | 0 | 0 | 0 | 0 | 0 | 0
17 | 1 |  |  | 19 | Цена поставщика | Подстанция КТП 10/0,4 в габаритах 630 кВА | шт. | 1 | 0 | 1 |  |  |  | 1979640.67 | 1979640.67 | 0 | 0 | 0 | 0 | 0 | 0 | 0 | 0 | 0 |  | 59267179 | 319812.71 | 319812.71 | 0 | 0 | 0 | 0 | 0 | 0 | 0 | 319812.71 | 319812.71 | 0 | 0 | 0 | 0 | 0 | 0 | 0 | 0 | 0 | 1 | 1 |  |  | 1 | 1 | 1 | 6.19 |  |  |  |  | 3 | 3 |  |  |  | 746 | 0 |  | 0 | 130 | 0 | 1 | 1 | 1 | 1 | 1 | 1 |  | 0 | 0 |  |  |  | 0 | 0 | 0 | [5 empty] | 0 |  | 0 | 1979640.67 | 1979640.6749 | 0 | 0 | 0 | 0 | 0 | 0 | 0 | 0 | 0 | [13 empty] | 0 | 0 | 1 | 1 |  |  |  | 1010 | шт. | шт. | 1 | [6 empty] | 42064350 | 130 | Сметная стоимость оборудования | 0 |  | 3 | 746 | ТСН-2001.13-1. | ТСН-2001.13-1-1 |  |  |  | 0 | 319812.71 | 319812.71 | 0 | 0 | 0 | 0 | 0 | 0 | 5 |  |  | 1 | 18 |  | 2347400 | [10 empty] | 0 | 1979640.67 | 0 |  |  |  |  | 0 | 0 |  | [2 347 400 / 1,2 / 6,19] + 1,2% Заг.скл |  |  | 0 |  | -1909217554 | 2 | 3 | 3 | 0 | 0 | 0 | 1979640.67 | 0 | 0 | 0 |  | 1 | 1 | 0 |  | 0 | 1 | 0 | 0 | 0 | 0 | 0 | 1,2 | 0
17 | 1 |  |  | 20 | Цена поставщика | Трансформатор ТМГ21-630/10/0,4 кВ | шт. | 1 | 0 | 1 |  |  |  | 580584.36 | 580584.36 | 0 | 0 | 0 | 0 | 0 | 0 | 0 | 0 | 0 |  | 59267179 | 93793.92 | 93793.92 | 0 | 0 | 0 | 0 | 0 | 0 | 0 | 93793.92 | 93793.92 | 0 | 0 | 0 | 0 | 0 | 0 | 0 | 0 | 0 | 1 | 1 |  |  | 1 | 1 | 1 | 6.19 |  |  |  |  | 3 | 3 |  |  |  | 746 | 0 |  | 0 | 130 | 0 | 1 | 1 | 1 | 1 | 1 | 1 |  | 0 | 0 |  |  |  | 0 | 0 | 0 | [5 empty] | 0 |  | 0 | 580584.36 | 580584.3648 | 0 | 0 | 0 | 0 | 0 | 0 | 0 | 0 | 0 | [13 empty] | 0 | 0 | 1 | 1 |  |  |  | 1010 | шт. | шт. | 1 | [6 empty] | 42064350 | 130 | Сметная стоимость оборудования | 0 |  | 3 | 746 | ТСН-2001.13-1. | ТСН-2001.13-1-1 |  |  |  | 0 | 93793.92 | 93793.92 | 0 | 0 | 0 | 0 | 0 | 0 | 5 |  |  | 1 | 18 |  | 688440 | [10 empty] | 0 | 580584.36 | 0 |  |  |  |  | 0 | 0 |  | [688 440 / 1,2 / 6,19] + 1,2% Заг.скл |  |  | 0 |  | -250459288 | 2 | 3 | 3 | 0 | 0 | 0 | 580584.36 | 0 | 0 | 0 |  | 1 | 1 | 0 |  | 0 | 1 | 0 | 0 | 0 | 0 | 0 | 1,2 | 0
51 | 1 | 4 | 122 |  | Новый раздел | Стоимость оборудования | 0 | [6 empty] | 2560225.03 | 2560225.03 | 0 | 0 | 0 | 0 | 0 | 0 | 0 | 0 | 0 |  |  | 2560225.03 | 2560225.03 | 0 | 0 | 0 | 0 | 0 | 0 | 0 | 0 | 0 |  |  | 0 | 2560225.03 | 0 | 2560225.03 | 0 | 0 | 0 | 2560225.03 | 0 | 0 | 0 | 2560225.03 | 0 | 0 | 0 | 0 | [19 empty] | 0 | 2560225.03 | 0 | 2560225.03 | 0 | 0 | 0 | 2560225.03 | 0 | 0 | 0 | 2560225.03 | 0 | 0 | 0 | 0 | [114 empty] | 0
50 | 0 | 0 | 1 | 201 | 2560225.03 | ПЗ | Прямые затраты |  |  | 201 | 1 | 3 |  | 2 | [7 empty] | 2560225.03 | 1 | 2560225.03
50 | 0 | 0 | 1 | 202 | 2560225.03 | СтМатОб | Стоимость материальных ресурсов (всего) |  |  | 202 | 2 | 3 |  | 2 | [7 empty] | 2560225.03 | 1 | 2560225.03
50 | 0 | 0 | 1 | 222 | 0 | СтМатОбЗак | Стоимость материалов и оборудования заказчика |  |  | 222 | 3 | 3 |  | 2 | [7 empty] | 0 | 1 | 0
50 | 0 | 0 | 1 | 225 | 2560225.03 | СтМатОбПод | Стоимость материалов и оборудования подрядчика |  |  | 225 | 4 | 3 |  | 2 | [7 empty] | 2560225.03 | 1 | 2560225.03
50 | 0 | 0 | 1 | 226 | 0 | СтМат | Стоимость материалов (всего) |  |  | 226 | 5 | 3 |  | 2 | [7 empty] | 0 | 1 | 0
50 | 0 | 0 | 1 | 227 | 0 | СтМатЗак | Стоимость материалов заказчика |  |  | 227 | 6 | 3 |  | 2 | [7 empty] | 0 | 1 | 0
50 | 0 | 0 | 1 | 228 | 0 | СтМатПод | Стоимость материалов подрядчика |  |  | 228 | 7 | 3 |  | 2 | [7 empty] | 0 | 1 | 0
50 | 0 | 0 | 1 | 216 | 2560225.03 | Оборуд | Стоимость оборудования (всего) |  |  | 216 | 8 | 3 |  | 2 | [7 empty] | 2560225.03 | 1 | 2560225.03
50 | 0 | 0 | 1 | 223 | 0 | ОборудЗак | Стоимость оборудования заказчика |  |  | 223 | 9 | 3 |  | 2 | [7 empty] | 0 | 1 | 0
50 | 0 | 0 | 1 | 229 | 2560225.03 | ОборудПод | Стоимость оборудования подрядчика |  |  | 229 | 10 | 3 |  | 2 | [7 empty] | 2560225.03 | 1 | 2560225.03
50 | 0 | 0 | 1 | 203 | 0 | ЭММ | Эксплуатация машин |  |  | 203 | 11 | 3 |  | 2 | [7 empty] | 0 | 1 | 0
50 | 0 | 0 | 1 | 231 | 0 | ЭММсНРиСП | Эксплуатация машин по ТСН-2001.16 |  |  | 231 | 12 | 3 |  | 2 | [7 empty] | 0 | 1 | 0
50 | 0 | 0 | 1 | 204 | 0 | ЗПМ | ЗП машинистов |  |  | 204 | 13 | 3 |  | 2 | [7 empty] | 0 | 1 | 0
50 | 0 | 0 | 1 | 205 | 0 | ОЗП | Основная ЗП рабочих |  |  | 205 | 14 | 3 |  | 2 | [7 empty] | 0 | 1 | 0
50 | 0 | 0 | 1 | 232 | 0 | ОЗПсНРиСП | Основная ЗП рабочих по ТСН-2001.16 |  |  | 232 | 15 | 3 |  | 2 | [7 empty] | 0 | 1 | 0
50 | 0 | 0 | 1 | 214 | 0 | Строит | Строительные работы с НР и СП |  |  | 214 | 16 | 3 |  | 2 | [7 empty] | 0 | 1 | 0
50 | 0 | 0 | 1 | 215 | 0 | Монтаж | Монтажные работы с НР и СП |  |  | 215 | 17 | 3 |  | 2 | [7 empty] | 0 | 1 | 0
50 | 0 | 0 | 1 | 217 | 0 | Прочие | Прочие работы с НР и СП |  |  | 217 | 18 | 3 |  | 2 | [7 empty] | 0 | 1 | 0
50 | 0 | 0 | 1 | 230 | 0 | ПрочиеЗатр | Прочие затраты по ТСН-2001.16 |  |  | 230 | 19 | 3 |  | 2 | [7 empty] | 0 | 1 | 0
50 | 0 | 0 | 1 | 206 | 0 | ВозврМат | Возврат материалов |  |  | 206 | 20 | 3 |  | 2 | [7 empty] | 0 | 1 | 0
50 | 0 | 0 | 1 | 207 | 0 | ТрудСтр | Трудозатраты строителей |  |  | 207 | 21 | 3 |  | -1 | [7 empty] | 0 | 1 | 0
50 | 0 | 0 | 1 | 208 | 0 | ТрудМаш | Трудозатраты машинистов |  |  | 208 | 22 | 3 |  | -1 | [7 empty] | 0 | 1 | 0
50 | 0 | 0 | 1 | 209 | 0 | ТранспМат | Транспорт материалов |  |  | 209 | 23 | 3 |  | 2 | [7 empty] | 0 | 1 | 0
50 | 0 | 0 | 1 | 233 | 0 | Перевозка | Перевозка грузов |  |  | 233 | 24 | 3 |  | 2 | [7 empty] | 0 | 1 | 0
50 | 0 | 0 | 1 | 210 | 0 | НР | Накладные расходы |  |  | 210 | 25 | 3 |  | 2 | [7 empty] | 0 | 1 | 0
50 | 0 | 0 | 1 | 211 | 0 | СмПриб | Сметная прибыль |  |  | 211 | 26 | 3 |  | 2 | [7 empty] | 0 | 1 | 0
50 | 0 | 0 | 1 | 224 | 2560225.03 | Всего | Всего с НР и СП |  |  | 224 | 27 | 3 |  | 2 | [7 empty] | 2560225.03 | 1 | 2560225.03
4 | 1 |  | 177 |  | Новый раздел | Пусконаладочные работы |  | 0 |  | 0 | [7 empty] | 0 |  |  | 0 | [53 empty] | 0 | [11 empty] | 0
52 | 1 | 4 | 159 | 0 | Новый раздел | Пусконаладочные работы | [7 empty] | 104180.77 | 0 | 0 | 0 | 104180.77 | 0 | 225 | 0 | 0 | 72926.55 | 42714.12 | 0 | 0 | 104180.77 | 0 | 0 | 0 | 104180.77 | 0 | 225 | 0 | 0 | 72926.55 | 42714.12 | 0 | 0 | 0 | 0 | 0 | 219821.44 | 0 | 0 | 219821.44 | 0 | 0 | 0 | 0 | 0 | 0 | 0 | 0 | 0 | 0 | 0 | 0 | 0 | 0 | 0 | 0 | 0 | 0 | 0 | 0 | 0 | 0 | 0 | 0 | 0 | 0 | 0 | 0 | 0 | 0 | 0 | 219821.44 | 0 | 0 | 219821.44 | 0 | 0 | 0 | 0 | 0 | 0 | 0 | 0 | 0 | 0 | 0 | 0 | 0 | 0 | 0 | 0 | 0 | 0 | 0 | 0 | 0 | 0 | 0 | 0 | 0 | 0 | 0 | 0 | 0 | 0 | 0 | 0 | 0 | 0 | 0 | 0 | 0 | 0 | 0 | 0 | 0 | 0 | 0 | 0 | 0 | 0 | 0 | 0 | 0 | 0 | 0 | 0 | 0 | 0 | 0 | 0 | 0 | 0 | 0 | 0 | 0 | 0 | 0 | 0 | 0 | 0 | 0 | 0 | 0 | 0 | 0 | 0 | 0 | 0 | 0 | 0 | 0 | 0 | 0 | 0 | 0 | 0 | 0 | 0 | 0 | 0 | 0 | 0 | 0 | 0 | 0 | 0 | 0 | 0 | 0 | 0 | 0 | 0 | 0 | 0 | 0 | 0 | 0 | 0 | 0 | 0 | 0 | 0 | 0 | 0 | 0 | 0 | 0 | 0 | 0 | 0 | 0 | 0 | 0 | 0 | 0 | 0 | 0 | 0
17 | 1 | 54 | 47 | 21 | 5.1-11-2 | Трансформатор двухобмоточный напряжением до 11 кВ, мощностью мВА до 1,6 | 1 ШТ. | 1 | 0 | 1 |  |  |  | 5020.4 | 0 | 0 | 0 | 5020.4 | 0 | 11 | 0 | 0 | 3514.28 | 2058.36 |  | 59267179 | 175.11 | 0 | 0 | 0 | 175.11 | 0 | 11 | 0 | 0 | 175.11 | 0 | 0 | 0 | 175.11 | 0 | 11 | 0 | 0 | 70 | 41 | 1 | 1 |  |  | 1 | 28.67 | 1 | 1 |  |  |  |  | 0 | 4 | ТСН-2001.5. Доп. 1-42. Сб. 1, т. 11, поз. 2 |  |  | 381 | 0 |  | 0 | 50 | 0 | 28.67 | 1 | 1 | 1 | 1 | 1 |  | 70 | 41 |  |  |  | 0 | 0 | 0 | [5 empty] | 0 |  | 0 | 5020.4 | 0 | 0 | 0 | 5020.4037 | 0 | 11 | 0 | 0 | 3514.28 | 2058.364 | [13 empty] | 75 | 70 | 1 | 1 |  |  |  | 1013 | 1 ШТ. | 1 ШТ. | 1 | [6 empty] | 42063985 | 50 | Пусконаладочные работы | 0 |  | 4 | 381 | ТСН-2001.5-1. 1-1...1-189 | ТСН-2001.5-1-1 |  |  |  | 0 | 175.11 | 0 | 0 | 0 | 175.11 | 11 | 0 | 0 | [17 empty] | 0 | 0 | 0 |  |  |  |  | 75 | 70 |  |  |  |  | 0 |  | 594664180 | 2 | 1 | 2 | 0 | 0 | 0 | 10593.04 | 0 | 0 | 10593.04 |  | 0 | 3 | 0 |  | 0 | 1 | 0 | 0 | 0 | 0 |  |  | 0
17 | 1 | 55 | 48 | 22 | 5.1-17-1 | Трансформатор выносной напряжением до 1 кВ | 1 ШТ. | 6 | 0 | 6 |  |  |  | 3216.77 | 0 | 0 | 0 | 3216.77 | 0 | 7.8 | 0 | 0 | 2251.74 | 1318.88 |  | 59267179 | 18.7 | 0 | 0 | 0 | 18.7 | 0 | 1.3 | 0 | 0 | 18.7 | 0 | 0 | 0 | 18.7 | 0 | 1.3 | 0 | 0 | 70 | 41 | 1 | 1 |  |  | 1 | 28.67 | 1 | 1 |  |  |  |  | 0 | 4 | ТСН-2001.5. Доп. 1-42. Сб. 1, т. 17, поз. 1 |  |  | 381 | 0 |  | 0 | 50 | 0 | 28.67 | 1 | 1 | 1 | 1 | 1 |  | 70 | 41 |  |  |  | 0 | 0 | 0 | [5 empty] | 0 |  | 0 | 3216.77 | 0 | 0 | 0 | 536.129 | 0 | 1.3 | 0 | 0 | 2251.739 | 1318.8757 | [13 empty] | 75 | 70 | 1 | 1 |  |  |  | 1013 | 1 ШТ. | 1 ШТ. | 1 | [6 empty] | 42063985 | 50 | Пусконаладочные работы | 0 |  | 4 | 381 | ТСН-2001.5-1. 1-1...1-189 | ТСН-2001.5-1-1 |  |  |  | 0 | 18.7 | 0 | 0 | 0 | 18.7 | 1.3 | 0 | 0 | [17 empty] | 0 | 0 | 0 |  |  |  |  | 75 | 70 |  |  |  |  | 0 |  | 1517182306 | 2 | 1 | 2 | 0 | 0 | 0 | 6787.39 | 0 | 0 | 6787.39 |  | 0 | 3 | 0 |  | 0 | 1 | 0 | 0 | 0 | 0 |  |  | 0
17 | 1 | 56 | 49 | 23 | 5.1-17-2 | Трансформатор выносной с твердой изоляцией напряжением до 11 кВ | 1 ШТ. | 4 | 0 | 4 |  |  |  | 7425.53 | 0 | 0 | 0 | 7425.53 | 0 | 18 | 0 | 0 | 5197.87 | 3044.47 |  | 59267179 | 64.75 | 0 | 0 | 0 | 64.75 | 0 | 4.5 | 0 | 0 | 64.75 | 0 | 0 | 0 | 64.75 | 0 | 4.5 | 0 | 0 | 70 | 41 | 1 | 1 |  |  | 1 | 28.67 | 1 | 1 |  |  |  |  | 0 | 4 | ТСН-2001.5. Доп. 1-42. Сб. 1, т. 17, поз. 2 |  |  | 381 | 0 |  | 0 | 50 | 0 | 28.67 | 1 | 1 | 1 | 1 | 1 |  | 70 | 41 |  |  |  | 0 | 0 | 0 | [5 empty] | 0 |  | 0 | 7425.53 | 0 | 0 | 0 | 1856.3825 | 0 | 4.5 | 0 | 0 | 5197.871 | 3044.4673 | [13 empty] | 75 | 70 | 1 | 1 |  |  |  | 1013 | 1 ШТ. | 1 ШТ. | 1 | [6 empty] | 42063985 | 50 | Пусконаладочные работы | 0 |  | 4 | 381 | ТСН-2001.5-1. 1-1...1-189 | ТСН-2001.5-1-1 |  |  |  | 0 | 64.75 | 0 | 0 | 0 | 64.75 | 4.5 | 0 | 0 | [17 empty] | 0 | 0 | 0 |  |  |  |  | 75 | 70 |  |  |  |  | 0 |  | -1312159511 | 2 | 1 | 2 | 0 | 0 | 0 | 15667.87 | 0 | 0 | 15667.87 |  | 0 | 3 | 0 |  | 0 | 1 | 0 | 0 | 0 | 0 |  |  | 0
17 | 1 | 57 | 50 | 24 | 5.1-18-2 | Трансформатор нулевой последовательности с подмагничиванием | 1 ШТ. | 1 | 0 | 1 |  |  |  | 2598.65 | 0 | 0 | 0 | 2598.65 | 0 | 6.3 | 0 | 0 | 1819.06 | 1065.45 |  | 59267179 | 90.64 | 0 | 0 | 0 | 90.64 | 0 | 6.3 | 0 | 0 | 90.64 | 0 | 0 | 0 | 90.64 | 0 | 6.3 | 0 | 0 | 70 | 41 | 1 | 1 |  |  | 1 | 28.67 | 1 | 1 |  |  |  |  | 0 | 4 | ТСН-2001.5. Доп. 1-42. Сб. 1, т. 18, поз. 2 |  |  | 381 | 0 |  | 0 | 50 | 0 | 28.67 | 1 | 1 | 1 | 1 | 1 |  | 70 | 41 |  |  |  | 0 | 0 | 0 | [5 empty] | 0 |  | 0 | 2598.65 | 0 | 0 | 0 | 2598.6488 | 0 | 6.3 | 0 | 0 | 1819.055 | 1065.4465 | [13 empty] | 75 | 70 | 1 | 1 |  |  |  | 1013 | 1 ШТ. | 1 ШТ. | 1 | [6 empty] | 42063985 | 50 | Пусконаладочные работы | 0 |  | 4 | 381 | ТСН-2001.5-1. 1-1...1-189 | ТСН-2001.5-1-1 |  |  |  | 0 | 90.64 | 0 | 0 | 0 | 90.64 | 6.3 | 0 | 0 | [17 empty] | 0 | 0 | 0 |  |  |  |  | 75 | 70 |  |  |  |  | 0 |  | -427005509 | 2 | 1 | 2 | 0 | 0 | 0 | 5483.16 | 0 | 0 | 5483.16 |  | 0 | 3 | 0 |  | 0 | 1 | 0 | 0 | 0 | 0 |  |  | 0
17 | 1 | 58 | 51 | 25 | 5.1-121-1 | Вторичные цепи группы из трех однофазных трансформаторов напряжения до 11 кВ | 1 система | 1 | 0 | 1 |  |  |  | 3100.95 | 0 | 0 | 0 | 3100.95 | 0 | 7.2 | 0 | 0 | 2170.67 | 1271.39 |  | 59267179 | 108.16 | 0 | 0 | 0 | 108.16 | 0 | 7.2 | 0 | 0 | 108.16 | 0 | 0 | 0 | 108.16 | 0 | 7.2 | 0 | 0 | 70 | 41 | 1 | 1 |  |  | 1 | 28.67 | 1 | 1 |  |  |  |  | 0 | 4 | ТСН-2001.5. Доп. 1-42. Сб. 1, т. 121, поз. 1 |  |  | 381 | 0 |  | 0 | 50 | 0 | 28.67 | 1 | 1 | 1 | 1 | 1 |  | 70 | 41 |  |  |  | 0 | 0 | 0 | [5 empty] | 0 |  | 0 | 3100.95 | 0 | 0 | 0 | 3100.9472 | 0 | 7.2 | 0 | 0 | 2170.665 | 1271.3895 | [13 empty] | 75 | 70 | 1 | 1 |  |  |  | 1013 | 1 система | 1 система | 1 | [6 empty] | 42063985 | 50 | Пусконаладочные работы | 0 |  | 4 | 381 | ТСН-2001.5-1. 1-1...1-189 | ТСН-2001.5-1-1 |  |  |  | 0 | 108.16 | 0 | 0 | 0 | 108.16 | 7.2 | 0 | 0 | [17 empty] | 0 | 0 | 0 |  |  |  |  | 75 | 70 |  |  |  |  | 0 |  | -60235669 | 2 | 1 | 2 | 0 | 0 | 0 | 6543.01 | 0 | 0 | 6543.01 |  | 0 | 3 | 0 |  | 0 | 1 | 0 | 0 | 0 | 0 |  |  | 0
17 | 1 | 59 | 52 | 26 | 5.1-121-3 | Вторичные цепи трансформатора напряжения трехфазные | 1 система | 1 | 0 | 1 |  |  |  | 4306.81 | 0 | 0 | 0 | 4306.81 | 0 | 10 | 0 | 0 | 3014.77 | 1765.79 |  | 59267179 | 150.22 | 0 | 0 | 0 | 150.22 | 0 | 10 | 0 | 0 | 150.22 | 0 | 0 | 0 | 150.22 | 0 | 10 | 0 | 0 | 70 | 41 | 1 | 1 |  |  | 1 | 28.67 | 1 | 1 |  |  |  |  | 0 | 4 | ТСН-2001.5. Доп. 1-42. Сб. 1, т. 121, поз. 3 |  |  | 381 | 0 |  | 0 | 50 | 0 | 28.67 | 1 | 1 | 1 | 1 | 1 |  | 70 | 41 |  |  |  | 0 | 0 | 0 | [5 empty] | 0 |  | 0 | 4306.81 | 0 | 0 | 0 | 4306.8074 | 0 | 10 | 0 | 0 | 3014.767 | 1765.7921 | [13 empty] | 75 | 70 | 1 | 1 |  |  |  | 1013 | 1 система | 1 система | 1 | [6 empty] | 42063985 | 50 | Пусконаладочные работы | 0 |  | 4 | 381 | ТСН-2001.5-1. 1-1...1-189 | ТСН-2001.5-1-1 |  |  |  | 0 | 150.22 | 0 | 0 | 0 | 150.22 | 10 | 0 | 0 | [17 empty] | 0 | 0 | 0 |  |  |  |  | 75 | 70 |  |  |  |  | 0 |  | -822406886 | 2 | 1 | 2 | 0 | 0 | 0 | 9087.37 | 0 | 0 | 9087.37 |  | 0 | 3 | 0 |  | 0 | 1 | 0 | 0 | 0 | 0 |  |  | 0
17 | 1 | 60 | 53 | 27 | 5.1-167-1 | Обмотка трансформатора силового | 1 испытание | 2 | 0 | 2 |  |  |  | 2622.16 | 0 | 0 | 0 | 2622.16 | 0 | 5.4 | 0 | 0 | 1835.51 | 1075.09 |  | 59267179 | 45.73 | 0 | 0 | 0 | 45.73 | 0 | 2.7 | 0 | 0 | 45.73 | 0 | 0 | 0 | 45.73 | 0 | 2.7 | 0 | 0 | 70 | 41 | 1 | 1 |  |  | 1 | 28.67 | 1 | 1 |  |  |  |  | 0 | 4 | ТСН-2001.5. Доп. 1-42. Сб. 1, т. 167, поз. 1 |  |  | 381 | 0 |  | 0 | 50 | 0 | 28.67 | 1 | 1 | 1 | 1 | 1 |  | 70 | 41 |  |  |  | 0 | 0 | 0 | [5 empty] | 0 |  | 0 | 2622.16 | 0 | 0 | 0 | 1311.0791 | 0 | 2.7 | 0 | 0 | 1835.512 | 1075.0856 | [13 empty] | 75 | 70 | 1 | 1 |  |  |  | 1013 | 1 испытание | 1 испытание | 1 | [6 empty] | 42063985 | 50 | Пусконаладочные работы | 0 |  | 4 | 381 | ТСН-2001.5-1. 1-1...1-189 | ТСН-2001.5-1-1 |  |  |  | 0 | 45.73 | 0 | 0 | 0 | 45.73 | 2.7 | 0 | 0 | [17 empty] | 0 | 0 | 0 |  |  |  |  | 75 | 70 |  |  |  |  | 0 |  | -727875752 | 2 | 1 | 2 | 0 | 0 | 0 | 5532.76 | 0 | 0 | 5532.76 |  | 0 | 3 | 0 |  | 0 | 1 | 0 | 0 | 0 | 0 |  |  | 0
17 | 1 | 61 | 54 | 28 | 5.1-26-5 | Выключатель автоматический с электромагнитным дутьем или вакуумный, напряжением до 11 кВ | 1 ШТ. | 3 | 0 | 3 |  |  |  | 30347.77 | 0 | 0 | 0 | 30347.77 | 0 | 66 | 0 | 0 | 21243.44 | 12442.59 |  | 59267179 | 352.84 | 0 | 0 | 0 | 352.84 | 0 | 22 | 0 | 0 | 352.84 | 0 | 0 | 0 | 352.84 | 0 | 22 | 0 | 0 | 70 | 41 | 1 | 1 |  |  | 1 | 28.67 | 1 | 1 |  |  |  |  | 0 | 4 | ТСН-2001.5. Доп. 1-42. Сб. 1, т. 26, поз. 5 |  |  | 381 | 0 |  | 0 | 50 | 0 | 28.67 | 1 | 1 | 1 | 1 | 1 |  | 70 | 41 |  |  |  | 0 | 0 | 0 | [5 empty] | 0 |  | 0 | 30347.77 | 0 | 0 | 0 | 10115.9228 | 0 | 22 | 0 | 0 | 21243.439 | 12442.5857 | [13 empty] | 75 | 70 | 1 | 1 |  |  |  | 1013 | 1 ШТ. | 1 ШТ. | 1 | [6 empty] | 42063985 | 50 | Пусконаладочные работы | 0 |  | 4 | 381 | ТСН-2001.5-1. 1-1...1-189 | ТСН-2001.5-1-1 |  |  |  | 0 | 352.84 | 0 | 0 | 0 | 352.84 | 22 | 0 | 0 | [17 empty] | 0 | 0 | 0 |  |  |  |  | 75 | 70 |  |  |  |  | 0 |  | 1128626464 | 2 | 1 | 2 | 0 | 0 | 0 | 64033.8 | 0 | 0 | 64033.8 |  | 0 | 3 | 0 |  | 0 | 1 | 0 | 0 | 0 | 0 |  |  | 0
17 | 1 | 62 | 55 | 29 | 5.1-26-1 | Выключатель нагрузки напряжением до 11 кВ | 1 ШТ. | 2 | 0 | 2 |  |  |  | 7449.04 | 0 | 0 | 0 | 7449.04 | 0 | 16.2 | 0 | 0 | 5214.33 | 3054.11 |  | 59267179 | 129.91 | 0 | 0 | 0 | 129.91 | 0 | 8.1 | 0 | 0 | 129.91 | 0 | 0 | 0 | 129.91 | 0 | 8.1 | 0 | 0 | 70 | 41 | 1 | 1 |  |  | 1 | 28.67 | 1 | 1 |  |  |  |  | 0 | 4 | ТСН-2001.5. Доп. 1-42. Сб. 1, т. 26, поз. 1 |  |  | 381 | 0 |  | 0 | 50 | 0 | 28.67 | 1 | 1 | 1 | 1 | 1 |  | 70 | 41 |  |  |  | 0 | 0 | 0 | [5 empty] | 0 |  | 0 | 7449.04 | 0 | 0 | 0 | 3724.5197 | 0 | 8.1 | 0 | 0 | 5214.328 | 3054.1064 | [13 empty] | 75 | 70 | 1 | 1 |  |  |  | 1013 | 1 ШТ. | 1 ШТ. | 1 | [6 empty] | 42063985 | 50 | Пусконаладочные работы | 0 |  | 4 | 381 | ТСН-2001.5-1. 1-1...1-189 | ТСН-2001.5-1-1 |  |  |  | 0 | 129.91 | 0 | 0 | 0 | 129.91 | 8.1 | 0 | 0 | [17 empty] | 0 | 0 | 0 |  |  |  |  | 75 | 70 |  |  |  |  | 0 |  | 1743672779 | 2 | 1 | 2 | 0 | 0 | 0 | 15717.48 | 0 | 0 | 15717.48 |  | 0 | 3 | 0 |  | 0 | 1 | 0 | 0 | 0 | 0 |  |  | 0
17 | 1 | 63 | 56 | 30 | 5.1-36-1 | Максимальные токовые защиты (МТЗ), защита прямого действия с одним реле | 1 комплект | 3 | 0 | 3 |  |  |  | 6431.83 | 0 | 0 | 0 | 6431.83 | 0 | 13.5 | 0 | 0 | 4502.28 | 2637.05 |  | 59267179 | 74.78 | 0 | 0 | 0 | 74.78 | 0 | 4.5 | 0 | 0 | 74.78 | 0 | 0 | 0 | 74.78 | 0 | 4.5 | 0 | 0 | 70 | 41 | 1 | 1 |  |  | 1 | 28.67 | 1 | 1 |  |  |  |  | 0 | 4 | ТСН-2001.5. Доп. 1-42. Сб. 1, т. 36, поз. 1 |  |  | 381 | 0 |  | 0 | 50 | 0 | 28.67 | 1 | 1 | 1 | 1 | 1 |  | 70 | 41 |  |  |  | 0 | 0 | 0 | [5 empty] | 0 |  | 0 | 6431.83 | 0 | 0 | 0 | 2143.9426 | 0 | 4.5 | 0 | 0 | 4502.281 | 2637.0503 | [13 empty] | 75 | 70 | 1 | 1 |  |  |  | 1013 | 1 комплект | 1 комплект | 1 | [6 empty] | 42063985 | 50 | Пусконаладочные работы | 0 |  | 4 | 381 | ТСН-2001.5-1. 1-1...1-189 | ТСН-2001.5-1-1 |  |  |  | 0 | 74.78 | 0 | 0 | 0 | 74.78 | 4.5 | 0 | 0 | [17 empty] | 0 | 0 | 0 |  |  |  |  | 75 | 70 |  |  |  |  | 0 |  | -1722970105 | 2 | 1 | 2 | 0 | 0 | 0 | 13571.16 | 0 | 0 | 13571.16 |  | 0 | 3 | 0 |  | 0 | 1 | 0 | 0 | 0 | 0 |  |  | 0
17 | 1 | 64 | 57 | 31 | 5.1-64-1 | Устройство резервирования отказа выключателя (УРОВ) при количестве присоединений до четырех | 1 комплект | 1 | 0 | 1 |  |  |  | 28668.28 | 0 | 0 | 0 | 28668.28 | 0 | 57 | 0 | 0 | 20067.8 | 11753.99 |  | 59267179 | 999.94 | 0 | 0 | 0 | 999.94 | 0 | 57 | 0 | 0 | 999.94 | 0 | 0 | 0 | 999.94 | 0 | 57 | 0 | 0 | 70 | 41 | 1 | 1 |  |  | 1 | 28.67 | 1 | 1 |  |  |  |  | 0 | 4 | ТСН-2001.5. Доп. 1-42. Сб. 1, т. 64, поз. 1 |  |  | 381 | 0 |  | 0 | 50 | 0 | 28.67 | 1 | 1 | 1 | 1 | 1 |  | 70 | 41 |  |  |  | 0 | 0 | 0 | [5 empty] | 0 |  | 0 | 28668.28 | 0 | 0 | 0 | 28668.2798 | 0 | 57 | 0 | 0 | 20067.796 | 11753.9948 | [13 empty] | 75 | 70 | 1 | 1 |  |  |  | 1013 | 1 комплект | 1 комплект | 1 | [6 empty] | 42063985 | 50 | Пусконаладочные работы | 0 |  | 4 | 381 | ТСН-2001.5-1. 1-1...1-189 | ТСН-2001.5-1-1 |  |  |  | 0 | 999.94 | 0 | 0 | 0 | 999.94 | 57 | 0 | 0 | [17 empty] | 0 | 0 | 0 |  |  |  |  | 75 | 70 |  |  |  |  | 0 |  | 565956995 | 2 | 1 | 2 | 0 | 0 | 0 | 60490.07 | 0 | 0 | 60490.07 |  | 0 | 3 | 0 |  | 0 | 1 | 0 | 0 | 0 | 0 |  |  | 0
17 | 1 | 65 | 58 | 32 | 5.1-151-2 | Измерение сопротивления растеканию тока контура с диагональю до 20 м | 1 измерение | 2 | 0 | 2 |  |  |  | 1633.62 | 0 | 0 | 0 | 1633.62 | 0 | 3.6 | 0 | 0 | 1143.53 | 669.78 |  | 59267179 | 28.49 | 0 | 0 | 0 | 28.49 | 0 | 1.8 | 0 | 0 | 28.49 | 0 | 0 | 0 | 28.49 | 0 | 1.8 | 0 | 0 | 70 | 41 | 1 | 1 |  |  | 1 | 28.67 | 1 | 1 |  |  |  |  | 0 | 4 | ТСН-2001.5. Доп. 1-42. Сб. 1, т. 151, поз. 2 |  |  | 381 | 0 |  | 0 | 50 | 0 | 28.67 | 1 | 1 | 1 | 1 | 1 |  | 70 | 41 |  |  |  | 0 | 0 | 0 | [5 empty] | 0 |  | 0 | 1633.62 | 0 | 0 | 0 | 816.8083 | 0 | 1.8 | 0 | 0 | 1143.534 | 669.7842 | [13 empty] | 75 | 70 | 1 | 1 |  |  |  | 1013 | 1 измерение | 1 измерение | 1 | [6 empty] | 42063985 | 50 | Пусконаладочные работы | 0 |  | 4 | 381 | ТСН-2001.5-1. 1-1...1-189 | ТСН-2001.5-1-1 |  |  |  | 0 | 28.49 | 0 | 0 | 0 | 28.49 | 1.8 | 0 | 0 | [17 empty] | 0 | 0 | 0 |  |  |  |  | 75 | 70 |  |  |  |  | 0 |  | -1139745271 | 2 | 1 | 2 | 0 | 0 | 0 | 3446.93 | 0 | 0 | 3446.93 |  | 0 | 3 | 0 |  | 0 | 1 | 0 | 0 | 0 | 0 |  |  | 0
17 | 1 | 66 | 59 | 33 | 5.1-152-1 | Проверка наличия цепи между заземлителями и заземленными элементами | 1 ТОЧКА | 20 | 0 | 20 |  |  |  | 1358.96 | 0 | 0 | 0 | 1358.96 | 0 | 3 | 0 | 0 | 951.27 | 557.17 |  | 59267179 | 2.37 | 0 | 0 | 0 | 2.37 | 0 | 0.15 | 0 | 0 | 2.37 | 0 | 0 | 0 | 2.37 | 0 | 0.15 | 0 | 0 | 70 | 41 | 1 | 1 |  |  | 1 | 28.67 | 1 | 1 |  |  |  |  | 0 | 4 | ТСН-2001.5. Доп. 1-42. Сб. 1, т. 152, поз. 1 |  |  | 381 | 0 |  | 0 | 50 | 0 | 28.67 | 1 | 1 | 1 | 1 | 1 |  | 70 | 41 |  |  |  | 0 | 0 | 0 | [5 empty] | 0 |  | 0 | 1358.96 | 0 | 0 | 0 | 67.9479 | 0 | 0.15 | 0 | 0 | 951.272 | 557.1736 | [13 empty] | 75 | 70 | 1 | 1 |  |  |  | 1013 | 1 ТОЧКА | 1 ТОЧКА | 1 | [6 empty] | 42063985 | 50 | Пусконаладочные работы | 0 |  | 4 | 381 | ТСН-2001.5-1. 1-1...1-189 | ТСН-2001.5-1-1 |  |  |  | 0 | 2.37 | 0 | 0 | 0 | 2.37 | 0.15 | 0 | 0 | [17 empty] | 0 | 0 | 0 |  |  |  |  | 75 | 70 |  |  |  |  | 0 |  | -944410490 | 2 | 1 | 2 | 0 | 0 | 0 | 2867.4 | 0 | 0 | 2867.4 |  | 0 | 3 | 0 |  | 0 | 1 | 0 | 0 | 0 | 0 |  |  | 0
51 | 1 | 4 | 159 |  | Новый раздел | Пусконаладочные работы | 0 | [6 empty] | 104180.77 | 0 | 0 | 0 | 104180.77 | 0 | 225 | 0 | 0 | 72926.55 | 42714.12 |  |  | 104180.77 | 0 | 0 | 0 | 104180.77 | 0 | 225 | 0 | 0 | 72926.55 | 42714.12 |  |  | 0 | 0 | 0 | 219821.44 | 0 | 0 | 219821.44 | 0 | 0 | 0 | 0 | 0 | 0 | 0 | 0 | 0 | [19 empty] | 0 | 0 | 0 | 219821.44 | 0 | 0 | 219821.44 | 0 | 0 | 0 | 0 | 0 | 0 | 0 | 0 | 0 | [114 empty] | 0
50 | 0 | 0 | 1 | 201 | 104180.77 | ПЗ | Прямые затраты |  |  | 201 | 1 | 3 |  | 2 | [7 empty] | 104180.77 | 1 | 104180.77
50 | 0 | 0 | 1 | 202 | 0 | СтМатОб | Стоимость материальных ресурсов (всего) |  |  | 202 | 2 | 3 |  | 2 | [7 empty] | 0 | 1 | 0
50 | 0 | 0 | 1 | 222 | 0 | СтМатОбЗак | Стоимость материалов и оборудования заказчика |  |  | 222 | 3 | 3 |  | 2 | [7 empty] | 0 | 1 | 0
50 | 0 | 0 | 1 | 225 | 0 | СтМатОбПод | Стоимость материалов и оборудования подрядчика |  |  | 225 | 4 | 3 |  | 2 | [7 empty] | 0 | 1 | 0
50 | 0 | 0 | 1 | 226 | 0 | СтМат | Стоимость материалов (всего) |  |  | 226 | 5 | 3 |  | 2 | [7 empty] | 0 | 1 | 0
50 | 0 | 0 | 1 | 227 | 0 | СтМатЗак | Стоимость материалов заказчика |  |  | 227 | 6 | 3 |  | 2 | [7 empty] | 0 | 1 | 0
50 | 0 | 0 | 1 | 228 | 0 | СтМатПод | Стоимость материалов подрядчика |  |  | 228 | 7 | 3 |  | 2 | [7 empty] | 0 | 1 | 0
50 | 0 | 0 | 1 | 216 | 0 | Оборуд | Стоимость оборудования (всего) |  |  | 216 | 8 | 3 |  | 2 | [7 empty] | 0 | 1 | 0
50 | 0 | 0 | 1 | 223 | 0 | ОборудЗак | Стоимость оборудования заказчика |  |  | 223 | 9 | 3 |  | 2 | [7 empty] | 0 | 1 | 0
50 | 0 | 0 | 1 | 229 | 0 | ОборудПод | Стоимость оборудования подрядчика |  |  | 229 | 10 | 3 |  | 2 | [7 empty] | 0 | 1 | 0
50 | 0 | 0 | 1 | 203 | 0 | ЭММ | Эксплуатация машин |  |  | 203 | 11 | 3 |  | 2 | [7 empty] | 0 | 1 | 0
50 | 0 | 0 | 1 | 231 | 0 | ЭММсНРиСП | Эксплуатация машин по ТСН-2001.16 |  |  | 231 | 12 | 3 |  | 2 | [7 empty] | 0 | 1 | 0
50 | 0 | 0 | 1 | 204 | 0 | ЗПМ | ЗП машинистов |  |  | 204 | 13 | 3 |  | 2 | [7 empty] | 0 | 1 | 0
50 | 0 | 0 | 1 | 205 | 104180.77 | ОЗП | Основная ЗП рабочих |  |  | 205 | 14 | 3 |  | 2 | [7 empty] | 104180.77 | 1 | 104180.77
50 | 0 | 0 | 1 | 232 | 0 | ОЗПсНРиСП | Основная ЗП рабочих по ТСН-2001.16 |  |  | 232 | 15 | 3 |  | 2 | [7 empty] | 0 | 1 | 0
50 | 0 | 0 | 1 | 214 | 0 | Строит | Строительные работы с НР и СП |  |  | 214 | 16 | 3 |  | 2 | [7 empty] | 0 | 1 | 0
50 | 0 | 0 | 1 | 215 | 0 | Монтаж | Монтажные работы с НР и СП |  |  | 215 | 17 | 3 |  | 2 | [7 empty] | 0 | 1 | 0
50 | 0 | 0 | 1 | 217 | 219821.44 | Прочие | Прочие работы с НР и СП |  |  | 217 | 18 | 3 |  | 2 | [7 empty] | 219821.44 | 1 | 219821.44
50 | 0 | 0 | 1 | 230 | 0 | ПрочиеЗатр | Прочие затраты по ТСН-2001.16 |  |  | 230 | 19 | 3 |  | 2 | [7 empty] | 0 | 1 | 0
50 | 0 | 0 | 1 | 206 | 0 | ВозврМат | Возврат материалов |  |  | 206 | 20 | 3 |  | 2 | [7 empty] | 0 | 1 | 0
50 | 0 | 0 | 1 | 207 | 225 | ТрудСтр | Трудозатраты строителей |  |  | 207 | 21 | 3 |  | -1 | [7 empty] | 225 | 1 | 225
50 | 0 | 0 | 1 | 208 | 0 | ТрудМаш | Трудозатраты машинистов |  |  | 208 | 22 | 3 |  | -1 | [7 empty] | 0 | 1 | 0
50 | 0 | 0 | 1 | 209 | 0 | ТранспМат | Транспорт материалов |  |  | 209 | 23 | 3 |  | 2 | [7 empty] | 0 | 1 | 0
50 | 0 | 0 | 1 | 233 | 0 | Перевозка | Перевозка грузов |  |  | 233 | 24 | 3 |  | 2 | [7 empty] | 0 | 1 | 0
50 | 0 | 0 | 1 | 210 | 72926.55 | НР | Накладные расходы |  |  | 210 | 25 | 3 |  | 2 | [7 empty] | 72926.55 | 1 | 72926.55
50 | 0 | 0 | 1 | 211 | 42714.12 | СмПриб | Сметная прибыль |  |  | 211 | 26 | 3 |  | 2 | [7 empty] | 42714.12 | 1 | 42714.12
50 | 0 | 0 | 1 | 224 | 219821.44 | Всего | Всего с НР и СП |  |  | 224 | 27 | 3 |  | 2 | [7 empty] | 219821.44 | 1 | 219821.44
51 | 1 | 3 | 20 |  | Новая локальная смета | Реконструкция КТП-1370 с установкой новой подстанции в габаритах 630 кВА с трансформатором 630 кВА по адресу: г. Москва, пос. Рязановское, СНТ "Ветеран МО" (инв. № 43313749)", согласно ТУ от 29.12.2022 № И-22-00-587819/103/НМ от ПАО "Россети Московский регион" | 0 | [6 empty] | 2775461.85 | 2605634.96 | 16175.52 | 6683.02 | 153651.37 | 0 | 367.5964 | 0 | 0 | 118862.46 | 64236.05 | [15 empty] | 0 | 2560225.03 | 0 | 2969253.19 | 72955.61 | 114079.89 | 221992.66 | 2605634.96 | 45409.93 | 0 | 45409.93 | 2560225.03 | 0 | 0 | 0 | 0 | [149 empty] | 0
50 | 0 | 0 | 1 | 201 | 2775461.85 | ПЗ | Прямые затраты |  |  | 201 | 1 | 3 |  | 2 | [7 empty] | 2775461.85 | 1 | 2775461.85
50 | 0 | 0 | 1 | 202 | 2605634.96 | СтМатОб | Стоимость материальных ресурсов (всего) |  |  | 202 | 2 | 3 |  | 2 | [7 empty] | 2605634.96 | 1 | 2605634.96
50 | 0 | 0 | 1 | 222 | 0 | СтМатОбЗак | Стоимость материалов и оборудования заказчика |  |  | 222 | 3 | 3 |  | 2 | [7 empty] | 0 | 1 | 0
50 | 0 | 0 | 1 | 225 | 2605634.96 | СтМатОбПод | Стоимость материалов и оборудования подрядчика |  |  | 225 | 4 | 3 |  | 2 | [7 empty] | 2605634.96 | 1 | 2605634.96
50 | 0 | 0 | 1 | 226 | 45409.93 | СтМат | Стоимость материалов (всего) |  |  | 226 | 5 | 3 |  | 2 | [7 empty] | 45409.93 | 1 | 45409.93
50 | 0 | 0 | 1 | 227 | 0 | СтМатЗак | Стоимость материалов заказчика |  |  | 227 | 6 | 3 |  | 2 | [7 empty] | 0 | 1 | 0
50 | 0 | 0 | 1 | 228 | 45409.93 | СтМатПод | Стоимость материалов подрядчика |  |  | 228 | 7 | 3 |  | 2 | [7 empty] | 45409.93 | 1 | 45409.93
50 | 0 | 0 | 1 | 216 | 2560225.03 | Оборуд | Стоимость оборудования (всего) |  |  | 216 | 8 | 3 |  | 2 | [7 empty] | 2560225.03 | 1 | 2560225.03
50 | 0 | 0 | 1 | 223 | 0 | ОборудЗак | Стоимость оборудования заказчика |  |  | 223 | 9 | 3 |  | 2 | [7 empty] | 0 | 1 | 0
50 | 0 | 0 | 1 | 229 | 2560225.03 | ОборудПод | Стоимость оборудования подрядчика |  |  | 229 | 10 | 3 |  | 2 | [7 empty] | 2560225.03 | 1 | 2560225.03
50 | 0 | 0 | 1 | 203 | 16175.52 | ЭММ | Эксплуатация машин |  |  | 203 | 11 | 3 |  | 2 | [7 empty] | 16175.52 | 1 | 16175.52
50 | 0 | 0 | 1 | 231 | 0 | ЭММсНРиСП | Эксплуатация машин по ТСН-2001.16 |  |  | 231 | 12 | 3 |  | 2 | [7 empty] | 0 | 1 | 0
50 | 0 | 0 | 1 | 204 | 6683.02 | ЗПМ | ЗП машинистов |  |  | 204 | 13 | 3 |  | 2 | [7 empty] | 6683.02 | 1 | 6683.02
50 | 0 | 0 | 1 | 205 | 153651.37 | ОЗП | Основная ЗП рабочих |  |  | 205 | 14 | 3 |  | 2 | [7 empty] | 153651.37 | 1 | 153651.37
50 | 0 | 0 | 1 | 232 | 0 | ОЗПсНРиСП | Основная ЗП рабочих по ТСН-2001.16 |  |  | 232 | 15 | 3 |  | 2 | [7 empty] | 0 | 1 | 0
50 | 0 | 0 | 1 | 214 | 72955.61 | Строит | Строительные работы с НР и СП |  |  | 214 | 16 | 3 |  | 2 | [7 empty] | 72955.61 | 1 | 72955.61
50 | 0 | 0 | 1 | 215 | 114079.89 | Монтаж | Монтажные работы с НР и СП |  |  | 215 | 17 | 3 |  | 2 | [7 empty] | 114079.89 | 1 | 114079.89
50 | 0 | 0 | 1 | 217 | 221992.66 | Прочие | Прочие работы с НР и СП |  |  | 217 | 18 | 3 |  | 2 | [7 empty] | 221992.66 | 1 | 221992.66
50 | 0 | 0 | 1 | 230 | 0 | ПрочиеЗатр | Прочие затраты по ТСН-2001.16 |  |  | 230 | 19 | 3 |  | 2 | [7 empty] | 0 | 1 | 0
50 | 0 | 0 | 1 | 206 | 0 | ВозврМат | Возврат материалов |  |  | 206 | 20 | 3 |  | 2 | [7 empty] | 0 | 1 | 0
50 | 0 | 0 | 1 | 207 | 367.5964 | ТрудСтр | Трудозатраты строителей |  |  | 207 | 21 | 3 |  | -1 | [7 empty] | 367.5964 | 1 | 367.5964
50 | 0 | 0 | 1 | 208 | 0 | ТрудМаш | Трудозатраты машинистов |  |  | 208 | 22 | 3 |  | -1 | [7 empty] | 0 | 1 | 0
50 | 0 | 0 | 1 | 209 | 0 | ТранспМат | Транспорт материалов |  |  | 209 | 23 | 3 |  | 2 | [7 empty] | 0 | 1 | 0
50 | 0 | 0 | 1 | 233 | 0 | Перевозка | Перевозка грузов |  |  | 233 | 24 | 3 |  | 2 | [7 empty] | 0 | 1 | 0
50 | 0 | 0 | 1 | 210 | 118862.46 | НР | Накладные расходы |  |  | 210 | 25 | 3 |  | 2 | [7 empty] | 118862.46 | 1 | 118862.46
50 | 0 | 0 | 1 | 211 | 64236.05 | СмПриб | Сметная прибыль |  |  | 211 | 26 | 3 |  | 2 | [7 empty] | 64236.05 | 1 | 64236.05
50 | 0 | 0 | 1 | 224 | 2969253.19 | Всего | Всего с НР и СП |  |  | 224 | 27 | 3 |  | 2 | [7 empty] | 2969253.19 | 1 | 2969253.19
51 | 272 | 1 | 12 |  | Новый объект | Рек-ция КТП-1370 Ветеран МО | 0 | [6 empty] | 2775461.85 | 2605634.96 | 16175.52 | 6683.02 | 153651.37 | 0 | 367.5964 | 0 | 0 | 118862.46 | 64236.05 | [15 empty] | 0 | 2560225.03 | 0 | 2969253.19 | 72955.61 | 114079.89 | 221992.66 | 2605634.96 | 45409.93 | 0 | 45409.93 | 2560225.03 | 0 | 0 | 0 | 0 | [149 empty] | 0
50 | 0 | 0 | 1 | 201 | 2775461.85 | ПЗ | Прямые затраты |  |  | 201 | 1 | 3 |  | 2 | [7 empty] | 2775461.85 | 1 | 2775461.85
50 | 0 | 0 | 1 | 202 | 2605634.96 | СтМатОб | Стоимость материальных ресурсов (всего) |  |  | 202 | 2 | 3 |  | 2 | [7 empty] | 2605634.96 | 1 | 2605634.96
50 | 0 | 0 | 1 | 222 | 0 | СтМатОбЗак | Стоимость материалов и оборудования заказчика |  |  | 222 | 3 | 3 |  | 2 | [7 empty] | 0 | 1 | 0
50 | 0 | 0 | 1 | 225 | 2605634.96 | СтМатОбПод | Стоимость материалов и оборудования подрядчика |  |  | 225 | 4 | 3 |  | 2 | [7 empty] | 2605634.96 | 1 | 2605634.96
50 | 0 | 0 | 1 | 226 | 45409.93 | СтМат | Стоимость материалов (всего) |  |  | 226 | 5 | 3 |  | 2 | [7 empty] | 45409.93 | 1 | 45409.93
50 | 0 | 0 | 1 | 227 | 0 | СтМатЗак | Стоимость материалов заказчика |  |  | 227 | 6 | 3 |  | 2 | [7 empty] | 0 | 1 | 0
50 | 0 | 0 | 1 | 228 | 45409.93 | СтМатПод | Стоимость материалов подрядчика |  |  | 228 | 7 | 3 |  | 2 | [7 empty] | 45409.93 | 1 | 45409.93
50 | 0 | 0 | 1 | 216 | 2560225.03 | Оборуд | Стоимость оборудования (всего) |  |  | 216 | 8 | 3 |  | 2 | [7 empty] | 2560225.03 | 1 | 2560225.03
50 | 0 | 0 | 1 | 223 | 0 | ОборудЗак | Стоимость оборудования заказчика |  |  | 223 | 9 | 3 |  | 2 | [7 empty] | 0 | 1 | 0
50 | 0 | 0 | 1 | 229 | 2560225.03 | ОборудПод | Стоимость оборудования подрядчика |  |  | 229 | 10 | 3 |  | 2 | [7 empty] | 2560225.03 | 1 | 2560225.03
50 | 0 | 0 | 1 | 203 | 16175.52 | ЭММ | Эксплуатация машин |  |  | 203 | 11 | 3 |  | 2 | [7 empty] | 16175.52 | 1 | 16175.52
50 | 0 | 0 | 1 | 231 | 0 | ЭММсНРиСП | Эксплуатация машин по ТСН-2001.16 |  |  | 231 | 12 | 3 |  | 2 | [7 empty] | 0 | 1 | 0
50 | 0 | 0 | 1 | 204 | 6683.02 | ЗПМ | ЗП машинистов |  |  | 204 | 13 | 3 |  | 2 | [7 empty] | 6683.02 | 1 | 6683.02
50 | 0 | 0 | 1 | 205 | 153651.37 | ОЗП | Основная ЗП рабочих |  |  | 205 | 14 | 3 |  | 2 | [7 empty] | 153651.37 | 1 | 153651.37
50 | 0 | 0 | 1 | 232 | 0 | ОЗПсНРиСП | Основная ЗП рабочих по ТСН-2001.16 |  |  | 232 | 15 | 3 |  | 2 | [7 empty] | 0 | 1 | 0
50 | 0 | 0 | 1 | 214 | 72955.61 | Строит | Строительные работы с НР и СП |  |  | 214 | 16 | 3 |  | 2 | [7 empty] | 72955.61 | 1 | 72955.61
50 | 0 | 0 | 1 | 215 | 114079.89 | Монтаж | Монтажные работы с НР и СП |  |  | 215 | 17 | 3 |  | 2 | [7 empty] | 114079.89 | 1 | 114079.89
50 | 0 | 0 | 1 | 217 | 221992.66 | Прочие | Прочие работы с НР и СП |  |  | 217 | 18 | 3 |  | 2 | [7 empty] | 221992.66 | 1 | 221992.66
50 | 0 | 0 | 1 | 230 | 0 | ПрочиеЗатр | Прочие затраты по ТСН-2001.16 |  |  | 230 | 19 | 3 |  | 2 | [7 empty] | 0 | 1 | 0
50 | 0 | 0 | 1 | 206 | 0 | ВозврМат | Возврат материалов |  |  | 206 | 20 | 3 |  | 2 | [7 empty] | 0 | 1 | 0
50 | 0 | 0 | 1 | 207 | 367.5964 | ТрудСтр | Трудозатраты строителей |  |  | 207 | 21 | 3 |  | -1 | [7 empty] | 367.5964 | 1 | 367.5964
50 | 0 | 0 | 1 | 208 | 0 | ТрудМаш | Трудозатраты машинистов |  |  | 208 | 22 | 3 |  | -1 | [7 empty] | 0 | 1 | 0
50 | 0 | 0 | 1 | 209 | 0 | ТранспМат | Транспорт материалов |  |  | 209 | 23 | 3 |  | 2 | [7 empty] | 0 | 1 | 0
50 | 0 | 0 | 1 | 233 | 0 | Перевозка | Перевозка грузов |  |  | 233 | 24 | 3 |  | 2 | [7 empty] | 0 | 1 | 0
50 | 0 | 0 | 1 | 210 | 118862.46 | НР | Накладные расходы |  |  | 210 | 25 | 3 |  | 2 | [7 empty] | 118862.46 | 1 | 118862.46
50 | 0 | 0 | 1 | 211 | 64236.05 | СмПриб | Сметная прибыль |  |  | 211 | 26 | 3 |  | 2 | [7 empty] | 64236.05 | 1 | 64236.05
50 | 0 | 0 | 1 | 224 | 2969253.19 | Всего | Всего с НР и СП |  |  | 224 | 27 | 3 |  | 2 | [7 empty] | 2969253.19 | 1 | 2969253.19
71 | 1 |  | 381 | 20418714 |  |  | -1 | -1
-1
75 | Уровень цен | 2022 | 0 | 12 |  | 0 | 2 | 1 | 1 | 95 | 65 | 0 | 59267179 | 1
1 | Сборник индексов | Коэффициенты к ТСН-2001 МГЭ | 2022 | 12 | 1 | 1 | 0 | 2 | 1 | 1 | 1 | 1 | 1 | 1 | 1 | 1 | [9 empty] | 195 | [12 empty] | 59267180
65 |  | 1 | 0 | 245

## SourceObSm
0 | Smeta.RU (495) 974-1589 |  | _OBSM_ |  | 0 | 0 | 0 | Smeta.RU |  | 0 | 34137 | 10 | 11 | 6 | 1 | 0
1 | 51 | 0 |  | 0 | Новый объект | Рек-ция КТП-1370 Ветеран МО |  | 0 |  | 0 | 0 | 2 |  | 0 | 0 | 0 | 160 | 1 | 0 | [12 empty] | 0 | [5 empty] | Сметные нормы списания | Коды ОКП для ТСН-2001 МГЭ | 0 | 0 | 0 | 0 | 1 | 0 | 6 | 2 | 1 | 1 | 1 | 0 | 1 | 0 | 0 | ТСН-2001 (МГЭ) - Новое строительство | Типовой расчет для ТСН-2001 МГЭ (Строительство), Доп 48 | Территориальные сметные нормативы для Москвы ТСН-2001 (МГЭ) | Территориальные сметные нормативы для Москвы ТСН-2001 (МГЭ) | Территориальные сметные нормативы для Москвы ТСН-2001 (МГЭ) | Территориальные сметные нормативы для Москвы ТСН-2001 (МГЭ) | Поправки для ТСН-2001 от 21.10.2020 г. доп.58 | 0 | 0 | 8200 | 66 | Территориальные сметные нормативы для Москвы (ТСН-2001) | ТЕР | 41660 | 1 | 66 | 0 | 0
22 | 1 | 0 | 59267179 | 0 | 2 | 1
3 | 0 | Новая локальная смета | Реконструкция КТП-1370 с установкой новой подстанции в габаритах 630 кВА с трансформатором 630 кВА по адресу: г. Москва, пос. Рязановское, СНТ "Ветеран МО" (инв. № 43313749)", согласно ТУ от 29.12.2022 № И-22-00-587819/103/НМ от ПАО "Россети Московский регион" | 72.96 | 114.08 | 2560.23 | 221.99 | 2969.26 | 160.33 | [11 empty] | 0 | -1 | 0 | 2775461.85 | 2605634.96 | 0 | 2560225.03 | 0 | 16175.52 | 6683.02 | 153651.37 | 72955.61 | 114079.89 | 221992.66 | 0 | 367.5964 | 0 | 0 | 118862.46 | 64236.05 | 2969253.19
51 |  |  |  | 72.96 | 114.08 | 2560.23 | 221.99 | 2969.26 | 160.33
50 | 0 | 0 | 1 | 201 | 2775461.85 | ПЗ | Прямые затраты |  |  | 201 | 1 | 3 |  | 2
50 | 0 | 0 | 1 | 202 | 2605634.96 | СтМатОб | Стоимость материальных ресурсов (всего) |  |  | 202 | 2 | 3 |  | 2
50 | 0 | 0 | 1 | 222 | 0 | СтМатОбЗак | Стоимость материалов и оборудования заказчика |  |  | 222 | 3 | 3 |  | 2
50 | 0 | 0 | 1 | 225 | 2605634.96 | СтМатОбПод | Стоимость материалов и оборудования подрядчика |  |  | 225 | 4 | 3 |  | 2
50 | 0 | 0 | 1 | 226 | 45409.93 | СтМат | Стоимость материалов (всего) |  |  | 226 | 5 | 3 |  | 2
50 | 0 | 0 | 1 | 227 | 0 | СтМатЗак | Стоимость материалов заказчика |  |  | 227 | 6 | 3 |  | 2
50 | 0 | 0 | 1 | 228 | 45409.93 | СтМатПод | Стоимость материалов подрядчика |  |  | 228 | 7 | 3 |  | 2
50 | 0 | 0 | 1 | 216 | 2560225.03 | Оборуд | Стоимость оборудования (всего) |  |  | 216 | 8 | 3 |  | 2
50 | 0 | 0 | 1 | 223 | 0 | ОборудЗак | Стоимость оборудования заказчика |  |  | 223 | 9 | 3 |  | 2
50 | 0 | 0 | 1 | 229 | 2560225.03 | ОборудПод | Стоимость оборудования подрядчика |  |  | 229 | 10 | 3 |  | 2
50 | 0 | 0 | 1 | 203 | 16175.52 | ЭММ | Эксплуатация машин |  |  | 203 | 11 | 3 |  | 2
50 | 0 | 0 | 1 | 231 | 0 | ЭММсНРиСП | Эксплуатация машин по ТСН-2001.16 |  |  | 231 | 12 | 3 |  | 2
50 | 0 | 0 | 1 | 204 | 6683.02 | ЗПМ | ЗП машинистов |  |  | 204 | 13 | 3 |  | 2
50 | 0 | 0 | 1 | 205 | 153651.37 | ОЗП | Основная ЗП рабочих |  |  | 205 | 14 | 3 |  | 2
50 | 0 | 0 | 1 | 232 | 0 | ОЗПсНРиСП | Основная ЗП рабочих по ТСН-2001.16 |  |  | 232 | 15 | 3 |  | 2
50 | 0 | 0 | 1 | 214 | 72955.61 | Строит | Строительные работы с НР и СП |  |  | 214 | 16 | 3 |  | 2
50 | 0 | 0 | 1 | 215 | 114079.89 | Монтаж | Монтажные работы с НР и СП |  |  | 215 | 17 | 3 |  | 2
50 | 0 | 0 | 1 | 217 | 221992.66 | Прочие | Прочие работы с НР и СП |  |  | 217 | 18 | 3 |  | 2
50 | 0 | 0 | 1 | 230 | 0 | ПрочиеЗатр | Прочие затраты по ТСН-2001.16 |  |  | 230 | 19 | 3 |  | 2
50 | 0 | 0 | 1 | 206 | 0 | ВозврМат | Возврат материалов |  |  | 206 | 20 | 3 |  | 2
50 | 0 | 0 | 1 | 207 | 367.5964 | ТрудСтр | Трудозатраты строителей |  |  | 207 | 21 | 3 |  | -1
50 | 0 | 0 | 1 | 208 | 0 | ТрудМаш | Трудозатраты машинистов |  |  | 208 | 22 | 3 |  | -1
50 | 0 | 0 | 1 | 209 | 0 | ТранспМат | Транспорт материалов |  |  | 209 | 23 | 3 |  | 2
50 | 0 | 0 | 1 | 233 | 0 | Перевозка | Перевозка грузов |  |  | 233 | 24 | 3 |  | 2
50 | 0 | 0 | 1 | 210 | 118862.46 | НР | Накладные расходы |  |  | 210 | 25 | 3 |  | 2
50 | 0 | 0 | 1 | 211 | 64236.05 | СмПриб | Сметная прибыль |  |  | 211 | 26 | 3 |  | 2
50 | 0 | 0 | 1 | 224 | 2969253.19 | Всего | Всего с НР и СП |  |  | 224 | 27 | 3 |  | 2
-1
75 | Уровень цен | 2022 | 0 | 12 |  | 0 | 2 | 1 | 1 | 95 | 65 | 0 | 59267179 | 1
1 | Сборник индексов | Коэффициенты к ТСН-2001 МГЭ | 2022 | 12 | 1 | 1 | 0 | 2 | 1 | 1 | 1 | 1 | 1 | 1 | 1 | 1 |  |  |  | 195 |  |  | 59267180

## SmtRes
28 | 59267179 | 59267403 | 30515951 | 30515945 | 1 | 30515945 | 1 | 9999990008 |  | Трудозатраты рабочих | 1191 | 1013 | чел.-ч. | чел.-ч. | 1 | 0 | 476480486 | 24.75 | 0 | 0 | 0 | 0 | 0 | 0 | 0 | 0 | 1 | 1 | 1 | 1 | 0 | 1 | 1 | 0 | 0 | 82.5 | )*0,3 | 1 | 2 | 59267404 | 1 | 0 | 1 | 0 | 0 | 0 | 0 | 0 | 0 | 0 | 0 | 0 | 0 | 0 | 0 | 0 | 0 | 0 | 0 | 0 | 0 | 0 | 0 | 0 | 0 | 1.7325 | 0 | 0 | 1 | 0 | 0 | 0 | 0 | 0 | 0 | 0 | 0
28 | 59267179 | 59267403 | 30596074 | 1 | 1 | 30515945 | 2 | 2.1-18-7 | ТСН-2001.2. Доп. 47. п.1-18-7 (183001) | Автомобили грузовые бортовые, грузоподъемность до 5 т | 1368 | 1011 | маш.-ч | маш.-ч | 1 | 0 | -2098595084 | 1.134 | 0 | 903.39 | 447.52 | 0 | 0 | 76.81 | 14.36 | 0 | 1 | 10.82 | 28.67 | 1 | 0 | 1 | 1 | 0 | 0 | 3.78 | )*0,3 | 0 | 2 | 59267405 | 1 | 0 | 2 | 0 | 0 | 0 | 0 | 0 | 0 | 0 | 0 | 0 | 0 | 0 | 0 | 0 | 0 | 0 | 0 | 0 | 0 | 0 | 0 | 0 | 0 | 0.07938 | 903.39 | 76.81 | 10.82 | 87.102 | 16.284 | 0 | 66 | 32.68 | 0 | 66 | 0
28 | 59267179 | 59267403 | 55357527 | 1 | 1 | 30515945 | 2 | 2.1-4-102 | ТСН-2001.2. Доп. 62. п.1-4-102 (040104) | Погрузчики фронтальные одноковшовые, грузоподъемность до 5 т | 1368 | 1011 | маш.-ч | маш.-ч | 1 | 0 | 1393056809 | 0.666 | 0 | 1799.31 | 470.89 | 0 | 0 | 165.53 | 15.11 | 0 | 1 | 10 | 28.67 | 1 | 0 | 1 | 1 | 0 | 0 | 2.22 | )*0,3 | 0 | 2 | 59267406 | 1 | 0 | 3 | 0 | 0 | 0 | 0 | 0 | 0 | 0 | 0 | 0 | 0 | 0 | 0 | 0 | 0 | 0 | 0 | 0 | 0 | 0 | 0 | 0 | 0 | 0.04662 | 1799.31 | 165.53 | 10 | 110.244 | 10.062 | 0 | 77.2 | 20.07 | 0 | 77.2 | 0
28 | 59267179 | 59267403 | 30542113 | 30515945 | 1 | 30515945 | 3 | 5813000000 |  | Сборные железобетонные конструкции (581200, 581301) | 1354 | 1010 | шт. | шт. | 1 | 0 | 57302338 | 0 | 0 | 0 | 0 | 0 | 0 | 0 | 0 | 0 | 1 | 1 | 1 | 1 | 0 | 0 | 1 | 0 | 0 | 100 | )*0 | 0 | 2 | 59267407 | 1 | 0 | 4 | 0 | 0 | 0 | 0 | 0 | 0 | 0 | 0 | 0 | 0 | 0 | 0 | 0 | 0 | 0 | 0 | 0 | 0 | 0 | 0 | 0 | 0 | 0 | 0 | 0 | 1 | 0 | 0 | 0 | 0 | 0 | 0 | 0 | 0
29 | 59267179 | 59267416 | 30515951 | 30515945 | 1 | 30515945 | 1 | 9999990008 |  | Трудозатраты рабочих | 1191 | 1013 | чел.-ч. | чел.-ч. | 1 | 0 | 476480486 | 12.81 | 0 | 0 | 0 | 0 | 0 | 0 | 0 | 0 | 1 | 1 | 1 | 1 | 0 | 1 | 1 | 0 | 0 | 42.7 | )*0,3 | 1 | 2 | 59267417 | 1 | 0 | 5 | 0 | 0 | 0 | 0 | 0 | 0 | 0 | 0 | 0 | 0 | 0 | 0 | 0 | 0 | 0 | 0 | 0 | 0 | 0 | 0 | 0 | 0 | 0.83265 | 0 | 0 | 1 | 0 | 0 | 0 | 0 | 0 | 0 | 0 | 0
29 | 59267179 | 59267416 | 30595787 | 1 | 1 | 30515945 | 2 | 2.1-13-10 | ТСН-2001.2. Доп. 56. п.1-13-10 (135201) | Инверторы для ручной дуговой сварки, сварочный ток до 400 А | 1368 | 1011 | маш.-ч | маш.-ч | 1 | 0 | 358166613 | 5.496 | 0 | 55.16 | 0 | 0 | 0 | 4.86 | 0 | 0 | 1 | 10.84 | 28.67 | 1 | 0 | 1 | 1 | 0 | 0 | 18.32 | )*0,3 | 0 | 2 | 59267418 | 1 | 0 | 6 | 0 | 0 | 0 | 0 | 0 | 0 | 0 | 0 | 0 | 0 | 0 | 0 | 0 | 0 | 0 | 0 | 0 | 0 | 0 | 0 | 0 | 0 | 0.35724 | 55.16 | 4.86 | 10.84 | 26.712 | 0 | 0 | 18.86 | 0 | 0 | 18.86 | 0
29 | 59267179 | 59267416 | 30596074 | 1 | 1 | 30515945 | 2 | 2.1-18-7 | ТСН-2001.2. Доп. 47. п.1-18-7 (183001) | Автомобили грузовые бортовые, грузоподъемность до 5 т | 1368 | 1011 | маш.-ч | маш.-ч | 1 | 0 | -2098595084 | 0.282 | 0 | 870.15 | 431.05 | 0 | 0 | 76.81 | 14.36 | 0 | 1 | 10.82 | 28.67 | 1 | 0 | 1 | 1 | 0 | 0 | 0.94 | )*0,3 | 0 | 2 | 59267419 | 1 | 0 | 7 | 0 | 0 | 0 | 0 | 0 | 0 | 0 | 0 | 0 | 0 | 0 | 0 | 0 | 0 | 0 | 0 | 0 | 0 | 0 | 0 | 0 | 0 | 0.01833 | 870.15 | 76.81 | 10.82 | 21.66 | 4.05 | 0 | 15.26 | 7.45 | 0 | 15.26 | 0
29 | 59267179 | 59267416 | 30572493 | 1 | 1 | 30515945 | 3 | 1.1-1-1566 | ТСН-2001.1. Доп. 1-42. Р. 1, о. 1, поз. 1566 | Электроды, тип Э-42, 46, 50, диаметр 4 - 6 мм | 1348 | 1009 | т | т | 1000 | 0 | 1310716689 | 0 | 120103.23 | 0 | 0 | 0 | 7191.81 | 0 | 0 | 0 | 16.7 | 1 | 1 | 1 | 0 | 1 | 1 | 0 | 0 | 0.04 | )*0 | 0 | 2 | 59267420 | 1 | 0 | 8 | 0 | 0 | 0 | 0 | 0 | 0 | 0 | 0 | 0 | 0 | 0 | 0 | 0 | 0 | 0 | 0 | 0 | 0 | 0 | 0 | 0 | 0 | 0 | 120103.23 | 7191.81 | 16.7 | 0 | 0 | 0 | 0 | 0 | 0 | 0 | 0
29 | 59267179 | 59267416 | 30542328 | 30515945 | 1 | 30515945 | 3 | 5264660000 |  | Монтажные связи, соединяемые на сварке | 1348 | 1009 | т | т | 1000 | 0 | -1387798565 | 0 | 0 | 0 | 0 | 0 | 0 | 0 | 0 | 0 | 1 | 1 | 1 | 1 | 0 | 0 | 1 | 0 | 0 | 1 | )*0 | 0 | 2 | 59267421 | 1 | 0 | 9 | 0 | 0 | 0 | 0 | 0 | 0 | 0 | 0 | 0 | 0 | 0 | 0 | 0 | 0 | 0 | 0 | 0 | 0 | 0 | 0 | 0 | 0 | 0 | 0 | 0 | 1 | 0 | 0 | 0 | 0 | 0 | 0 | 0 | 0
30 | 59267179 | 59267472 | 30515951 | 30515945 | 1 | 30515945 | 1 | 9999990008 |  | Трудозатраты рабочих | 1191 | 1013 | чел.-ч. | чел.-ч. | 1 | 0 | 476480486 | 8.34 | 0 | 0 | 0 | 0 | 0 | 0 | 0 | 0 | 1 | 1 | 1 | 1 | 0 | 1 | 1 | 0 | 0 | 27.8 | )*0,3 | 1 | 2 | 59267473 | 1 | 0 | 10 | 0 | 0 | 0 | 0 | 0 | 0 | 0 | 0 | 0 | 0 | 0 | 0 | 0 | 0 | 0 | 0 | 0 | 0 | 0 | 0 | 0 | 0 | 8.34 | 0 | 0 | 1 | 0 | 0 | 0 | 0 | 0 | 0 | 0 | 0
31 | 59267179 | 59267525 | 30515951 | 30515945 | 1 | 30515945 | 1 | 9999990008 |  | Трудозатраты рабочих | 1191 | 1013 | чел.-ч. | чел.-ч. | 1 | 0 | 476480486 | 8.28 | 0 | 0 | 0 | 0 | 0 | 0 | 0 | 0 | 1 | 1 | 1 | 1 | 0 | 1 | 1 | 0 | 0 | 27.6 | )*0,3 | 1 | 2 | 59267526 | 1 | 0 | 11 | 0 | 0 | 0 | 0 | 0 | 0 | 0 | 0 | 0 | 0 | 0 | 0 | 0 | 0 | 0 | 0 | 0 | 0 | 0 | 0 | 0 | 0 | 8.28 | 0 | 0 | 1 | 0 | 0 | 0 | 0 | 0 | 0 | 0 | 0
32 | 59267179 | 59268156 | 30515951 | 30515945 | 1 | 30515945 | 1 | 9999990008 |  | Трудозатраты рабочих | 1191 | 1013 | чел.-ч. | чел.-ч. | 1 | 0 | 476480486 | 1.02 | 0 | 0 | 0 | 0 | 0 | 0 | 0 | 0 | 1 | 1 | 1 | 1 | 0 | 1 | 0 | 0 | 0 | 1.02 |  | 1 | 2 | 59268157 | 1 | 0 | 12 | 0 | 0 | 0 | 0 | 0 | 0 | 0 | 0 | 0 | 0 | 0 | 0 | 0 | 0 | 0 | 0 | 0 | 0 | 0 | 0 | 0 | 0 | 8.0886 | 0 | 0 | 1 | 0 | 0 | 0 | 0 | 0 | 0 | 0 | 0
33 | 59267179 | 59271561 | 30516999 | 30515945 | 1 | 30515945 | 2 | 9999990007 |  | Стоимость прочих машин (ЭСН) | 1344 | 1008 | руб. | руб. | 1 | 0 | -1180195794 | 20.54 | 0 | 1 | 0 | 0 | 0 | 1 | 0 | 0 | 1 | 1 | 1 | 1 | 0 | 1 | 0 | 0 | 0 | 20.54 |  | 0 | 2 | 59271562 | 1 | 0 | 13 | 0 | 0 | 0 | 0 | 0 | 0 | 0 | 0 | 0 | 0 | 0 | 0 | 0 | 0 | 0 | 0 | 0 | 0 | 0 | 0 | 0 | 0 | 162.8822 | 1 | 1 | 1 | 20.54 | 0 | 0 | 162.88 | 0 | 0 | 162.88 | 0
70 | 59267179 | 59267781 | 30515951 | 30515945 | 1 | 30515945 | 1 | 9999990008 |  | Трудозатраты рабочих | 1191 | 1013 | чел.-ч. | чел.-ч. | 1 | 0 | 476480486 | 0.78 | 0 | 0 | 0 | 0 | 0 | 0 | 0 | 0 | 1 | 1 | 1 | 1 | 0 | 1 | 0 | 0 | 0 | 0.78 |  | 1 | 2 | 59267782 | 1 | 0 | 14 | 0 | 0 | 0 | 0 | 0 | 0 | 0 | 0 | 0 | 0 | 0 | 0 | 0 | 0 | 0 | 0 | 0 | 0 | 0 | 0 | 0 | 0 | 1.326 | 0 | 0 | 1 | 0 | 0 | 0 | 0 | 0 | 0 | 0 | 0
70 | 59267179 | 59267781 | 30595692 | 1 | 1 | 30515945 | 2 | 2.1-10-4 | ТСН-2001.2. Доп. 63. п.1-10-4 (101001) | Компрессоры передвижные с двигателем внутреннего сгорания, давление до 7 ат, производительность до 2,5 м3/мин | 1368 | 1011 | маш.-ч | маш.-ч | 1 | 0 | -1037327012 | 0.18 | 0 | 568.11 | 380.32 | 0 | 0 | 33.35 | 12.67 | 0 | 1 | 16.27 | 28.67 | 1 | 0 | 1 | 0 | 0 | 0 | 0.18 |  | 0 | 2 | 59267783 | 1 | 0 | 15 | 0 | 0 | 0 | 0 | 0 | 0 | 0 | 0 | 0 | 0 | 0 | 0 | 0 | 0 | 0 | 0 | 0 | 0 | 0 | 0 | 0 | 0 | 0.306 | 568.11 | 33.35 | 16.27 | 6 | 2.28 | 0 | 166.12 | 111.24 | 0 | 166.12 | 0
70 | 59267179 | 59267781 | 30596103 | 1 | 1 | 30515945 | 2 | 2.1-30-1 | ТСН-2001.2. Доп. 64. п.1-30-1 (301201) | Трамбовки пневматические | 1368 | 1011 | маш.-ч | маш.-ч | 1 | 0 | -259930799 | 0.36 | 0 | 1.31 | 0 | 0 | 0 | 0.21 | 0 | 0 | 1 | 5.95 | 28.67 | 1 | 0 | 1 | 0 | 0 | 0 | 0.36 |  | 0 | 2 | 59267784 | 1 | 0 | 16 | 0 | 0 | 0 | 0 | 0 | 0 | 0 | 0 | 0 | 0 | 0 | 0 | 0 | 0 | 0 | 0 | 0 | 0 | 0 | 0 | 0 | 0 | 0.612 | 1.31 | 0.21 | 5.95 | 0.08 | 0 | 0 | 0.77 | 0 | 0 | 0.77 | 0
70 | 59267179 | 59267781 | 30595410 | 1 | 1 | 30515945 | 2 | 2.1-4-3 | ТСН-2001.2. Доп. 62. п.1-4-3 (040103) | Погрузчики фронтальные одноковшовые, грузоподъемность до 3 т | 1368 | 1011 | маш.-ч | маш.-ч | 1 | 0 | -911411171 | 0.07 | 0 | 1468.81 | 447.56 | 0 | 0 | 130.5 | 14.91 | 0 | 1 | 10.75 | 28.67 | 1 | 0 | 1 | 0 | 0 | 0 | 0.07 |  | 0 | 2 | 59267785 | 1 | 0 | 17 | 0 | 0 | 0 | 0 | 0 | 0 | 0 | 0 | 0 | 0 | 0 | 0 | 0 | 0 | 0 | 0 | 0 | 0 | 0 | 0 | 0 | 0 | 0.119 | 1468.81 | 130.5 | 10.75 | 9.14 | 1.04 | 0 | 166.95 | 50.75 | 0 | 166.95 | 0
70 | 59267179 | 59267781 | 30516999 | 30515945 | 1 | 30515945 | 2 | 9999990007 |  | Стоимость прочих машин (ЭСН) | 1344 | 1008 | руб. | руб. | 1 | 0 | -1180195794 | 0.01 | 0 | 1.05 | 0 | 0 | 0 | 1 | 0 | 0 | 1 | 1 | 1 | 1 | 0 | 1 | 0 | 0 | 0 | 0.01 |  | 0 | 2 | 59267786 | 1 | 0 | 18 | 0 | 0 | 0 | 0 | 0 | 0 | 0 | 0 | 0 | 0 | 0 | 0 | 0 | 0 | 0 | 0 | 0 | 0 | 0 | 0 | 0 | 0 | 0.017 | 1.05 | 1 | 1 | 0.01 | 0 | 0 | 0.02 | 0 | 0 | 0.02 | 0
70 | 59267179 | 59267781 | 30571181 | 1 | 1 | 30515945 | 3 | 1.1-1-118 | ТСН-2001.1. Доп. 1-42. Р. 1, о. 1, поз. 118 | Вода | 1339 | 1007 | м3 | м3 | 1 | 0 | -862991314 | 0.15 | 42.55 | 0 | 0 | 0 | 7.07 | 0 | 0 | 0 | 6 | 1 | 1 | 1 | 0 | 1 | 0 | 0 | 0 | 0.15 |  | 0 | 2 | 59267787 | 1 | 0 | 19 | 0 | 0 | 0 | 0 | 0 | 0 | 0 | 0 | 0 | 0 | 0 | 0 | 0 | 0 | 0 | 0 | 0 | 0 | 0 | 0 | 0 | 0 | 0.255 | 42.55 | 7.07 | 6 | 1.06 | 0 | 10.8 | 0 | 0 | 0 | 10.8 | 0
70 | 59267179 | 59267781 | 30571740 | 1 | 1 | 30515945 | 3 | 1.1-1-766 | ТСН-2001.1. Доп. 1-42. Р. 1, о. 1, поз. 766 | Песок для строительных работ, рядовой | 1339 | 1007 | м3 | м3 | 1 | 0 | 125045279 | 1.1 | 724.5 | 0 | 0 | 0 | 104.99 | 0 | 0 | 0 | 6.88 | 1 | 1 | 1 | 0 | 0 | 0 | 0 | 0 | 1.1 |  | 0 | 1 | -1 | 0 | 0 |  | 0 | 0 | 0 | 0 | 0 | 0 | 0 | 0 | 0 | 0 | 0 | 0 | 0 | 0 | 0 | 0 | 0 | 0 | 0 | 0 | 0 | 0 | 1.87 | 724.5 | 104.99 | 6.88 | 115.49 | 0 | 1350.75 | 0 | 0 | 0 | 1350.75 | 0
70 | 59267179 | 59267781 | 30542165 | 30515945 | 1 | 30515945 | 3 | 5711400000 |  | Песок строительный | 1339 | 1007 | м3 | м3 | 1 | 0 | 396016773 | 1.1 | 0 | 0 | 0 | 0 | 0 | 0 | 0 | 0 | 1 | 1 | 1 | 1 | 0 | 0 | 0 | 0 | 0 | 1.1 |  | 0 | 2 | 59267788 | 1 | 0 | 20 | 0 | 0 | 0 | 0 | 0 | 0 | 0 | 0 | 0 | 0 | 0 | 0 | 0 | 0 | 0 | 0 | 0 | 0 | 0 | 0 | 0 | 0 | 1.87 | 0 | 0 | 1 | 0 | 0 | 0 | 0 | 0 | 0 | 0 | 0
72 | 59267179 | 59267862 | 30515951 | 30515945 | 1 | 30515945 | 1 | 9999990008 |  | Трудозатраты рабочих | 1191 | 1013 | чел.-ч. | чел.-ч. | 1 | 0 | 476480486 | 0.85 | 0 | 0 | 0 | 0 | 0 | 0 | 0 | 0 | 1 | 1 | 1 | 1 | 0 | 1 | 0 | 0 | 0 | 0.85 |  | 1 | 2 | 59267863 | 1 | 0 | 21 | 0 | 0 | 0 | 0 | 0 | 0 | 0 | 0 | 0 | 0 | 0 | 0 | 0 | 0 | 0 | 0 | 0 | 0 | 0 | 0 | 0 | 0 | 1.445 | 0 | 0 | 1 | 0 | 0 | 0 | 0 | 0 | 0 | 0 | 0
72 | 59267179 | 59267862 | 30595692 | 1 | 1 | 30515945 | 2 | 2.1-10-4 | ТСН-2001.2. Доп. 63. п.1-10-4 (101001) | Компрессоры передвижные с двигателем внутреннего сгорания, давление до 7 ат, производительность до 2,5 м3/мин | 1368 | 1011 | маш.-ч | маш.-ч | 1 | 0 | -1037327012 | 0.2 | 0 | 568.11 | 380.32 | 0 | 0 | 33.35 | 12.67 | 0 | 1 | 16.27 | 28.67 | 1 | 0 | 1 | 0 | 0 | 0 | 0.2 |  | 0 | 2 | 59267864 | 1 | 0 | 22 | 0 | 0 | 0 | 0 | 0 | 0 | 0 | 0 | 0 | 0 | 0 | 0 | 0 | 0 | 0 | 0 | 0 | 0 | 0 | 0 | 0 | 0 | 0.34 | 568.11 | 33.35 | 16.27 | 6.67 | 2.53 | 0 | 184.5 | 123.57 | 0 | 184.5 | 0
72 | 59267179 | 59267862 | 30596103 | 1 | 1 | 30515945 | 2 | 2.1-30-1 | ТСН-2001.2. Доп. 64. п.1-30-1 (301201) | Трамбовки пневматические | 1368 | 1011 | маш.-ч | маш.-ч | 1 | 0 | -259930799 | 0.4 | 0 | 1.31 | 0 | 0 | 0 | 0.21 | 0 | 0 | 1 | 5.95 | 28.67 | 1 | 0 | 1 | 0 | 0 | 0 | 0.4 |  | 0 | 2 | 59267865 | 1 | 0 | 23 | 0 | 0 | 0 | 0 | 0 | 0 | 0 | 0 | 0 | 0 | 0 | 0 | 0 | 0 | 0 | 0 | 0 | 0 | 0 | 0 | 0 | 0 | 0.68 | 1.31 | 0.21 | 5.95 | 0.08 | 0 | 0 | 0.83 | 0 | 0 | 0.83 | 0
72 | 59267179 | 59267862 | 30595410 | 1 | 1 | 30515945 | 2 | 2.1-4-3 | ТСН-2001.2. Доп. 62. п.1-4-3 (040103) | Погрузчики фронтальные одноковшовые, грузоподъемность до 3 т | 1368 | 1011 | маш.-ч | маш.-ч | 1 | 0 | -911411171 | 0.07 | 0 | 1468.81 | 447.56 | 0 | 0 | 130.5 | 14.91 | 0 | 1 | 10.75 | 28.67 | 1 | 0 | 1 | 0 | 0 | 0 | 0.07 |  | 0 | 2 | 59267866 | 1 | 0 | 24 | 0 | 0 | 0 | 0 | 0 | 0 | 0 | 0 | 0 | 0 | 0 | 0 | 0 | 0 | 0 | 0 | 0 | 0 | 0 | 0 | 0 | 0 | 0.119 | 1468.81 | 130.5 | 10.75 | 9.14 | 1.04 | 0 | 166.95 | 50.75 | 0 | 166.95 | 0
72 | 59267179 | 59267862 | 30571181 | 1 | 1 | 30515945 | 3 | 1.1-1-118 | ТСН-2001.1. Доп. 1-42. Р. 1, о. 1, поз. 118 | Вода | 1339 | 1007 | м3 | м3 | 1 | 0 | -862991314 | 0.15 | 42.55 | 0 | 0 | 0 | 7.07 | 0 | 0 | 0 | 6 | 1 | 1 | 1 | 0 | 1 | 0 | 0 | 0 | 0.15 |  | 0 | 2 | 59267867 | 1 | 0 | 25 | 0 | 0 | 0 | 0 | 0 | 0 | 0 | 0 | 0 | 0 | 0 | 0 | 0 | 0 | 0 | 0 | 0 | 0 | 0 | 0 | 0 | 0 | 0.255 | 42.55 | 7.07 | 6 | 1.06 | 0 | 10.8 | 0 | 0 | 0 | 10.8 | 0
72 | 59267179 | 59267862 | 30572440 | 1 | 1 | 30515945 | 3 | 1.1-1-1513 | ТСН-2001.1. Доп. 1-42. Р. 1, о. 1, поз. 1513 | Щебень гравийный, фракция 20-40 мм | 1339 | 1007 | м3 | м3 | 1 | 0 | 20908428 | 1.15 | 3006.6 | 0 | 0 | 0 | 194.02 | 0 | 0 | 0 | 15.45 | 1 | 1 | 1 | 0 | 0 | 0 | 0 | 0 | 1.15 |  | 0 | 1 | -1 | 0 | 0 |  | 0 | 0 | 0 | 0 | 0 | 0 | 0 | 0 | 0 | 0 | 0 | 0 | 0 | 0 | 0 | 0 | 0 | 0 | 0 | 0 | 0 | 0 | 1.955 | 3006.6 | 194.02 | 15.45 | 223.12 | 0 | 5860.34 | 0 | 0 | 0 | 5860.34 | 0
72 | 59267179 | 59267862 | 30535859 | 30515945 | 1 | 30515945 | 3 | 5711130000 |  | Щебень | 1339 | 1007 | м3 | м3 | 1 | 0 | -516720368 | 1.15 | 0 | 0 | 0 | 0 | 0 | 0 | 0 | 0 | 1 | 1 | 1 | 1 | 0 | 0 | 0 | 0 | 0 | 1.15 |  | 0 | 2 | 59267868 | 1 | 0 | 26 | 0 | 0 | 0 | 0 | 0 | 0 | 0 | 0 | 0 | 0 | 0 | 0 | 0 | 0 | 0 | 0 | 0 | 0 | 0 | 0 | 0 | 0 | 1.955 | 0 | 0 | 1 | 0 | 0 | 0 | 0 | 0 | 0 | 0 | 0
74 | 59267179 | 59268053 | 30515951 | 30515945 | 1 | 30515945 | 1 | 9999990008 |  | Трудозатраты рабочих | 1191 | 1013 | чел.-ч. | чел.-ч. | 1 | 0 | 476480486 | 82.5 | 0 | 0 | 0 | 0 | 0 | 0 | 0 | 0 | 1 | 1 | 1 | 1 | 0 | 1 | 1 | 0 | 0 | 82.5 |  | 1 | 2 | 59268058 | 1 | 0 | 27 | 0 | 0 | 0 | 0 | 0 | 0 | 0 | 0 | 0 | 0 | 0 | 0 | 0 | 0 | 0 | 0 | 0 | 0 | 0 | 0 | 0 | 0 | 5.775 | 0 | 0 | 1 | 0 | 0 | 0 | 0 | 0 | 0 | 0 | 0
74 | 59267179 | 59268053 | 30596074 | 1 | 1 | 30515945 | 2 | 2.1-18-7 | ТСН-2001.2. Доп. 47. п.1-18-7 (183001) | Автомобили грузовые бортовые, грузоподъемность до 5 т | 1368 | 1011 | маш.-ч | маш.-ч | 1 | 0 | -2098595084 | 3.78 | 0 | 903.39 | 447.52 | 0 | 0 | 76.81 | 14.36 | 0 | 1 | 10.82 | 28.67 | 1 | 0 | 1 | 1 | 0 | 0 | 3.78 |  | 0 | 2 | 59268059 | 1 | 0 | 28 | 0 | 0 | 0 | 0 | 0 | 0 | 0 | 0 | 0 | 0 | 0 | 0 | 0 | 0 | 0 | 0 | 0 | 0 | 0 | 0 | 0 | 0 | 0.2646 | 903.39 | 76.81 | 10.82 | 290.34 | 54.28 | 0 | 219.86 | 108.95 | 0 | 219.86 | 0
74 | 59267179 | 59268053 | 55357527 | 1 | 1 | 30515945 | 2 | 2.1-4-102 | ТСН-2001.2. Доп. 62. п.1-4-102 (040104) | Погрузчики фронтальные одноковшовые, грузоподъемность до 5 т | 1368 | 1011 | маш.-ч | маш.-ч | 1 | 0 | 1393056809 | 2.22 | 0 | 1799.31 | 470.89 | 0 | 0 | 165.53 | 15.11 | 0 | 1 | 10 | 28.67 | 1 | 0 | 1 | 1 | 0 | 0 | 2.22 |  | 0 | 2 | 59268060 | 1 | 0 | 29 | 0 | 0 | 0 | 0 | 0 | 0 | 0 | 0 | 0 | 0 | 0 | 0 | 0 | 0 | 0 | 0 | 0 | 0 | 0 | 0 | 0 | 0 | 0.1554 | 1799.31 | 165.53 | 10 | 367.48 | 33.54 | 0 | 257.2 | 67.37 | 0 | 257.2 | 0
74 | 59267179 | 59268053 | 30590456 | 1 | 1 | 30515945 | 3 | 1.5-1-199 | ТСН-2001.1. Доп. 1-42. Р. 5, о. 1, поз. 199 | Блоки бетонные для стен подвалов и технических подпольев зданий, марка ФБС | 1339 | 1007 | м3 | м3 | 1 | 0 | 114858846 | 37.0286 | 10135.55 | 0 | 0 | 0 | 683.71 | 0 | 0 | 0 | 14.78 | 1 | 1 | 1 | 0 | 0 | 0 | 0 | 0 | 37.0286 |  | 0 | 1 | -1 | 0 | 0 |  | 0 | 0 | 0 | 0 | 0 | 0 | 0 | 0 | 0 | 0 | 0 | 0 | 0 | 0 | 0 | 0 | 0 | 0 | 0 | 0 | 0 | 0 | 2.592 | 10135.55 | 683.71 | 14.78 | 25316.8 | 0 | 26192.82 | 0 | 0 | 0 | 26192.82 | 0
74 | 59267179 | 59268053 | 30532717 | 30515945 | 1 | 30515945 | 3 | 5813000000 |  | Сборные железобетонные конструкции (581200, 581301) | 1354 | 1010 | шт. | шт. | 1 | 0 | 57302338 | 100 | 0 | 0 | 0 | 0 | 0 | 0 | 0 | 0 | 1 | 1 | 1 | 1 | 0 | 0 | 1 | 0 | 0 | 100 |  | 0 | 2 | 59268061 | 1 | 0 | 30 | 0 | 0 | 0 | 0 | 0 | 0 | 0 | 0 | 0 | 0 | 0 | 0 | 0 | 0 | 0 | 0 | 0 | 0 | 0 | 0 | 0 | 0 | 7 | 0 | 0 | 1 | 0 | 0 | 0 | 0 | 0 | 0 | 0 | 0
76 | 59267179 | 59271566 | 30515951 | 30515945 | 1 | 30515945 | 1 | 9999990008 |  | Трудозатраты рабочих | 1191 | 1013 | чел.-ч. | чел.-ч. | 1 | 0 | 476480486 | 42.7 | 0 | 0 | 0 | 0 | 0 | 0 | 0 | 0 | 1 | 1 | 1 | 1 | 0 | 1 | 1 | 0 | 0 | 42.7 |  | 1 | 2 | 59271578 | 1 | 0 | 31 | 0 | 0 | 0 | 0 | 0 | 0 | 0 | 0 | 0 | 0 | 0 | 0 | 0 | 0 | 0 | 0 | 0 | 0 | 0 | 0 | 0 | 0 | 2.7755 | 0 | 0 | 1 | 0 | 0 | 0 | 0 | 0 | 0 | 0 | 0
76 | 59267179 | 59271566 | 30595787 | 1 | 1 | 30515945 | 2 | 2.1-13-10 | ТСН-2001.2. Доп. 56. п.1-13-10 (135201) | Инверторы для ручной дуговой сварки, сварочный ток до 400 А | 1368 | 1011 | маш.-ч | маш.-ч | 1 | 0 | 358166613 | 18.32 | 0 | 55.16 | 0 | 0 | 0 | 4.86 | 0 | 0 | 1 | 10.84 | 28.67 | 1 | 0 | 1 | 1 | 0 | 0 | 18.32 |  | 0 | 2 | 59271579 | 1 | 0 | 32 | 0 | 0 | 0 | 0 | 0 | 0 | 0 | 0 | 0 | 0 | 0 | 0 | 0 | 0 | 0 | 0 | 0 | 0 | 0 | 0 | 0 | 0 | 1.1908 | 55.16 | 4.86 | 10.84 | 89.04 | 0 | 0 | 62.76 | 0 | 0 | 62.76 | 0
76 | 59267179 | 59271566 | 30596074 | 1 | 1 | 30515945 | 2 | 2.1-18-7 | ТСН-2001.2. Доп. 47. п.1-18-7 (183001) | Автомобили грузовые бортовые, грузоподъемность до 5 т | 1368 | 1011 | маш.-ч | маш.-ч | 1 | 0 | -2098595084 | 0.94 | 0 | 870.15 | 431.05 | 0 | 0 | 76.81 | 14.36 | 0 | 1 | 10.82 | 28.67 | 1 | 0 | 1 | 1 | 0 | 0 | 0.94 |  | 0 | 2 | 59271580 | 1 | 0 | 33 | 0 | 0 | 0 | 0 | 0 | 0 | 0 | 0 | 0 | 0 | 0 | 0 | 0 | 0 | 0 | 0 | 0 | 0 | 0 | 0 | 0 | 0 | 0.0611 | 870.15 | 76.81 | 10.82 | 72.2 | 13.5 | 0 | 50.75 | 25.23 | 0 | 50.75 | 0
76 | 59267179 | 59271566 | 30572056 | 1 | 1 | 30515945 | 3 | 1.1-1-1111 | ТСН-2001.1 Доп. 48, Р. 1, о. 1, поз. 1111 | Уголок равнополочный, ширина полки 35-70 мм, из стали углеродистой обыкновенного качества, кипящей | 1348 | 1009 | т | т | 1000 | 0 | -317801489 | 1 | 24504.09 | 0 | 0 | 0 | 7879.13 | 0 | 0 | 0 | 3.11 | 1 | 1 | 1 | 0 | 0 | 0 | 0 | 0 | 1 |  | 0 | 1 | -1 | 0 | 0 |  | 0 | 0 | 0 | 0 | 0 | 0 | 0 | 0 | 0 | 0 | 0 | 0 | 0 | 0 | 0 | 0 | 0 | 0 | 0 | 0 | 0 | 0 | 0.065 | 24504.09 | 7879.13 | 3.11 | 7879.13 | 0 | 1592.76 | 0 | 0 | 0 | 1592.76 | 0
76 | 59267179 | 59271566 | 30572493 | 1 | 1 | 30515945 | 3 | 1.1-1-1566 | ТСН-2001.1. Доп. 1-42. Р. 1, о. 1, поз. 1566 | Электроды, тип Э-42, 46, 50, диаметр 4 - 6 мм | 1348 | 1009 | т | т | 1000 | 0 | 1310716689 | 0.04 | 120103.23 | 0 | 0 | 0 | 7191.81 | 0 | 0 | 0 | 16.7 | 1 | 1 | 1 | 0 | 1 | 1 | 0 | 0 | 0.04 |  | 0 | 2 | 59271581 | 1 | 0 | 34 | 0 | 0 | 0 | 0 | 0 | 0 | 0 | 0 | 0 | 0 | 0 | 0 | 0 | 0 | 0 | 0 | 0 | 0 | 0 | 0 | 0 | 0 | 0.0026 | 120103.23 | 7191.81 | 16.7 | 287.67 | 0 | 312.29 | 0 | 0 | 0 | 312.29 | 0
76 | 59267179 | 59271566 | 30537000 | 30515945 | 1 | 30515945 | 3 | 5264660000 |  | Монтажные связи, соединяемые на сварке | 1348 | 1009 | т | т | 1000 | 0 | -1387798565 | 1 | 0 | 0 | 0 | 0 | 0 | 0 | 0 | 0 | 1 | 1 | 1 | 1 | 0 | 0 | 1 | 0 | 0 | 1 |  | 0 | 2 | 59271582 | 1 | 0 | 35 | 0 | 0 | 0 | 0 | 0 | 0 | 0 | 0 | 0 | 0 | 0 | 0 | 0 | 0 | 0 | 0 | 0 | 0 | 0 | 0 | 0 | 0 | 0.065 | 0 | 0 | 1 | 0 | 0 | 0 | 0 | 0 | 0 | 0 | 0
78 | 59267179 | 59272175 | 30515951 | 30515945 | 1 | 30515945 | 1 | 9999990008 |  | Трудозатраты рабочих | 1191 | 1013 | чел.-ч. | чел.-ч. | 1 | 0 | 476480486 | 7.02 | 0 | 0 | 0 | 0 | 0 | 0 | 0 | 0 | 1 | 1 | 1 | 1 | 0 | 1 | 0 | 0 | 0 | 7.02 |  | 1 | 2 | 59272176 | 1 | 0 | 36 | 0 | 0 | 0 | 0 | 0 | 0 | 0 | 0 | 0 | 0 | 0 | 0 | 0 | 0 | 0 | 0 | 0 | 0 | 0 | 0 | 0 | 0 | 1.3001 | 0 | 0 | 1 | 0 | 0 | 0 | 0 | 0 | 0 | 0 | 0
78 | 59267179 | 59272175 | 30595538 | 1 | 1 | 30515945 | 2 | 2.1-5-64 | ТСН-2001.2. Доп. 55. п.1-5-64 (059002) | Котлы битумоварочные электрические, емкость до 1000 л, мощность до 50 кВт | 1368 | 1011 | маш.-ч | маш.-ч | 1 | 0 | -1272578797 | 1.27 | 0 | 215.14 | 0.87 | 0 | 0 | 21.87 | 0.03 | 0 | 1 | 9.74 | 28.67 | 1 | 0 | 1 | 0 | 0 | 0 | 1.27 |  | 0 | 2 | 59272177 | 1 | 0 | 37 | 0 | 0 | 0 | 0 | 0 | 0 | 0 | 0 | 0 | 0 | 0 | 0 | 0 | 0 | 0 | 0 | 0 | 0 | 0 | 0 | 0 | 0 | 0.2352 | 215.14 | 21.87 | 9.74 | 27.77 | 0.04 | 0 | 50.06 | 0.29 | 0 | 50.06 | 0
78 | 59267179 | 59272175 | 30571117 | 1 | 1 | 30515945 | 3 | 1.1-1-47 | ТСН-2001.1. Доп. 1-42. Р. 1, о. 1, поз. 47 | Битумы нефтяные, изоляционные, марка БНИ-IV-3, БНИ-IV, БНИ-V | 1348 | 1009 | т | т | 1000 | 0 | 2109501163 | 0.08 | 29586.77 | 0 | 0 | 0 | 1729.27 | 0 | 0 | 0 | 16.94 | 1 | 1 | 1 | 0 | 1 | 0 | 0 | 0 | 0.08 |  | 0 | 2 | 59272178 | 1 | 0 | 38 | 0 | 0 | 0 | 0 | 0 | 0 | 0 | 0 | 0 | 0 | 0 | 0 | 0 | 0 | 0 | 0 | 0 | 0 | 0 | 0 | 0 | 0 | 0.014816 | 29586.77 | 1729.27 | 16.94 | 138.34 | 0 | 434 | 0 | 0 | 0 | 434 | 0
78 | 59267179 | 59272175 | 30571626 | 1 | 1 | 30515945 | 3 | 1.1-1-616 | ТСН-2001.1 Доп. 51, Р. 1, о. 1, поз. 616 | Праймер битумный с добавлением органических растворителей, нетвердеющий, адгезия полимерно-битумных лент к праймированной стали не менее 20 Н/см, вязкость при 20°С 17 сек, сухой остаток не менее 30%, для грунтовки изолируемых поверхностей перед укладкой наплавляемых или самоклеящихся кровельных и гидроизоляционных материалов | 1348 | 1009 | т | т | 1000 | 0 | -13356077 | 0.015 | 52551.27 | 0 | 0 | 0 | 34457.59 | 0 | 0 | 0 | 1.51 | 1 | 1 | 1 | 0 | 1 | 0 | 0 | 0 | 0.015 |  | 0 | 2 | 59272179 | 1 | 0 | 39 | 0 | 0 | 0 | 0 | 0 | 0 | 0 | 0 | 0 | 0 | 0 | 0 | 0 | 0 | 0 | 0 | 0 | 0 | 0 | 0 | 0 | 0 | 0.002778 | 52551.27 | 34457.59 | 1.51 | 516.86 | 0 | 144.54 | 0 | 0 | 0 | 144.54 | 0
80 | 59267179 | 59272129 | 30515951 | 30515945 | 1 | 30515945 | 1 | 9999990008 |  | Трудозатраты рабочих | 1191 | 1013 | чел.-ч. | чел.-ч. | 1 | 0 | 476480486 | 38.1 | 0 | 0 | 0 | 0 | 0 | 0 | 0 | 0 | 1 | 1 | 1 | 1 | 0 | 1 | 0 | 0 | 0 | 38.1 |  | 1 | 2 | 59272130 | 1 | 0 | 40 | 0 | 0 | 0 | 0 | 0 | 0 | 0 | 0 | 0 | 0 | 0 | 0 | 0 | 0 | 0 | 0 | 0 | 0 | 0 | 0 | 0 | 0 | 38.1 | 0 | 0 | 1 | 0 | 0 | 0 | 0 | 0 | 0 | 0 | 0
81 | 59267179 | 59272131 | 30515951 | 30515945 | 1 | 30515945 | 1 | 9999990008 |  | Трудозатраты рабочих | 1191 | 1013 | чел.-ч. | чел.-ч. | 1 | 0 | 476480486 | 27.6 | 0 | 0 | 0 | 0 | 0 | 0 | 0 | 0 | 1 | 1 | 1 | 1 | 0 | 1 | 1 | 0 | 0 | 27.6 |  | 1 | 2 | 59272134 | 1 | 0 | 41 | 0 | 0 | 0 | 0 | 0 | 0 | 0 | 0 | 0 | 0 | 0 | 0 | 0 | 0 | 0 | 0 | 0 | 0 | 0 | 0 | 0 | 0 | 27.6 | 0 | 0 | 1 | 0 | 0 | 0 | 0 | 0 | 0 | 0 | 0
83 | 59267179 | 59272220 | 30515951 | 30515945 | 1 | 30515945 | 1 | 9999990008 |  | Трудозатраты рабочих | 1191 | 1013 | чел.-ч. | чел.-ч. | 1 | 0 | 476480486 | 192.7 | 0 | 0 | 0 | 0 | 0 | 0 | 0 | 0 | 1 | 1 | 1 | 1 | 0 | 1 | 0 | 0 | 0 | 192.7 |  | 1 | 2 | 59272221 | 1 | 0 | 42 | 0 | 0 | 0 | 0 | 0 | 0 | 0 | 0 | 0 | 0 | 0 | 0 | 0 | 0 | 0 | 0 | 0 | 0 | 0 | 0 | 0 | 0 | 8.8642 | 0 | 0 | 1 | 0 | 0 | 0 | 0 | 0 | 0 | 0 | 0
84 | 59267179 | 59272224 | 30515951 | 30515945 | 1 | 30515945 | 1 | 9999990008 |  | Трудозатраты рабочих | 1191 | 1013 | чел.-ч. | чел.-ч. | 1 | 0 | 476480486 | 107.04 | 0 | 0 | 0 | 0 | 0 | 0 | 0 | 0 | 1 | 1 | 1 | 1 | 0 | 1 | 0 | 0 | 0 | 107.04 |  | 1 | 2 | 59272225 | 1 | 0 | 43 | 0 | 0 | 0 | 0 | 0 | 0 | 0 | 0 | 0 | 0 | 0 | 0 | 0 | 0 | 0 | 0 | 0 | 0 | 0 | 0 | 0 | 0 | 4.9238 | 0 | 0 | 1 | 0 | 0 | 0 | 0 | 0 | 0 | 0 | 0
85 | 59267179 | 59272232 | 30515951 | 30515945 | 1 | 30515945 | 1 | 9999990008 |  | Трудозатраты рабочих | 1191 | 1013 | чел.-ч. | чел.-ч. | 1 | 0 | 476480486 | 10.3 | 0 | 0 | 0 | 0 | 0 | 0 | 0 | 0 | 1 | 1 | 1 | 1 | 0 | 1 | 0 | 0 | 0 | 10.3 |  | 1 | 2 | 59272233 | 1 | 0 | 44 | 0 | 0 | 0 | 0 | 0 | 0 | 0 | 0 | 0 | 0 | 0 | 0 | 0 | 0 | 0 | 0 | 0 | 0 | 0 | 0 | 0 | 0 | 8.24 | 0 | 0 | 1 | 0 | 0 | 0 | 0 | 0 | 0 | 0 | 0
85 | 59267179 | 59272232 | 30572056 | 1 | 1 | 30515945 | 3 | 1.1-1-1111 | ТСН-2001.1 Доп. 48, Р. 1, о. 1, поз. 1111 | Уголок равнополочный, ширина полки 35-70 мм, из стали углеродистой обыкновенного качества, кипящей | 1348 | 1009 | т | т | 1000 | 0 | -317801489 | 0.1443 | 24504.09 | 0 | 0 | 0 | 7879.13 | 0 | 0 | 0 | 3.11 | 1 | 1 | 1 | 0 | 0 | 0 | 0 | 0 | 0.1443 |  | 0 | 1 | -1 | 0 | 0 |  | 0 | 0 | 0 | 0 | 0 | 0 | 0 | 0 | 0 | 0 | 0 | 0 | 0 | 0 | 0 | 0 | 0 | 0 | 0 | 0 | 0 | 0 | 0.11544 | 24504.09 | 7879.13 | 3.11 | 1136.96 | 0 | 2828.76 | 0 | 0 | 0 | 2828.76 | 0
87 | 59267179 | 59272402 | 30515951 | 30515945 | 1 | 30515945 | 1 | 9999990008 |  | Трудозатраты рабочих | 1191 | 1013 | чел.-ч. | чел.-ч. | 1 | 0 | 476480486 | 14.4 | 0 | 0 | 0 | 0 | 0 | 0 | 0 | 0 | 1 | 1 | 1 | 1 | 0 | 1 | 0 | 0 | 0 | 14.4 |  | 1 | 2 | 59272403 | 1 | 0 | 45 | 0 | 0 | 0 | 0 | 0 | 0 | 0 | 0 | 0 | 0 | 0 | 0 | 0 | 0 | 0 | 0 | 0 | 0 | 0 | 0 | 0 | 0 | 3.312 | 0 | 0 | 1 | 0 | 0 | 0 | 0 | 0 | 0 | 0 | 0
87 | 59267179 | 59272402 | 30572035 | 1 | 1 | 30515945 | 3 | 1.1-1-1090 | ТСН-2001.1 Доп. 48, Р. 1, о. 1, поз. 1090 | Полоса из стали углеродистой обыкновенного качества, кипящей | 1348 | 1009 | т | т | 1000 | 0 | 1134268875 | 0.157 | 31198.72 | 0 | 0 | 0 | 6500.22 | 0 | 0 | 0 | 4.44 | 1 | 1 | 1 | 0 | 0 | 0 | 0 | 0 | 0.157 |  | 0 | 1 | -1 | 0 | 0 |  | 0 | 0 | 0 | 0 | 0 | 0 | 0 | 0 | 0 | 0 | 0 | 0 | 0 | 0 | 0 | 0 | 0 | 0 | 0 | 0 | 0 | 0 | 0.03611 | 31198.72 | 6500.22 | 4.44 | 1020.53 | 0 | 1042.16 | 0 | 0 | 0 | 1042.16 | 0
89 | 59267179 | 59272398 | 30515951 | 30515945 | 1 | 30515945 | 1 | 9999990008 |  | Трудозатраты рабочих | 1191 | 1013 | чел.-ч. | чел.-ч. | 1 | 0 | 476480486 | 18.5 | 0 | 0 | 0 | 0 | 0 | 0 | 0 | 0 | 1 | 1 | 1 | 1 | 0 | 1 | 0 | 0 | 0 | 18.5 |  | 1 | 2 | 59272399 | 1 | 0 | 46 | 0 | 0 | 0 | 0 | 0 | 0 | 0 | 0 | 0 | 0 | 0 | 0 | 0 | 0 | 0 | 0 | 0 | 0 | 0 | 0 | 0 | 0 | 0.37 | 0 | 0 | 1 | 0 | 0 | 0 | 0 | 0 | 0 | 0 | 0
89 | 59267179 | 59272398 | 30572035 | 1 | 1 | 30515945 | 3 | 1.1-1-1090 | ТСН-2001.1 Доп. 48, Р. 1, о. 1, поз. 1090 | Полоса из стали углеродистой обыкновенного качества, кипящей | 1348 | 1009 | т | т | 1000 | 0 | 1134268875 | 0.157 | 31198.72 | 0 | 0 | 0 | 6500.22 | 0 | 0 | 0 | 4.44 | 1 | 1 | 1 | 0 | 0 | 0 | 0 | 0 | 0.157 |  | 0 | 1 | -1 | 0 | 0 |  | 0 | 0 | 0 | 0 | 0 | 0 | 0 | 0 | 0 | 0 | 0 | 0 | 0 | 0 | 0 | 0 | 0 | 0 | 0 | 0 | 0 | 0 | 0.00314 | 31198.72 | 6500.22 | 4.44 | 1020.53 | 0 | 90.62 | 0 | 0 | 0 | 90.62 | 0
163 | 59267179 | 59272953 | 30515951 | 30515945 | 1 | 30515945 | 1 | 9999990008 |  | Трудозатраты рабочих | 1191 | 1013 | чел.-ч. | чел.-ч. | 1 | 0 | 476480486 | 11 | 0 | 0 | 0 | 0 | 0 | 0 | 0 | 0 | 1 | 1 | 1 | 1 | 0 | 1 | 0 | 0 | 0 | 11 |  | 1 | 2 | 59272954 | 1 | 0 | 47 | 0 | 0 | 0 | 0 | 0 | 0 | 0 | 0 | 0 | 0 | 0 | 0 | 0 | 0 | 0 | 0 | 0 | 0 | 0 | 0 | 0 | 0 | 11 | 0 | 0 | 1 | 0 | 0 | 0 | 0 | 0 | 0 | 0 | 0
164 | 59267179 | 59272955 | 30515951 | 30515945 | 1 | 30515945 | 1 | 9999990008 |  | Трудозатраты рабочих | 1191 | 1013 | чел.-ч. | чел.-ч. | 1 | 0 | 476480486 | 1.3 | 0 | 0 | 0 | 0 | 0 | 0 | 0 | 0 | 1 | 1 | 1 | 1 | 0 | 1 | 0 | 0 | 0 | 1.3 |  | 1 | 2 | 59272956 | 1 | 0 | 48 | 0 | 0 | 0 | 0 | 0 | 0 | 0 | 0 | 0 | 0 | 0 | 0 | 0 | 0 | 0 | 0 | 0 | 0 | 0 | 0 | 0 | 0 | 7.8 | 0 | 0 | 1 | 0 | 0 | 0 | 0 | 0 | 0 | 0 | 0
165 | 59267179 | 59272957 | 30515951 | 30515945 | 1 | 30515945 | 1 | 9999990008 |  | Трудозатраты рабочих | 1191 | 1013 | чел.-ч. | чел.-ч. | 1 | 0 | 476480486 | 4.5 | 0 | 0 | 0 | 0 | 0 | 0 | 0 | 0 | 1 | 1 | 1 | 1 | 0 | 1 | 0 | 0 | 0 | 4.5 |  | 1 | 2 | 59272958 | 1 | 0 | 49 | 0 | 0 | 0 | 0 | 0 | 0 | 0 | 0 | 0 | 0 | 0 | 0 | 0 | 0 | 0 | 0 | 0 | 0 | 0 | 0 | 0 | 0 | 18 | 0 | 0 | 1 | 0 | 0 | 0 | 0 | 0 | 0 | 0 | 0
166 | 59267179 | 59272959 | 30515951 | 30515945 | 1 | 30515945 | 1 | 9999990008 |  | Трудозатраты рабочих | 1191 | 1013 | чел.-ч. | чел.-ч. | 1 | 0 | 476480486 | 6.3 | 0 | 0 | 0 | 0 | 0 | 0 | 0 | 0 | 1 | 1 | 1 | 1 | 0 | 1 | 0 | 0 | 0 | 6.3 |  | 1 | 2 | 59272960 | 1 | 0 | 50 | 0 | 0 | 0 | 0 | 0 | 0 | 0 | 0 | 0 | 0 | 0 | 0 | 0 | 0 | 0 | 0 | 0 | 0 | 0 | 0 | 0 | 0 | 6.3 | 0 | 0 | 1 | 0 | 0 | 0 | 0 | 0 | 0 | 0 | 0
167 | 59267179 | 59272961 | 30515951 | 30515945 | 1 | 30515945 | 1 | 9999990008 |  | Трудозатраты рабочих | 1191 | 1013 | чел.-ч. | чел.-ч. | 1 | 0 | 476480486 | 7.2 | 0 | 0 | 0 | 0 | 0 | 0 | 0 | 0 | 1 | 1 | 1 | 1 | 0 | 1 | 0 | 0 | 0 | 7.2 |  | 1 | 2 | 59272962 | 1 | 0 | 51 | 0 | 0 | 0 | 0 | 0 | 0 | 0 | 0 | 0 | 0 | 0 | 0 | 0 | 0 | 0 | 0 | 0 | 0 | 0 | 0 | 0 | 0 | 7.2 | 0 | 0 | 1 | 0 | 0 | 0 | 0 | 0 | 0 | 0 | 0
168 | 59267179 | 59272963 | 30515951 | 30515945 | 1 | 30515945 | 1 | 9999990008 |  | Трудозатраты рабочих | 1191 | 1013 | чел.-ч. | чел.-ч. | 1 | 0 | 476480486 | 10 | 0 | 0 | 0 | 0 | 0 | 0 | 0 | 0 | 1 | 1 | 1 | 1 | 0 | 1 | 0 | 0 | 0 | 10 |  | 1 | 2 | 59272964 | 1 | 0 | 52 | 0 | 0 | 0 | 0 | 0 | 0 | 0 | 0 | 0 | 0 | 0 | 0 | 0 | 0 | 0 | 0 | 0 | 0 | 0 | 0 | 0 | 0 | 10 | 0 | 0 | 1 | 0 | 0 | 0 | 0 | 0 | 0 | 0 | 0
169 | 59267179 | 59272965 | 30515951 | 30515945 | 1 | 30515945 | 1 | 9999990008 |  | Трудозатраты рабочих | 1191 | 1013 | чел.-ч. | чел.-ч. | 1 | 0 | 476480486 | 2.7 | 0 | 0 | 0 | 0 | 0 | 0 | 0 | 0 | 1 | 1 | 1 | 1 | 0 | 1 | 0 | 0 | 0 | 2.7 |  | 1 | 2 | 59272966 | 1 | 0 | 53 | 0 | 0 | 0 | 0 | 0 | 0 | 0 | 0 | 0 | 0 | 0 | 0 | 0 | 0 | 0 | 0 | 0 | 0 | 0 | 0 | 0 | 0 | 5.4 | 0 | 0 | 1 | 0 | 0 | 0 | 0 | 0 | 0 | 0 | 0
170 | 59267179 | 59272969 | 30515951 | 30515945 | 1 | 30515945 | 1 | 9999990008 |  | Трудозатраты рабочих | 1191 | 1013 | чел.-ч. | чел.-ч. | 1 | 0 | 476480486 | 22 | 0 | 0 | 0 | 0 | 0 | 0 | 0 | 0 | 1 | 1 | 1 | 1 | 0 | 1 | 0 | 0 | 0 | 22 |  | 1 | 2 | 59272970 | 1 | 0 | 54 | 0 | 0 | 0 | 0 | 0 | 0 | 0 | 0 | 0 | 0 | 0 | 0 | 0 | 0 | 0 | 0 | 0 | 0 | 0 | 0 | 0 | 0 | 66 | 0 | 0 | 1 | 0 | 0 | 0 | 0 | 0 | 0 | 0 | 0
171 | 59267179 | 59272989 | 30515951 | 30515945 | 1 | 30515945 | 1 | 9999990008 |  | Трудозатраты рабочих | 1191 | 1013 | чел.-ч. | чел.-ч. | 1 | 0 | 476480486 | 8.1 | 0 | 0 | 0 | 0 | 0 | 0 | 0 | 0 | 1 | 1 | 1 | 1 | 0 | 1 | 0 | 0 | 0 | 8.1 |  | 1 | 2 | 59272990 | 1 | 0 | 55 | 0 | 0 | 0 | 0 | 0 | 0 | 0 | 0 | 0 | 0 | 0 | 0 | 0 | 0 | 0 | 0 | 0 | 0 | 0 | 0 | 0 | 0 | 16.2 | 0 | 0 | 1 | 0 | 0 | 0 | 0 | 0 | 0 | 0 | 0
172 | 59267179 | 59273005 | 30515951 | 30515945 | 1 | 30515945 | 1 | 9999990008 |  | Трудозатраты рабочих | 1191 | 1013 | чел.-ч. | чел.-ч. | 1 | 0 | 476480486 | 4.5 | 0 | 0 | 0 | 0 | 0 | 0 | 0 | 0 | 1 | 1 | 1 | 1 | 0 | 1 | 0 | 0 | 0 | 4.5 |  | 1 | 2 | 59273006 | 1 | 0 | 56 | 0 | 0 | 0 | 0 | 0 | 0 | 0 | 0 | 0 | 0 | 0 | 0 | 0 | 0 | 0 | 0 | 0 | 0 | 0 | 0 | 0 | 0 | 13.5 | 0 | 0 | 1 | 0 | 0 | 0 | 0 | 0 | 0 | 0 | 0
173 | 59267179 | 59273651 | 30515951 | 30515945 | 1 | 30515945 | 1 | 9999990008 |  | Трудозатраты рабочих | 1191 | 1013 | чел.-ч. | чел.-ч. | 1 | 0 | 476480486 | 57 | 0 | 0 | 0 | 0 | 0 | 0 | 0 | 0 | 1 | 1 | 1 | 1 | 0 | 1 | 0 | 0 | 0 | 57 |  | 1 | 2 | 59273652 | 1 | 0 | 57 | 0 | 0 | 0 | 0 | 0 | 0 | 0 | 0 | 0 | 0 | 0 | 0 | 0 | 0 | 0 | 0 | 0 | 0 | 0 | 0 | 0 | 0 | 57 | 0 | 0 | 1 | 0 | 0 | 0 | 0 | 0 | 0 | 0 | 0
174 | 59267179 | 59273658 | 30515951 | 30515945 | 1 | 30515945 | 1 | 9999990008 |  | Трудозатраты рабочих | 1191 | 1013 | чел.-ч. | чел.-ч. | 1 | 0 | 476480486 | 1.8 | 0 | 0 | 0 | 0 | 0 | 0 | 0 | 0 | 1 | 1 | 1 | 1 | 0 | 1 | 0 | 0 | 0 | 1.8 |  | 1 | 2 | 59273659 | 1 | 0 | 58 | 0 | 0 | 0 | 0 | 0 | 0 | 0 | 0 | 0 | 0 | 0 | 0 | 0 | 0 | 0 | 0 | 0 | 0 | 0 | 0 | 0 | 0 | 3.6 | 0 | 0 | 1 | 0 | 0 | 0 | 0 | 0 | 0 | 0 | 0
175 | 59267179 | 59273661 | 30515951 | 30515945 | 1 | 30515945 | 1 | 9999990008 |  | Трудозатраты рабочих | 1191 | 1013 | чел.-ч. | чел.-ч. | 1 | 0 | 476480486 | 0.15 | 0 | 0 | 0 | 0 | 0 | 0 | 0 | 0 | 1 | 1 | 1 | 1 | 0 | 1 | 0 | 0 | 0 | 0.15 |  | 1 | 2 | 59273662 | 1 | 0 | 59 | 0 | 0 | 0 | 0 | 0 | 0 | 0 | 0 | 0 | 0 | 0 | 0 | 0 | 0 | 0 | 0 | 0 | 0 | 0 | 0 | 0 | 0 | 3 | 0 | 0 | 1 | 0 | 0 | 0 | 0 | 0 | 0 | 0 | 0
0

## EtalonRes
28 | 59267404 | 59267403 | 30515951 | 30515945 | 1 | 30515945 | 1 | 9999990008 |  | Трудозатраты рабочих | 1191 | 1013 | чел.-ч. | чел.-ч. | 1 | 82.5 | 0 | 0 | 0 | 0 | 0 | 1 | 1 | )*0,3 | 24.75 | 2 | 59267404 | 1 | 0 | 0 | 0 | 0 | 0 | 0 | 0 | 0
28 | 59267405 | 59267403 | 30596074 | 1 | 1 | 30515945 | 2 | 2.1-18-7 | ТСН-2001.2. Доп. 47. п.1-18-7 (183001) | Автомобили грузовые бортовые, грузоподъемность до 5 т | 1368 | 1011 | маш.-ч | маш.-ч | 1 | 3.78 | 0 | 76.81 | 14.36 | 0 | 0 | 1 | 0 | )*0,3 | 1.134 | 2 | 59267405 | 2 | 0 | 0 | 0 | 0 | 0 | 0 | 0 | 0
28 | 59267406 | 59267403 | 55357527 | 1 | 1 | 30515945 | 2 | 2.1-4-102 | ТСН-2001.2. Доп. 62. п.1-4-102 (040104) | Погрузчики фронтальные одноковшовые, грузоподъемность до 5 т | 1368 | 1011 | маш.-ч | маш.-ч | 1 | 2.22 | 0 | 165.53 | 15.11 | 0 | 0 | 1 | 0 | )*0,3 | 0.666 | 2 | 59267406 | 3 | 0 | 0 | 0 | 0 | 0 | 0 | 0 | 0
28 | 59267407 | 59267403 | 30542113 | 30515945 | 1 | 30515945 | 3 | 5813000000 |  | Сборные железобетонные конструкции (581200, 581301) | 1354 | 1010 | шт. | шт. | 1 | 100 | 0 | 0 | 0 | 0 | 0 | 0 | 0 | )*0 | 0 | 2 | 59267407 | 4 | 0 | 0 | 0 | 0 | 0 | 0 | 0 | 0
29 | 59267417 | 59267416 | 30515951 | 30515945 | 1 | 30515945 | 1 | 9999990008 |  | Трудозатраты рабочих | 1191 | 1013 | чел.-ч. | чел.-ч. | 1 | 42.7 | 0 | 0 | 0 | 0 | 0 | 1 | 1 | )*0,3 | 12.81 | 2 | 59267417 | 5 | 0 | 0 | 0 | 0 | 0 | 0 | 0 | 0
29 | 59267418 | 59267416 | 30595787 | 1 | 1 | 30515945 | 2 | 2.1-13-10 | ТСН-2001.2. Доп. 56. п.1-13-10 (135201) | Инверторы для ручной дуговой сварки, сварочный ток до 400 А | 1368 | 1011 | маш.-ч | маш.-ч | 1 | 18.32 | 0 | 4.86 | 0 | 0 | 0 | 1 | 0 | )*0,3 | 5.496 | 2 | 59267418 | 6 | 0 | 0 | 0 | 0 | 0 | 0 | 0 | 0
29 | 59267419 | 59267416 | 30596074 | 1 | 1 | 30515945 | 2 | 2.1-18-7 | ТСН-2001.2. Доп. 47. п.1-18-7 (183001) | Автомобили грузовые бортовые, грузоподъемность до 5 т | 1368 | 1011 | маш.-ч | маш.-ч | 1 | 0.94 | 0 | 76.81 | 14.36 | 0 | 0 | 1 | 0 | )*0,3 | 0.282 | 2 | 59267419 | 7 | 0 | 0 | 0 | 0 | 0 | 0 | 0 | 0
29 | 59267420 | 59267416 | 30572493 | 1 | 1 | 30515945 | 3 | 1.1-1-1566 | ТСН-2001.1. Доп. 1-42. Р. 1, о. 1, поз. 1566 | Электроды, тип Э-42, 46, 50, диаметр 4 - 6 мм | 1348 | 1009 | т | т | 1000 | 0.04 | 7191.81 | 0 | 0 | 0 | 0 | 1 | 0 | )*0 | 0 | 2 | 59267420 | 8 | 0 | 0 | 0 | 0 | 0 | 0 | 0 | 0
29 | 59267421 | 59267416 | 30542328 | 30515945 | 1 | 30515945 | 3 | 5264660000 |  | Монтажные связи, соединяемые на сварке | 1348 | 1009 | т | т | 1000 | 1 | 0 | 0 | 0 | 0 | 0 | 0 | 0 | )*0 | 0 | 2 | 59267421 | 9 | 0 | 0 | 0 | 0 | 0 | 0 | 0 | 0
30 | 59267473 | 59267472 | 30515951 | 30515945 | 1 | 30515945 | 1 | 9999990008 |  | Трудозатраты рабочих | 1191 | 1013 | чел.-ч. | чел.-ч. | 1 | 27.8 | 0 | 0 | 0 | 0 | 0 | 1 | 1 | )*0,3 | 8.34 | 2 | 59267473 | 10 | 0 | 0 | 0 | 0 | 0 | 0 | 0 | 0
31 | 59267526 | 59267525 | 30515951 | 30515945 | 1 | 30515945 | 1 | 9999990008 |  | Трудозатраты рабочих | 1191 | 1013 | чел.-ч. | чел.-ч. | 1 | 27.6 | 0 | 0 | 0 | 0 | 0 | 1 | 1 | )*0,3 | 8.28 | 2 | 59267526 | 11 | 0 | 0 | 0 | 0 | 0 | 0 | 0 | 0
32 | 59268157 | 59268156 | 30515951 | 30515945 | 1 | 30515945 | 1 | 9999990008 |  | Трудозатраты рабочих | 1191 | 1013 | чел.-ч. | чел.-ч. | 1 | 1.02 | 0 | 0 | 0 | 0 | 0 | 1 | 1 |  | 1.02 | 2 | 59268157 | 12 | 0 | 0 | 0 | 0 | 0 | 0 | 0 | 0
33 | 59271562 | 59271561 | 30516999 | 30515945 | 1 | 30515945 | 2 | 9999990007 |  | Стоимость прочих машин (ЭСН) | 1344 | 1008 | руб. | руб. | 1 | 20.54 | 0 | 1 | 0 | 0 | 0 | 1 | 0 |  | 20.54 | 2 | 59271562 | 13 | 0 | 0 | 0 | 0 | 0 | 0 | 0 | 0
70 | 59267782 | 59267781 | 30515951 | 30515945 | 1 | 30515945 | 1 | 9999990008 |  | Трудозатраты рабочих | 1191 | 1013 | чел.-ч. | чел.-ч. | 1 | 0.78 | 0 | 0 | 0 | 0 | 0 | 1 | 1 |  | 0.78 | 2 | 59267782 | 14 | 0 | 0 | 0 | 0 | 0 | 0 | 0 | 0
70 | 59267783 | 59267781 | 30595692 | 1 | 1 | 30515945 | 2 | 2.1-10-4 | ТСН-2001.2. Доп. 63. п.1-10-4 (101001) | Компрессоры передвижные с двигателем внутреннего сгорания, давление до 7 ат, производительность до 2,5 м3/мин | 1368 | 1011 | маш.-ч | маш.-ч | 1 | 0.18 | 0 | 33.35 | 12.67 | 0 | 0 | 1 | 0 |  | 0.18 | 2 | 59267783 | 15 | 0 | 0 | 0 | 0 | 0 | 0 | 0 | 0
70 | 59267784 | 59267781 | 30596103 | 1 | 1 | 30515945 | 2 | 2.1-30-1 | ТСН-2001.2. Доп. 64. п.1-30-1 (301201) | Трамбовки пневматические | 1368 | 1011 | маш.-ч | маш.-ч | 1 | 0.36 | 0 | 0.21 | 0 | 0 | 0 | 1 | 0 |  | 0.36 | 2 | 59267784 | 16 | 0 | 0 | 0 | 0 | 0 | 0 | 0 | 0
70 | 59267785 | 59267781 | 30595410 | 1 | 1 | 30515945 | 2 | 2.1-4-3 | ТСН-2001.2. Доп. 62. п.1-4-3 (040103) | Погрузчики фронтальные одноковшовые, грузоподъемность до 3 т | 1368 | 1011 | маш.-ч | маш.-ч | 1 | 0.07 | 0 | 130.5 | 14.91 | 0 | 0 | 1 | 0 |  | 0.07 | 2 | 59267785 | 17 | 0 | 0 | 0 | 0 | 0 | 0 | 0 | 0
70 | 59267786 | 59267781 | 30516999 | 30515945 | 1 | 30515945 | 2 | 9999990007 |  | Стоимость прочих машин (ЭСН) | 1344 | 1008 | руб. | руб. | 1 | 0.01 | 0 | 1 | 0 | 0 | 0 | 1 | 0 |  | 0.01 | 2 | 59267786 | 18 | 0 | 0 | 0 | 0 | 0 | 0 | 0 | 0
70 | 59267787 | 59267781 | 30571181 | 1 | 1 | 30515945 | 3 | 1.1-1-118 | ТСН-2001.1. Доп. 1-42. Р. 1, о. 1, поз. 118 | Вода | 1339 | 1007 | м3 | м3 | 1 | 0.15 | 7.07 | 0 | 0 | 0 | 0 | 1 | 0 |  | 0.15 | 2 | 59267787 | 19 | 0 | 0 | 0 | 0 | 0 | 0 | 0 | 0
70 | 59267788 | 59267781 | 30542165 | 30515945 | 1 | 30515945 | 3 | 5711400000 |  | Песок строительный | 1339 | 1007 | м3 | м3 | 1 | 1.1 | 0 | 0 | 0 | 0 | 0 | 0 | 0 |  | 1.1 | 2 | 59267788 | 21 | 0 | 0 | 0 | 0 | 0 | 0 | 0 | 0
72 | 59267863 | 59267862 | 30515951 | 30515945 | 1 | 30515945 | 1 | 9999990008 |  | Трудозатраты рабочих | 1191 | 1013 | чел.-ч. | чел.-ч. | 1 | 0.85 | 0 | 0 | 0 | 0 | 0 | 1 | 1 |  | 0.85 | 2 | 59267863 | 22 | 0 | 0 | 0 | 0 | 0 | 0 | 0 | 0
72 | 59267864 | 59267862 | 30595692 | 1 | 1 | 30515945 | 2 | 2.1-10-4 | ТСН-2001.2. Доп. 63. п.1-10-4 (101001) | Компрессоры передвижные с двигателем внутреннего сгорания, давление до 7 ат, производительность до 2,5 м3/мин | 1368 | 1011 | маш.-ч | маш.-ч | 1 | 0.2 | 0 | 33.35 | 12.67 | 0 | 0 | 1 | 0 |  | 0.2 | 2 | 59267864 | 23 | 0 | 0 | 0 | 0 | 0 | 0 | 0 | 0
72 | 59267865 | 59267862 | 30596103 | 1 | 1 | 30515945 | 2 | 2.1-30-1 | ТСН-2001.2. Доп. 64. п.1-30-1 (301201) | Трамбовки пневматические | 1368 | 1011 | маш.-ч | маш.-ч | 1 | 0.4 | 0 | 0.21 | 0 | 0 | 0 | 1 | 0 |  | 0.4 | 2 | 59267865 | 24 | 0 | 0 | 0 | 0 | 0 | 0 | 0 | 0
72 | 59267866 | 59267862 | 30595410 | 1 | 1 | 30515945 | 2 | 2.1-4-3 | ТСН-2001.2. Доп. 62. п.1-4-3 (040103) | Погрузчики фронтальные одноковшовые, грузоподъемность до 3 т | 1368 | 1011 | маш.-ч | маш.-ч | 1 | 0.07 | 0 | 130.5 | 14.91 | 0 | 0 | 1 | 0 |  | 0.07 | 2 | 59267866 | 25 | 0 | 0 | 0 | 0 | 0 | 0 | 0 | 0
72 | 59267867 | 59267862 | 30571181 | 1 | 1 | 30515945 | 3 | 1.1-1-118 | ТСН-2001.1. Доп. 1-42. Р. 1, о. 1, поз. 118 | Вода | 1339 | 1007 | м3 | м3 | 1 | 0.15 | 7.07 | 0 | 0 | 0 | 0 | 1 | 0 |  | 0.15 | 2 | 59267867 | 26 | 0 | 0 | 0 | 0 | 0 | 0 | 0 | 0
72 | 59267868 | 59267862 | 30535859 | 30515945 | 1 | 30515945 | 3 | 5711130000 |  | Щебень | 1339 | 1007 | м3 | м3 | 1 | 1.15 | 0 | 0 | 0 | 0 | 0 | 0 | 0 |  | 1.15 | 2 | 59267868 | 28 | 0 | 0 | 0 | 0 | 0 | 0 | 0 | 0
74 | 59268058 | 59268053 | 30515951 | 30515945 | 1 | 30515945 | 1 | 9999990008 |  | Трудозатраты рабочих | 1191 | 1013 | чел.-ч. | чел.-ч. | 1 | 82.5 | 0 | 0 | 0 | 0 | 0 | 1 | 1 |  | 82.5 | 2 | 59268054 | 29 | 0 | 0 | 0 | 0 | 0 | 0 | 0 | 0
74 | 59268059 | 59268053 | 30596074 | 1 | 1 | 30515945 | 2 | 2.1-18-7 | ТСН-2001.2. Доп. 47. п.1-18-7 (183001) | Автомобили грузовые бортовые, грузоподъемность до 5 т | 1368 | 1011 | маш.-ч | маш.-ч | 1 | 3.78 | 0 | 76.81 | 14.36 | 0 | 0 | 1 | 0 |  | 3.78 | 2 | 59268055 | 30 | 0 | 0 | 0 | 0 | 0 | 0 | 0 | 0
74 | 59268060 | 59268053 | 55357527 | 1 | 1 | 30515945 | 2 | 2.1-4-102 | ТСН-2001.2. Доп. 62. п.1-4-102 (040104) | Погрузчики фронтальные одноковшовые, грузоподъемность до 5 т | 1368 | 1011 | маш.-ч | маш.-ч | 1 | 2.22 | 0 | 165.53 | 15.11 | 0 | 0 | 1 | 0 |  | 2.22 | 2 | 59268056 | 31 | 0 | 0 | 0 | 0 | 0 | 0 | 0 | 0
74 | 59268061 | 59268053 | 30532717 | 30515945 | 1 | 30515945 | 3 | 5813000000 |  | Сборные железобетонные конструкции (581200, 581301) | 1354 | 1010 | шт. | шт. | 1 | 100 | 0 | 0 | 0 | 0 | 0 | 0 | 0 |  | 100 | 2 | 59268057 | 33 | 0 | 0 | 0 | 0 | 0 | 0 | 0 | 0
76 | 59271578 | 59271566 | 30515951 | 30515945 | 1 | 30515945 | 1 | 9999990008 |  | Трудозатраты рабочих | 1191 | 1013 | чел.-ч. | чел.-ч. | 1 | 42.7 | 0 | 0 | 0 | 0 | 0 | 1 | 1 |  | 42.7 | 2 | 59271567 | 34 | 0 | 0 | 0 | 0 | 0 | 0 | 0 | 0
76 | 59271579 | 59271566 | 30595787 | 1 | 1 | 30515945 | 2 | 2.1-13-10 | ТСН-2001.2. Доп. 56. п.1-13-10 (135201) | Инверторы для ручной дуговой сварки, сварочный ток до 400 А | 1368 | 1011 | маш.-ч | маш.-ч | 1 | 18.32 | 0 | 4.86 | 0 | 0 | 0 | 1 | 0 |  | 18.32 | 2 | 59271568 | 35 | 0 | 0 | 0 | 0 | 0 | 0 | 0 | 0
76 | 59271580 | 59271566 | 30596074 | 1 | 1 | 30515945 | 2 | 2.1-18-7 | ТСН-2001.2. Доп. 47. п.1-18-7 (183001) | Автомобили грузовые бортовые, грузоподъемность до 5 т | 1368 | 1011 | маш.-ч | маш.-ч | 1 | 0.94 | 0 | 76.81 | 14.36 | 0 | 0 | 1 | 0 |  | 0.94 | 2 | 59271569 | 36 | 0 | 0 | 0 | 0 | 0 | 0 | 0 | 0
76 | 59271581 | 59271566 | 30572493 | 1 | 1 | 30515945 | 3 | 1.1-1-1566 | ТСН-2001.1. Доп. 1-42. Р. 1, о. 1, поз. 1566 | Электроды, тип Э-42, 46, 50, диаметр 4 - 6 мм | 1348 | 1009 | т | т | 1000 | 0.04 | 7191.81 | 0 | 0 | 0 | 0 | 1 | 0 |  | 0.04 | 2 | 59271570 | 38 | 0 | 0 | 0 | 0 | 0 | 0 | 0 | 0
76 | 59271582 | 59271566 | 30542328 | 30515945 | 1 | 30515945 | 3 | 5264660000 |  | Монтажные связи, соединяемые на сварке | 1348 | 1009 | т | т | 1000 | 1 | 0 | 0 | 0 | 0 | 0 | 0 | 0 |  | 1 | 2 | 59271571 | 39 | 0 | 0 | 0 | 0 | 0 | 0 | 0 | 0
78 | 59272176 | 59272175 | 30515951 | 30515945 | 1 | 30515945 | 1 | 9999990008 |  | Трудозатраты рабочих | 1191 | 1013 | чел.-ч. | чел.-ч. | 1 | 7.02 | 0 | 0 | 0 | 0 | 0 | 1 | 1 |  | 7.02 | 2 | 59272176 | 40 | 0 | 0 | 0 | 0 | 0 | 0 | 0 | 0
78 | 59272177 | 59272175 | 30595538 | 1 | 1 | 30515945 | 2 | 2.1-5-64 | ТСН-2001.2. Доп. 55. п.1-5-64 (059002) | Котлы битумоварочные электрические, емкость до 1000 л, мощность до 50 кВт | 1368 | 1011 | маш.-ч | маш.-ч | 1 | 1.27 | 0 | 21.87 | 0.03 | 0 | 0 | 1 | 0 |  | 1.27 | 2 | 59272177 | 41 | 0 | 0 | 0 | 0 | 0 | 0 | 0 | 0
78 | 59272178 | 59272175 | 30571117 | 1 | 1 | 30515945 | 3 | 1.1-1-47 | ТСН-2001.1. Доп. 1-42. Р. 1, о. 1, поз. 47 | Битумы нефтяные, изоляционные, марка БНИ-IV-3, БНИ-IV, БНИ-V | 1348 | 1009 | т | т | 1000 | 0.08 | 1729.27 | 0 | 0 | 0 | 0 | 1 | 0 |  | 0.08 | 2 | 59272178 | 42 | 0 | 0 | 0 | 0 | 0 | 0 | 0 | 0
78 | 59272179 | 59272175 | 30571626 | 1 | 1 | 30515945 | 3 | 1.1-1-616 | ТСН-2001.1 Доп. 51, Р. 1, о. 1, поз. 616 | Праймер битумный с добавлением органических растворителей, нетвердеющий, адгезия полимерно-битумных лент к праймированной стали не менее 20 Н/см, вязкость при 20°С 17 сек, сухой остаток не менее 30%, для грунтовки изолируемых поверхностей перед укладкой н | 1348 | 1009 | т | т | 1000 | 0.015 | 34457.59 | 0 | 0 | 0 | 0 | 1 | 0 |  | 0.015 | 2 | 59272179 | 43 | 0 | 0 | 0 | 0 | 0 | 0 | 0 | 0
80 | 59272130 | 59272129 | 30515951 | 30515945 | 1 | 30515945 | 1 | 9999990008 |  | Трудозатраты рабочих | 1191 | 1013 | чел.-ч. | чел.-ч. | 1 | 38.1 | 0 | 0 | 0 | 0 | 0 | 1 | 1 |  | 38.1 | 2 | 59272130 | 44 | 0 | 0 | 0 | 0 | 0 | 0 | 0 | 0
81 | 59272134 | 59272131 | 30515951 | 30515945 | 1 | 30515945 | 1 | 9999990008 |  | Трудозатраты рабочих | 1191 | 1013 | чел.-ч. | чел.-ч. | 1 | 27.6 | 0 | 0 | 0 | 0 | 0 | 1 | 1 |  | 27.6 | 2 | 59272132 | 45 | 0 | 0 | 0 | 0 | 0 | 0 | 0 | 0
83 | 59272221 | 59272220 | 30515951 | 30515945 | 1 | 30515945 | 1 | 9999990008 |  | Трудозатраты рабочих | 1191 | 1013 | чел.-ч. | чел.-ч. | 1 | 192.7 | 0 | 0 | 0 | 0 | 0 | 1 | 1 |  | 192.7 | 2 | 59272221 | 46 | 0 | 0 | 0 | 0 | 0 | 0 | 0 | 0
84 | 59272225 | 59272224 | 30515951 | 30515945 | 1 | 30515945 | 1 | 9999990008 |  | Трудозатраты рабочих | 1191 | 1013 | чел.-ч. | чел.-ч. | 1 | 107.04 | 0 | 0 | 0 | 0 | 0 | 1 | 1 |  | 107.04 | 2 | 59272225 | 47 | 0 | 0 | 0 | 0 | 0 | 0 | 0 | 0
85 | 59272233 | 59272232 | 30515951 | 30515945 | 1 | 30515945 | 1 | 9999990008 |  | Трудозатраты рабочих | 1191 | 1013 | чел.-ч. | чел.-ч. | 1 | 10.3 | 0 | 0 | 0 | 0 | 0 | 1 | 1 |  | 10.3 | 2 | 59272233 | 48 | 0 | 0 | 0 | 0 | 0 | 0 | 0 | 0
87 | 59272403 | 59272402 | 30515951 | 30515945 | 1 | 30515945 | 1 | 9999990008 |  | Трудозатраты рабочих | 1191 | 1013 | чел.-ч. | чел.-ч. | 1 | 14.4 | 0 | 0 | 0 | 0 | 0 | 1 | 1 |  | 14.4 | 2 | 59272403 | 50 | 0 | 0 | 0 | 0 | 0 | 0 | 0 | 0
89 | 59272399 | 59272398 | 30515951 | 30515945 | 1 | 30515945 | 1 | 9999990008 |  | Трудозатраты рабочих | 1191 | 1013 | чел.-ч. | чел.-ч. | 1 | 18.5 | 0 | 0 | 0 | 0 | 0 | 1 | 1 |  | 18.5 | 2 | 59272399 | 52 | 0 | 0 | 0 | 0 | 0 | 0 | 0 | 0
163 | 59272954 | 59272953 | 30515951 | 30515945 | 1 | 30515945 | 1 | 9999990008 |  | Трудозатраты рабочих | 1191 | 1013 | чел.-ч. | чел.-ч. | 1 | 11 | 0 | 0 | 0 | 0 | 0 | 1 | 1 |  | 11 | 2 | 59272954 | 54 | 0 | 0 | 0 | 0 | 0 | 0 | 0 | 0
164 | 59272956 | 59272955 | 30515951 | 30515945 | 1 | 30515945 | 1 | 9999990008 |  | Трудозатраты рабочих | 1191 | 1013 | чел.-ч. | чел.-ч. | 1 | 1.3 | 0 | 0 | 0 | 0 | 0 | 1 | 1 |  | 1.3 | 2 | 59272956 | 55 | 0 | 0 | 0 | 0 | 0 | 0 | 0 | 0
165 | 59272958 | 59272957 | 30515951 | 30515945 | 1 | 30515945 | 1 | 9999990008 |  | Трудозатраты рабочих | 1191 | 1013 | чел.-ч. | чел.-ч. | 1 | 4.5 | 0 | 0 | 0 | 0 | 0 | 1 | 1 |  | 4.5 | 2 | 59272958 | 56 | 0 | 0 | 0 | 0 | 0 | 0 | 0 | 0
166 | 59272960 | 59272959 | 30515951 | 30515945 | 1 | 30515945 | 1 | 9999990008 |  | Трудозатраты рабочих | 1191 | 1013 | чел.-ч. | чел.-ч. | 1 | 6.3 | 0 | 0 | 0 | 0 | 0 | 1 | 1 |  | 6.3 | 2 | 59272960 | 57 | 0 | 0 | 0 | 0 | 0 | 0 | 0 | 0
167 | 59272962 | 59272961 | 30515951 | 30515945 | 1 | 30515945 | 1 | 9999990008 |  | Трудозатраты рабочих | 1191 | 1013 | чел.-ч. | чел.-ч. | 1 | 7.2 | 0 | 0 | 0 | 0 | 0 | 1 | 1 |  | 7.2 | 2 | 59272962 | 58 | 0 | 0 | 0 | 0 | 0 | 0 | 0 | 0
168 | 59272964 | 59272963 | 30515951 | 30515945 | 1 | 30515945 | 1 | 9999990008 |  | Трудозатраты рабочих | 1191 | 1013 | чел.-ч. | чел.-ч. | 1 | 10 | 0 | 0 | 0 | 0 | 0 | 1 | 1 |  | 10 | 2 | 59272964 | 59 | 0 | 0 | 0 | 0 | 0 | 0 | 0 | 0
169 | 59272966 | 59272965 | 30515951 | 30515945 | 1 | 30515945 | 1 | 9999990008 |  | Трудозатраты рабочих | 1191 | 1013 | чел.-ч. | чел.-ч. | 1 | 2.7 | 0 | 0 | 0 | 0 | 0 | 1 | 1 |  | 2.7 | 2 | 59272966 | 60 | 0 | 0 | 0 | 0 | 0 | 0 | 0 | 0
170 | 59272970 | 59272969 | 30515951 | 30515945 | 1 | 30515945 | 1 | 9999990008 |  | Трудозатраты рабочих | 1191 | 1013 | чел.-ч. | чел.-ч. | 1 | 22 | 0 | 0 | 0 | 0 | 0 | 1 | 1 |  | 22 | 2 | 59272970 | 61 | 0 | 0 | 0 | 0 | 0 | 0 | 0 | 0
171 | 59272990 | 59272989 | 30515951 | 30515945 | 1 | 30515945 | 1 | 9999990008 |  | Трудозатраты рабочих | 1191 | 1013 | чел.-ч. | чел.-ч. | 1 | 8.1 | 0 | 0 | 0 | 0 | 0 | 1 | 1 |  | 8.1 | 2 | 59272990 | 62 | 0 | 0 | 0 | 0 | 0 | 0 | 0 | 0
172 | 59273006 | 59273005 | 30515951 | 30515945 | 1 | 30515945 | 1 | 9999990008 |  | Трудозатраты рабочих | 1191 | 1013 | чел.-ч. | чел.-ч. | 1 | 4.5 | 0 | 0 | 0 | 0 | 0 | 1 | 1 |  | 4.5 | 2 | 59273006 | 63 | 0 | 0 | 0 | 0 | 0 | 0 | 0 | 0
173 | 59273652 | 59273651 | 30515951 | 30515945 | 1 | 30515945 | 1 | 9999990008 |  | Трудозатраты рабочих | 1191 | 1013 | чел.-ч. | чел.-ч. | 1 | 57 | 0 | 0 | 0 | 0 | 0 | 1 | 1 |  | 57 | 2 | 59273652 | 64 | 0 | 0 | 0 | 0 | 0 | 0 | 0 | 0
174 | 59273659 | 59273658 | 30515951 | 30515945 | 1 | 30515945 | 1 | 9999990008 |  | Трудозатраты рабочих | 1191 | 1013 | чел.-ч. | чел.-ч. | 1 | 1.8 | 0 | 0 | 0 | 0 | 0 | 1 | 1 |  | 1.8 | 2 | 59273659 | 65 | 0 | 0 | 0 | 0 | 0 | 0 | 0 | 0
175 | 59273662 | 59273661 | 30515951 | 30515945 | 1 | 30515945 | 1 | 9999990008 |  | Трудозатраты рабочих | 1191 | 1013 | чел.-ч. | чел.-ч. | 1 | 0.15 | 0 | 0 | 0 | 0 | 0 | 1 | 1 |  | 0.15 | 2 | 59273662 | 66 | 0 | 0 | 0 | 0 | 0 | 0 | 0 | 0