## Смета по ФСНБ 421+557прРИМ
Smeta.RU (495) 974-1589
Наименование программного продукта |  |  |  |  | Программа для ЭВМ «Программа: «Smeta.RU» версия 11»
Наименование редакции сметных нормативов |  |  |  |  | Приказ Минстроя России от 30.12.2021 г. № 1046/пр; Приказ Минстроя России от 04.08.2020 г. № 421/пр; Приказ Минстроя России от 21.12.2020 г. № 812/пр; Приказ Минстроя России от 11.12.2020 г. № 774/пр | [29 empty] | Приказ Минстроя России от 30.12.2021 г. № 1046/пр; Приказ Минстроя России от 04.08.2020 г. № 421/пр; Приказ Минстроя России от 21.12.2020 г. № 812/пр; Приказ Минстроя России от 11.12.2020 г. № 774/пр
Реквизиты приказа Минстроя России об утверждении дополнений и изменений к сметным нормативам |  |  |  |  | Приказ Минстроя России от 18.05.2022 г. № 378/пр, Приказ Минстроя России от 26.08.2022 г. № 703/пр, Приказ Минстроя России от 26.10.2022 г. № 905/пр; Приказ Минстроя России от 27.12.2022 г. № 1133/пр; Приказ Минстроя России от 10.02.2023 г. № 84/пр; Приказ Минстроя России от 11.05.2023 г. № 335/пр; Приказ Минстроя России от 02.08.2023 г. № 551/пр; Приказ Минстроя России от 14.11.2023 г. № 817/пр; Приказ Минстроя России от 16.02.2024 г. № 102/пр; Приказ Минстроя России от 13.05.2024 г. № 323/пр; Приказ Минстроя России от 07.07.2022 г. № 557/пр, Приказ Минстроя России от 30.01.2024 г. № 55/пр; Приказ Минстроя России от 02.09.2021 г. № 636/пр, Приказ Минстроя России от 26.07.2022 г. № 611/пр; Приказ Минстроя России от 22.04.2022 г. № 317/пр | [29 empty] | Приказ Минстроя России от 18.05.2022 г. № 378/пр, Приказ Минстроя России от 26.08.2022 г. № 703/пр, Приказ Минстроя России от 26.10.2022 г. № 905/пр; Приказ Минстроя России от 27.12.2022 г. № 1133/пр; Приказ Минстроя России от 10.02.2023 г. № 84/пр; Приказ Минстроя России от 11.05.2023 г. № 335/пр; Приказ Минстроя России от 02.08.2023 г. № 551/пр; Приказ Минстроя России от 14.11.2023 г. № 817/пр; Приказ Минстроя России от 16.02.2024 г. № 102/пр; Приказ Минстроя России от 13.05.2024 г. № 323/пр; Приказ Минстроя России от 07.07.2022 г. № 557/пр, Приказ Минстроя России от 30.01.2024 г. № 55/пр; Приказ Минстроя России от 02.09.2021 г. № 636/пр, Приказ Минстроя России от 26.07.2022 г. № 611/пр; Приказ Минстроя России от 22.04.2022 г. № 317/пр
Реквизиты письма Минстроя России об индексах изменения сметной стоимости строительства, включаемые в федеральный реестр сметных нормативов и размещаемые в федеральной государственной информационной системе ценообразования в строительстве, подготовленного в соответствии с пунктом 85 Методики расчета индексов изменения сметной стоимости строительства, утвержденной приказом Министерства строительства и жилищно-коммунального хозяйства Российской Федерации от 5 июня 2019 г. N 326/пр |  |  |  |  | Письмо Минстроя России от 23.05.2024 г. № 29044-ИФ/09
Реквизиты нормативного правового акта об утверждении оплаты труда, утверждаемый в соответствии с пунктом 22(1) Правилами мониторинга цен, утвержденными постановлением Правительства Российской Федерации от 23 декабря 2016 г. N 1452 |  |  |  |  | Данные в ФГИС ЦС отсутсвуют
Обоснование принятых текущих цен на строительные ресурсы |  |  |  |  | ФГИС ЦС, конъюнктурный анализ
Наименование субъекта Российской Федерации
Наименование зоны субъекта Российской Федерации
УТВЕРЖДАЮ:
Генеральный директор АО "РСП"
____________________Н.В. Ильин
"___" ___________________2024 г
ЛОКАЛЬНАЯ СМЕТА № 1
Реконструкция ВЛ-0,4 кВ от оп. № 6 от РУ-0,4 кВ ТП-591 в сторону заявителя по адресу: г. Москва, Троицкий АО, р-н Вороново, с. Вороново, согласно ТУ от 19.10.2023 № 1027/23/ТУ и № 1028/23/ТУ | [33 empty] | Реконструкция ВЛ-0,4 кВ от оп. № 6 от РУ-0,4 кВ ТП-591 в сторону заявителя по адресу: г. Москва, Троицкий АО, р-н Вороново, с. Вороново, согласно ТУ от 19.10.2023 № 1027/23/ТУ и № 1028/23/ТУ
(наименование работ и затрат)
Составлен |  | Ресурсно-индексным | методом
Основание
(проектная и (или) иная техническая документация)
Составлен(а) в текущем уровне цен на июнь 2024 года
Сметная стоимость |  | 631.1524 |  | тыс. руб.
[6 empty] | Средства на оплату труда рабочих |  |  |  | 67.68 | тыс. руб.
| в том числе: |  |  |  |  | Средства на оплату труда машинистов |  |  |  | 21.59 | тыс. руб.
| строительных работ | 138.88 |  | тыс. руб. |  | Нормативные затраты труда рабочих |  |  |  | 159.1094 | чел.-ч.
| монтажных работ | 241.62 |  | тыс. руб. |  | Нормативные затраты труда машинистов |  |  |  | 39.2986 | чел.-ч.
| оборудования | 0 |  | тыс. руб.
| прочих затрат | 5.54 |  | тыс. руб.
№ п/п | Обоснование | Наименование работ и затрат | Единица измерения | Количество |  |  | Сметная стоимость, руб.
|  |  |  | на единицу измерения | коэффициенты | всего с учетом коэффициентов | на единицу измерения в базисном уровне цен | индекс | на единицу измерения в текущем уровне цен | коэффициенты | всего в текущем уровне цен
1 | 2 | 3 | 4 | 5 | 6 | 7 | 8 | 9 | 10 | 11 | 12
Раздел: Демонтажные работы
1 | ГЭСН 33-04-017-01 | Демонтаж провода СИП-2 напряжением от 0,4 кВ до 1 кВ на опорах, при 32 опорах на км линии: с использованием автогидроподъемника Поправки к: М )*0; ЭМ )*0,3; ЗТ )*0,3; ЗТм )*0,3 | 1000 м | 0.21 |  | 0.21
Поправка: МР 507/пр Табл.3, п.4
Объем: 0,21=210/1000
| 1 | ОТ (ЗТ) | чел.-ч. |  |  | 5.9926 |  |  |  |  | 2554.02
| 2-100-02 | Рабочий 2 разряда | чел.-ч | 0.99 | 0.3 | 0.06237 |  |  | 354.06 |  | 22.08
| 2-100-03 | Рабочий 3 разряда | чел.-ч | 47.29 | 0.3 | 2.9793 |  |  | 386.55 |  | 1151.64
| 2-100-04 | Рабочий 4 разряда | чел.-ч | 23.42 | 0.3 | 1.4755 |  |  | 435.27 |  | 642.22
| 2-100-05 | Рабочий 5 разряда | чел.-ч | 23.42 | 0.3 | 1.4755 |  |  | 500.24 |  | 738.08
| 2 | ЭМ | [8 empty] | 750.33
|  | ОТм(ЗТм) | чел.-ч. |  |  | 1.5681 |  |  |  |  | 689.6 | [21 empty] | 1
| 91.05.05-015 | Краны на автомобильном ходу, грузоподъемность 16 т | маш.-ч | 0.75 | 0.3 | 0.04725 |  |  | 1459.82 |  | 68.98
| 4-100-060 | ОТм(ЗТм) Средний разряд машинистов 6 | чел.-ч. | 0.75 | 0.3 | 0.04725 |  |  | 584.69 |  | 27.63 | [21 empty] | 1
| 91.06.03-055 | Лебедки электрические тяговым усилием 19,62 кН (2 т) | маш.-ч | 0.81 | 0.3 | 0.05103 |  |  | 15.06 |  | 0.77
| 91.06.06-011 | Автогидроподъемники, высота подъема 12 м | маш.-ч | 22.74 | 0.3 | 1.4326 | 346.73 | 1.31 | 454.22 |  | 650.72
| 4-100-040 | ОТм(ЗТм) Средний разряд машинистов 4 | чел.-ч. | 22.74 | 0.3 | 1.4326 |  |  | 435.27 |  | 623.58 | [21 empty] | 1
| 91.14.02-001 | Автомобили бортовые, грузоподъемность до 5 т | маш.-ч | 0.59 | 0.3 | 0.03717 | 477.92 | 1.19 | 568.72 |  | 21.14
| 4-100-040 | ОТм(ЗТм) Средний разряд машинистов 4 | чел.-ч. | 0.59 | 0.3 | 0.03717 |  |  | 435.27 |  | 16.18 | [21 empty] | 1
| 91.17.04-544 | Генераторы бензиновые портативные, мощность до 6 кВт | маш.-ч | 0.81 | 0.3 | 0.05103 |  |  | 170.84 |  | 8.72
| 4-100-040 | ОТм(ЗТм) Средний разряд машинистов 4 | чел.-ч. | 0.81 | 0.3 | 0.05103 |  |  | 435.27 |  | 22.21 | [21 empty] | 1
| 4 | М | [8 empty] | 0
|  | Итого прямые затраты | [8 empty] | 3993.95
|  | ФОТ | [8 empty] | 3243.62
| Пр/812-027.0-1 | НР Линии электропередачи | % | 103 |  | 103 |  |  |  |  | 3340.93
| Пр/774-027.0 | СП Линии электропередачи | % | 60 |  | 60 |  |  |  |  | 1946.17
|  | Всего по позиции | [5 empty] | 44195.4762 |  | 9281.05 |  | 771.47 | 449.4 | 9281.05 | 750.33 |  | = | 2554.02 |  | 689.6 |  | = | 0 | 3340.93 | 1946.17 | [6 empty] | 1
2 | ГЭСНм 08-01-082-01 | Демонтаж: Зажим наборный без кожуха Поправки к: М )*0; ЭМ )*0,3; ЗТ )*0,3; ЗТм )*0,3 | 100 ШТ | 0.06 |  | 0.06
Поправка: 571/пр_2022_т.3_п.4
Объем: 0,06=6/100
| 1 | ОТ (ЗТ) | чел.-ч. |  |  | 0.7416 |  |  |  |  | 322.8
| 1-100-40 | Затраты труда рабочих (Средний разряд - 4) | чел.-ч. | 41.2 | 0.3 | 0.7416 |  |  | 435.27 |  | 322.8
| 2 | ЭМ | [8 empty] | 3.72
|  | ОТм(ЗТм) | чел.-ч. |  |  | 0.0036 |  |  |  |  | 1.83 | [21 empty] | 1
| 91.05.05-015 | Краны на автомобильном ходу, грузоподъемность 16 т | маш.-ч | 0.1 | 0.3 | 0.0018 |  |  | 1459.82 |  | 2.63
| 4-100-060 | ОТм(ЗТм) Средний разряд машинистов 6 | чел.-ч. | 0.1 | 0.3 | 0.0018 |  |  | 584.69 |  | 1.05 | [21 empty] | 1
| 91.14.02-001 | Автомобили бортовые, грузоподъемность до 5 т | маш.-ч | 0.1 | 0.3 | 0.0018 | 477.92 | 1.19 | 568.72 |  | 1.02
| 4-100-040 | ОТм(ЗТм) Средний разряд машинистов 4 | чел.-ч. | 0.1 | 0.3 | 0.0018 |  |  | 435.27 |  | 0.78 | [21 empty] | 1
| 91.17.04-233 | Аппараты сварочные для ручной дуговой сварки, сварочный ток до 350 А | маш.-ч | 0.16 | 0.3 | 0.00288 |  |  | 25.86 |  | 0.07
| 4 | М | [8 empty] | 0
| 08.3.07.01-0052 | Прокат стальной горячекатаный полосовой, марки стали Ст3сп, Ст3пс, размеры 50х5 мм | т | 0.003 | 0 | 0 | 70310.45 | 0.89 | 62576.3 |  | 0
| 14.4.02.04-0142 | Краска масляная МА-0115, мумия, сурик железный | кг | 0.8 | 0 | 0 | 79.88 | 1.31 | 104.64 |  | 0
| 20.5.04.03-0002 | Зажимы наборные проходные ЗН24-4П25 | 100 ШТ | 1.02 | 0 | 0 | 896.51 | 1.04 | 932.37 |  | 0
|  | Итого прямые затраты | [8 empty] | 328.35
|  | ФОТ | [8 empty] | 324.63
| Пр/812-049.3-1 | НР Электротехнические установки: на других объектах | % | 97 |  | 97 |  |  |  |  | 314.89
| Пр/774-049.3 | СП Электротехнические установки: на других объектах | % | 51 |  | 51 |  |  |  |  | 165.56
|  | Всего по позиции | [5 empty] | 13480 |  | 808.8 |  | 84.7 | 44.53 | 808.8 | 3.72 |  | = | 322.8 |  | 1.83 |  | = | 0 | 314.89 | 165.56 | [6 empty] | 2
3 | ГЭСН 33-04-041-03 | Снятие ответвлений ВЛ 0,38 кВ к зданиям при количестве проводов в ответвлении: 4 | ответвление | 8 |  | 8
| 1 | ОТ (ЗТ) | чел.-ч. |  |  | 8.24 |  |  |  |  | 3051.35
| 1-100-25 | Затраты труда рабочих (Средний разряд - 2,5) | чел.-ч. | 1.03 |  | 8.24 |  |  | 370.31 |  | 3051.35
| 2 | ЭМ | [8 empty] | 227.49
|  | ОТм(ЗТм) | чел.-ч. |  |  | 0.4 |  |  |  |  | 174.11 | [21 empty] | 1
| 91.14.02-001 | Автомобили бортовые, грузоподъемность до 5 т | маш.-ч | 0.05 |  | 0.4 | 477.92 | 1.19 | 568.72 |  | 227.49
| 4-100-040 | ОТм(ЗТм) Средний разряд машинистов 4 | чел.-ч. | 0.05 |  | 0.4 |  |  | 435.27 |  | 174.11 | [21 empty] | 1
|  | Итого прямые затраты | [8 empty] | 3452.95
|  | ФОТ | [8 empty] | 3225.46
| Пр/812-027.0-1 | НР Линии электропередачи | % | 103 |  | 103 |  |  |  |  | 3322.22
| Пр/774-027.0 | СП Линии электропередачи | % | 60 |  | 60 |  |  |  |  | 1935.28
|  | Всего по позиции | [5 empty] | 1088.8063 |  | 8710.45 |  | 6637.98 | 3866.78 | 8710.45 | 227.49 |  | = | 3051.35 |  | 174.11 |  | = | 0 | 3322.22 | 1935.28 | [6 empty] | 1
|  | Итого прямые затраты по разделу | [8 empty] | 7775.25
в том числе
|  | оплата труда | [8 empty] | 5928.17
|  | эксплуатация машин и механизмов | [8 empty] | 1847.08
в том числе
|  | эксплуатация машин и механизмов | [8 empty] | 981.54
в том числе
|  | оплата труда машинистов (ОТм) | [8 empty] | 865.54
|  | доплаты к оплате труда машинистов | [8 empty] | 0
|  | материальные ресурсы | [8 empty] | 0
в том числе
|  | материальные ресурсы без учета дополнительной перевозки | [8 empty] | 0
|  | дополнительная перевозка материальных ресурсов | [8 empty] | 0
|  | перевозка | [8 empty] | 0
|  | Всего ФОТ (справочно) | [8 empty] | 6793.71
|  | Всего накладные расходы | [8 empty] | 6978.04
|  | Всего сметная прибыль | [8 empty] | 4047.01
|  | Итого оборудование | [8 empty] | 0
в том числе
|  | оборудование без учета дополнительной перевозки | [8 empty] | 0
|  | дополнительная перевозка оборудования | [8 empty] | 0
Итого прочие затраты
|  | Итого хозяйственный инвентарь | [8 empty] | 0
|  | Итого по разделу | [8 empty] | 18800.3
Справочно
|  | материальные ресурсы, отсутствующие в ФРСН | [8 empty] | 0
|  | оборудование, отсутствующие в ФРСН | [8 empty] | 0
|  | затраты труда рабочих |  |  |  | 14.9742
|  | затраты труда машинистов |  |  |  | 1.9717
Раздел: Монтажные работы
4 | ГЭСН 33-04-017-01 | Подвеска провода СИП-2 напряжением от 0,4 кВ до 1 кВ на опорах, при 32 опорах на км линии: с использованием автогидроподъемника | 1000 м | 0.21 |  | 0.21
Объем: 0,21=210/1000
| 1 | ОТ (ЗТ) | чел.-ч. |  |  | 19.9752 |  |  |  |  | 8513.42
| 2-100-02 | Рабочий 2 разряда | чел.-ч | 0.99 |  | 0.2079 |  |  | 354.06 |  | 73.61
| 2-100-03 | Рабочий 3 разряда | чел.-ч | 47.29 |  | 9.9309 |  |  | 386.55 |  | 3838.79
| 2-100-04 | Рабочий 4 разряда | чел.-ч | 23.42 |  | 4.9182 |  |  | 435.27 |  | 2140.74
| 2-100-05 | Рабочий 5 разряда | чел.-ч | 23.42 |  | 4.9182 |  |  | 500.24 |  | 2460.28
| 2 | ЭМ | [8 empty] | 2501.08
|  | ОТм(ЗТм) | чел.-ч. |  |  | 5.2269 |  |  |  |  | 2298.65 | [21 empty] | 1
| 91.05.05-015 | Краны на автомобильном ходу, грузоподъемность 16 т | маш.-ч | 0.75 |  | 0.1575 |  |  | 1459.82 |  | 229.92
| 4-100-060 | ОТм(ЗТм) Средний разряд машинистов 6 | чел.-ч. | 0.75 |  | 0.1575 |  |  | 584.69 |  | 92.09 | [21 empty] | 1
| 91.06.03-055 | Лебедки электрические тяговым усилием 19,62 кН (2 т) | маш.-ч | 0.81 |  | 0.1701 |  |  | 15.06 |  | 2.56
| 91.06.06-011 | Автогидроподъемники, высота подъема 12 м | маш.-ч | 22.74 |  | 4.7754 | 346.73 | 1.31 | 454.22 |  | 2169.08
| 4-100-040 | ОТм(ЗТм) Средний разряд машинистов 4 | чел.-ч. | 22.74 |  | 4.7754 |  |  | 435.27 |  | 2078.59 | [21 empty] | 1
| 91.14.02-001 | Автомобили бортовые, грузоподъемность до 5 т | маш.-ч | 0.59 |  | 0.1239 | 477.92 | 1.19 | 568.72 |  | 70.46
| 4-100-040 | ОТм(ЗТм) Средний разряд машинистов 4 | чел.-ч. | 0.59 |  | 0.1239 |  |  | 435.27 |  | 53.93 | [21 empty] | 1
| 91.17.04-544 | Генераторы бензиновые портативные, мощность до 6 кВт | маш.-ч | 0.81 |  | 0.1701 |  |  | 170.84 |  | 29.06
| 4-100-040 | ОТм(ЗТм) Средний разряд машинистов 4 | чел.-ч. | 0.81 |  | 0.1701 |  |  | 435.27 |  | 74.04 | [21 empty] | 1
| 4 | М | [8 empty] | 0
|  | Итого прямые затраты | [8 empty] | 13313.15
|  | ФОТ | [8 empty] | 10812.07
| Пр/812-027.0-1 | НР Линии электропередачи | % | 103 |  | 103 |  |  |  |  | 11136.43
| Пр/774-027.0 | СП Линии электропередачи | % | 60 |  | 60 |  |  |  |  | 6487.24
|  | Всего по позиции | [5 empty] | 147318.1905 |  | 30936.82 |  | 771.47 | 449.4 | 30936.82 | 2501.08 |  | = | 8513.42 |  | 2298.65 |  | = | 0 | 11136.43 | 6487.24 | [6 empty] | 1
7 | ГЭСНм 08-01-082-01 | Зажим наборный без кожуха | 100 ШТ | 0.5 |  | 0.5
Объем: 0,5=50/100
| 1 | ОТ (ЗТ) | чел.-ч. |  |  | 20.6 |  |  |  |  | 8966.56
| 1-100-40 | Затраты труда рабочих (Средний разряд - 4) | чел.-ч. | 41.2 |  | 20.6 |  |  | 435.27 |  | 8966.56
| 2 | ЭМ | [8 empty] | 103.5
|  | ОТм(ЗТм) | чел.-ч. |  |  | 0.1 |  |  |  |  | 50.99 | [21 empty] | 1
| 91.05.05-015 | Краны на автомобильном ходу, грузоподъемность 16 т | маш.-ч | 0.1 |  | 0.05 |  |  | 1459.82 |  | 72.99
| 4-100-060 | ОТм(ЗТм) Средний разряд машинистов 6 | чел.-ч. | 0.1 |  | 0.05 |  |  | 584.69 |  | 29.23 | [21 empty] | 1
| 91.14.02-001 | Автомобили бортовые, грузоподъемность до 5 т | маш.-ч | 0.1 |  | 0.05 | 477.92 | 1.19 | 568.72 |  | 28.44
| 4-100-040 | ОТм(ЗТм) Средний разряд машинистов 4 | чел.-ч. | 0.1 |  | 0.05 |  |  | 435.27 |  | 21.76 | [21 empty] | 1
| 91.17.04-233 | Аппараты сварочные для ручной дуговой сварки, сварочный ток до 350 А | маш.-ч | 0.16 |  | 0.08 |  |  | 25.86 |  | 2.07
| 4 | М | [8 empty] | 611.23
| 08.3.07.01-0052 | Прокат стальной горячекатаный полосовой, марки стали Ст3сп, Ст3пс, размеры 50х5 мм | т | 0.003 |  | 0.0015 | 70310.45 | 0.89 | 62576.3 |  | 93.86
| 14.4.02.04-0142 | Краска масляная МА-0115, мумия, сурик железный | кг | 0.8 |  | 0.4 | 79.88 | 1.31 | 104.64 |  | 41.86
| 20.5.04.03-0002 | Зажимы наборные проходные ЗН24-4П25 | 100 ШТ | 1.02 |  | 0.51 | 896.51 | 1.04 | 932.37 |  | 475.51
|  | Итого прямые затраты | [8 empty] | 9732.28
|  | ФОТ | [8 empty] | 9017.55
| Пр/812-049.3-1 | НР Электротехнические установки: на других объектах | % | 97 |  | 97 |  |  |  |  | 8747.02
| Пр/774-049.3 | СП Электротехнические установки: на других объектах | % | 51 |  | 51 |  |  |  |  | 4598.95
|  | Всего по позиции | [5 empty] | 46156.5 |  | 23078.25 |  | 705.79 | 371.09 | 23078.25 | 103.5 |  | = | 8966.56 |  | 50.99 |  | = | 611.23 | 8747.02 | 4598.95 | [6 empty] | 2
8 | ГЭСН 33-04-013-03 | Устройство ответвлений от ВЛ 0,38 кВ к зданиям: с помощью механизмов при количестве проводов в ответвлении 4 | ответвление | 8 |  | 8
| 1 | ОТ (ЗТ) | чел.-ч. |  |  | 21.04 |  |  |  |  | 8645.55
| 1-100-35 | Затраты труда рабочих (Средний разряд - 3,5) | чел.-ч. | 2.63 |  | 21.04 |  |  | 410.91 |  | 8645.55
| 2 | ЭМ | [8 empty] | 1118.51
|  | ОТм(ЗТм) | чел.-ч. |  |  | 2.16 |  |  |  |  | 940.18 | [21 empty] | 1
| 91.06.06-011 | Автогидроподъемники, высота подъема 12 м | маш.-ч | 0.12 |  | 0.96 | 346.73 | 1.31 | 454.22 |  | 436.05
| 4-100-040 | ОТм(ЗТм) Средний разряд машинистов 4 | чел.-ч. | 0.12 |  | 0.96 |  |  | 435.27 |  | 417.86 | [21 empty] | 1
| 91.14.02-001 | Автомобили бортовые, грузоподъемность до 5 т | маш.-ч | 0.15 |  | 1.2 | 477.92 | 1.19 | 568.72 |  | 682.46
| 4-100-040 | ОТм(ЗТм) Средний разряд машинистов 4 | чел.-ч. | 0.15 |  | 1.2 |  |  | 435.27 |  | 522.32 | [21 empty] | 1
| 4 | М | [8 empty] | 1963.52
| 01.3.01.06-0038 | Смазка защитная электросетевая | кг | 0.5 |  | 4 | 238.29 | 2.06 | 490.88 |  | 1963.52
| 01.7.15.03-0042 | Болты с гайками и шайбами строительные | кг | 0 |  | 0 | 174.93 | 1.11 | 194.17 |  | 0
|  | Итого прямые затраты | [8 empty] | 12667.76
|  | ФОТ | [8 empty] | 9585.73
| Пр/812-027.0-1 | НР Линии электропередачи | % | 103 |  | 103 |  |  |  |  | 9873.3
| Пр/774-027.0 | СП Линии электропередачи | % | 60 |  | 60 |  |  |  |  | 5751.44
|  | Всего по позиции | [5 empty] | 3536.5625 |  | 28292.5 |  | 10559.15 | 6150.96 | 28292.5 | 1118.51 |  | = | 8645.55 |  | 940.18 |  | = | 1963.52 | 9873.3 | 5751.44 | [6 empty] | 1
9 | ГЭСНм 08-02-374-03 | Устройство ввода в здание, количество проводов в линии: 4 | ШТ | 8 |  | 8
| 1 | ОТ (ЗТ) | чел.-ч. |  |  | 34.16 |  |  |  |  | 16200.38
| 1-100-46 | Затраты труда рабочих (Средний разряд - 4,6) | чел.-ч. | 4.27 |  | 34.16 |  |  | 474.25 |  | 16200.38
| 2 | ЭМ | [8 empty] | 57408.18
|  | ОТм(ЗТм) | чел.-ч. |  |  | 29.84 |  |  |  |  | 17435.2 | [21 empty] | 1
| 91.05.05-015 | Краны на автомобильном ходу, грузоподъемность 16 т | маш.-ч | 0.01 |  | 0.08 |  |  | 1459.82 |  | 116.79
| 4-100-060 | ОТм(ЗТм) Средний разряд машинистов 6 | чел.-ч. | 0.01 |  | 0.08 |  |  | 584.69 |  | 46.78 | [21 empty] | 1
| 91.06.09-001 | Подъемники телескопические самоходные, рабочая высота 26 м, грузоподъемность 250 кг | маш.-ч | 3.71 |  | 29.68 | 1472.34 | 1.31 | 1928.77 |  | 57245.89
| 4-100-060 | ОТм(ЗТм) Средний разряд машинистов 6 | чел.-ч. | 3.71 |  | 29.68 |  |  | 584.69 |  | 17353.6 | [21 empty] | 1
| 91.14.02-001 | Автомобили бортовые, грузоподъемность до 5 т | маш.-ч | 0.01 |  | 0.08 | 477.92 | 1.19 | 568.72 |  | 45.5
| 4-100-040 | ОТм(ЗТм) Средний разряд машинистов 4 | чел.-ч. | 0.01 |  | 0.08 |  |  | 435.27 |  | 34.82 | [21 empty] | 1
| 4 | М | [8 empty] | 580.74
| 01.7.06.12-0008 | Ленты изоляционные из ПВХ с липким слоем с одной стороны для электромонтажных и ремонтных работ, цвет синий, ширина 15 мм, толщина 0,2 мм | м | 29.09 |  | 232.72 | 0.5 | 1.45 | 0.73 |  | 169.89
| 01.7.15.03-0042 | Болты с гайками и шайбами строительные | кг | 0.02 |  | 0.16 | 174.93 | 1.11 | 194.17 |  | 31.07
| 14.4.02.04-0142 | Краска масляная МА-0115, мумия, сурик железный | кг | 0.13 |  | 1.04 | 79.88 | 1.31 | 104.64 |  | 108.83
| 14.4.03.03-0002 | Лак битумный БТ-123 | т | 2e-05 |  | 0.00016 | 82698.14 | 1.01 | 83525.12 |  | 13.36
| 20.2.02.01-0019 | Втулки изолирующие, размеры 65х50х18 мм | 1000 ШТ | 0.008 |  | 0.064 | 3658.94 | 1.1 | 4024.83 |  | 257.59
|  | Итого прямые затраты | [8 empty] | 91624.5
|  | ФОТ | [8 empty] | 33635.58
| Пр/812-049.3-1 | НР Электротехнические установки: на других объектах | % | 97 |  | 97 |  |  |  |  | 32626.51
| Пр/774-049.3 | СП Электротехнические установки: на других объектах | % | 51 |  | 51 |  |  |  |  | 17154.15
|  | Всего по позиции | [5 empty] | 17675.645 |  | 141405.16 |  | 16132.26 | 8481.91 | 141405.16 | 57408.18 |  | = | 16200.38 |  | 17435.2 |  | = | 580.74 | 32626.51 | 17154.15 | [6 empty] | 2
|  | Итого прямые затраты по разделу | [8 empty] | 127337.69
в том числе
|  | оплата труда | [8 empty] | 42325.91
|  | эксплуатация машин и механизмов | [8 empty] | 81856.29
в том числе
|  | эксплуатация машин и механизмов | [8 empty] | 61131.27
в том числе
|  | оплата труда машинистов (ОТм) | [8 empty] | 20725.02
|  | доплаты к оплате труда машинистов | [8 empty] | 0
|  | материальные ресурсы | [8 empty] | 3155.49
в том числе
|  | материальные ресурсы без учета дополнительной перевозки | [8 empty] | 3155.49
|  | дополнительная перевозка материальных ресурсов | [8 empty] | 0
|  | перевозка | [8 empty] | 0
|  | Всего ФОТ (справочно) | [8 empty] | 63050.93
|  | Всего накладные расходы | [8 empty] | 62383.26
|  | Всего сметная прибыль | [8 empty] | 33991.78
|  | Итого оборудование | [8 empty] | 0
в том числе
|  | оборудование без учета дополнительной перевозки | [8 empty] | 0
|  | дополнительная перевозка оборудования | [8 empty] | 0
Итого прочие затраты
|  | Итого хозяйственный инвентарь | [8 empty] | 0
|  | Итого по разделу | [8 empty] | 223712.73
Справочно
|  | материальные ресурсы, отсутствующие в ФРСН | [8 empty] | 0
|  | оборудование, отсутствующие в ФРСН | [8 empty] | 0
|  | затраты труда рабочих |  |  |  | 95.7752
|  | затраты труда машинистов |  |  |  | 37.3269
Раздел: Материалы не учтенные ценником
15 | 21.2.01.01-0034 | Провод самонесущий изолированный СИП-2 3х70+1х70-0,6/1 | 1000 м | 0.214 |  | 0.214 | 194140.29 | 1.38 | 267913.6 |  | 57333.51
Объем: 0,214=214/1000
|  | Всего по позиции | [5 empty] | 267913.5981 |  | 57333.51 |  | 0 | 0 | 57333.51 | 0 |  | = | 0 |  | 0 |  | = | 57333.51 | 0 | 0 | [6 empty] | 2
16 | 20.1.01.01-0011 | Зажимы анкерные РА 2000 | 100 ШТ | 0.06 |  | 0.06 | 67032.22 | 1.04 | 69713.51 |  | 4182.81
Объем: 0,06=6/100
|  | Всего по позиции | [5 empty] | 69713.5 |  | 4182.81 |  | 0 | 0 | 4182.81 | 0 |  | = | 0 |  | 0 |  | = | 4182.81 | 0 | 0 | [6 empty] | 2
17 | 20.1.01.08-0019 | Зажимы ответвительные Р645 | 100 ШТ | 0.32 |  | 0.32 | 17429.98 | 1.04 | 18127.18 |  | 5800.7
Объем: 0,32=32/100
|  | Всего по позиции | [5 empty] | 18127.1875 |  | 5800.7 |  | 0 | 0 | 5800.7 | 0 |  | = | 0 |  | 0 |  | = | 5800.7 | 0 | 0 | [6 empty] | 2
18 | 20.5.04.05-0007 | Зажимы ответвительные Р481 | 100 ШТ | 0.04 |  | 0.04 | 52850.19 | 1.04 | 54964.2 |  | 2198.57
Объем: 0,04=4/100
|  | Всего по позиции | [5 empty] | 54964.25 |  | 2198.57 |  | 0 | 0 | 2198.57 | 0 |  | = | 0 |  | 0 |  | = | 2198.57 | 0 | 0 | [6 empty] | 2
19 | 20.5.04.05-0009 | Зажимы ответвительные ОА-70-2 | 100 ШТ | 0.08 |  | 0.08 | 81849.34 | 1.04 | 85123.31 |  | 6809.86
Объем: 0,08=8/100
|  | Всего по позиции | [5 empty] | 85123.25 |  | 6809.86 |  | 0 | 0 | 6809.86 | 0 |  | = | 0 |  | 0 |  | = | 6809.86 | 0 | 0 | [6 empty] | 2
20 | 14.2.02.03-0019 | Краска аэрозоль черная | кг | 0.3 |  | 0.3 | 376.05 | 1.87 | 703.21 |  | 210.96
|  | Всего по позиции | [5 empty] | 703.2 |  | 210.96 |  | 0 | 0 | 210.96 | 0 |  | = | 0 |  | 0 |  | = | 210.96 | 0 | 0 | [6 empty] | 1
|  | Итого прямые затраты по разделу | [8 empty] | 76536.41
в том числе
|  | оплата труда | [8 empty] | 0
|  | эксплуатация машин и механизмов | [8 empty] | 0
в том числе
|  | эксплуатация машин и механизмов | [8 empty] | 0
в том числе
|  | оплата труда машинистов (ОТм) | [8 empty] | 0
|  | доплаты к оплате труда машинистов | [8 empty] | 0
|  | материальные ресурсы | [8 empty] | 76536.41
в том числе
|  | материальные ресурсы без учета дополнительной перевозки | [8 empty] | 76536.41
|  | дополнительная перевозка материальных ресурсов | [8 empty] | 0
|  | перевозка | [8 empty] | 0
|  | Всего ФОТ (справочно) | [8 empty] | 0
|  | Всего накладные расходы | [8 empty] | 0
|  | Всего сметная прибыль | [8 empty] | 0
|  | Итого оборудование | [8 empty] | 0
в том числе
|  | оборудование без учета дополнительной перевозки | [8 empty] | 0
|  | дополнительная перевозка оборудования | [8 empty] | 0
Итого прочие затраты
|  | Итого хозяйственный инвентарь | [8 empty] | 0
|  | Итого по разделу | [8 empty] | 76536.41
Справочно
|  | материальные ресурсы, отсутствующие в ФРСН | [8 empty] | 0
|  | оборудование, отсутствующие в ФРСН | [8 empty] | 0
|  | затраты труда рабочих |  |  |  | 0
|  | затраты труда машинистов |  |  |  | 0
Раздел: Прочие работы
21 | ГЭСНр 68-01-005-06 | Вырезка сухих ветвей деревьев лиственных пород диаметром: более 350 мм при количестве срезанных ветвей более 15 | ШТ | 20 |  | 20
| 1 | ОТ (ЗТ) | чел.-ч. |  |  | 43.8 |  |  |  |  | 16788.54
| 1-100-29 | Затраты труда рабочих (Средний разряд - 2,9) | чел.-ч. | 2.19 |  | 43.8 |  |  | 383.3 |  | 16788.54
|  | Итого прямые затраты | [8 empty] | 16788.54
|  | ФОТ | [8 empty] | 16788.54
| Пр/812-102.0-1 | НР Благоустройство | % | 102 |  | 102 |  |  |  |  | 17124.31
| Пр/774-102.0 | СП Благоустройство | % | 54 |  | 54 |  |  |  |  | 9065.81
|  | Всего по позиции | [5 empty] | 2148.933 |  | 42978.66 |  | 7819.32 | 4139.64 | 42978.66 | 0 |  | = | 16788.54 |  | 0 |  | = | 0 | 17124.31 | 9065.81 | [6 empty] | 1
22 | 91.12.02-011 | Измельчитель ветвей деревьев | маш.-ч | 32 |  | 32 | 166.09 | 1.23 | 204.29 |  | 6537.28
|  | Всего по позиции | [5 empty] | 204.29 |  | 6537.28 |  | 0 | 0 | 6537.28 | 6537.28 |  | = | 0 |  | 0 |  | = | 0 | 0 | 0 | [6 empty] | 1
23 | 09-1 | Погрузка в автотранспортное средство: дрова | 1т груза | 10 |  | 10 |  |  | 387.95 |  | 3879.5
|  | Всего по позиции | [5 empty] | 387.95 |  | 3879.5 |  | 0 | 0 | 3879.5 |  | 0 | = |  | 0 |  | 0 | = |  | 0 | 0 | 3879.5 | [5 empty] | 1
24 | 09-2 | Разгрузка с автотранспортного средства: дрова | 1т груза | 10 |  | 10 |  |  | 387.95 |  | 3879.5
|  | Всего по позиции | [5 empty] | 387.95 |  | 3879.5 |  | 0 | 0 | 3879.5 |  | 0 | = |  | 0 |  | 0 | = |  | 0 | 0 | 3879.5 | [5 empty] | 1
25 | 01-20-1-01-0025 | Перевозка порубочных отходов, на расстояние 25 км | 1т груза | 10 |  | 10 |  |  | 417.23 |  | 4172.3
|  | Всего по позиции | [5 empty] | 417.23 |  | 4172.3 |  | 0 | 0 | 4172.3 |  | 0 | = |  | 0 |  | 0 | = |  | 0 | 0 | 4172.3 | [5 empty] | 1
|  | Итого прямые затраты по разделу | [8 empty] | 35257.12
в том числе
|  | оплата труда | [8 empty] | 16788.54
|  | эксплуатация машин и механизмов | [8 empty] | 6537.28
в том числе
|  | эксплуатация машин и механизмов | [8 empty] | 6537.28
в том числе
|  | оплата труда машинистов (ОТм) | [8 empty] | 0
|  | доплаты к оплате труда машинистов | [8 empty] | 0
|  | материальные ресурсы | [8 empty] | 0
в том числе
|  | материальные ресурсы без учета дополнительной перевозки | [8 empty] | 0
|  | дополнительная перевозка материальных ресурсов | [8 empty] | 0
|  | перевозка | [8 empty] | 11931.3
|  | Всего ФОТ (справочно) | [8 empty] | 16788.54
|  | Всего накладные расходы | [8 empty] | 17124.31
|  | Всего сметная прибыль | [8 empty] | 9065.81
|  | Итого оборудование | [8 empty] | 0
в том числе
|  | оборудование без учета дополнительной перевозки | [8 empty] | 0
|  | дополнительная перевозка оборудования | [8 empty] | 0
Итого прочие затраты
|  | Итого хозяйственный инвентарь | [8 empty] | 0
|  | Итого по разделу | [8 empty] | 61447.24
Справочно
|  | материальные ресурсы, отсутствующие в ФРСН | [8 empty] | 0
|  | оборудование, отсутствующие в ФРСН | [8 empty] | 0
|  | затраты труда рабочих |  |  |  | 43.8
|  | затраты труда машинистов |  |  |  | 0
Раздел: Пусконаладочные работы
26 | ГЭСНп 01-11-024-01 | Фазировка электрической линии или трансформатора с сетью напряжением: до 1 кВ | ШТ | 4 |  | 4
| 1 | ОТ (ЗТ) | чел.-ч. |  |  | 3.28 |  |  |  |  | 1896.48
| 2-100-06 | Рабочий 6 разряда | чел.-ч | 0.41 |  | 1.64 |  |  | 584.69 |  | 958.89
| 3-200-03 | Инженер III категории | чел.-ч | 0.41 |  | 1.64 |  |  | 571.7 |  | 937.59
|  | Итого прямые затраты | [8 empty] | 1896.48
|  | ФОТ | [8 empty] | 1896.48
| Пр/812-083.0-1 | НР Пусконаладочные работы | % | 74 |  | 74 |  |  |  |  | 1403.4
| Пр/774-083.0 | СП Пусконаладочные работы | % | 36 |  | 36 |  |  |  |  | 682.73
|  | Всего по позиции | [5 empty] | 995.6525 |  | 3982.61 |  | 3422.91 | 1665.2 | 3982.61 | 0 |  | = | 1896.48 |  | 0 |  | = | 0 | 1403.4 | 682.73 |  | 3982.61 | 3186.09 | 796.52 | 200001 | 26 | 4
27 | ГЭСНп 01-11-028-01 | Измерение сопротивления изоляции (на линию) мегаомметром кабельных и других линий напряжением до 1 кВ, предназначенных для передачи электроэнергии к распределительным устройствам, щитам, шкафам, коммутационным аппаратам и электропотребителям | ШТ | 4 |  | 4
| 1 | ОТ (ЗТ) | чел.-ч. |  |  | 1.28 |  |  |  |  | 740.09
| 2-100-06 | Рабочий 6 разряда | чел.-ч | 0.16 |  | 0.64 |  |  | 584.69 |  | 374.2
| 3-200-03 | Инженер III категории | чел.-ч | 0.16 |  | 0.64 |  |  | 571.7 |  | 365.89
|  | Итого прямые затраты | [8 empty] | 740.09
|  | ФОТ | [8 empty] | 740.09
| Пр/812-083.0-1 | НР Пусконаладочные работы | % | 74 |  | 74 |  |  |  |  | 547.67
| Пр/774-083.0 | СП Пусконаладочные работы | % | 36 |  | 36 |  |  |  |  | 266.43
|  | Всего по позиции | [5 empty] | 388.5475 |  | 1554.19 |  | 3422.91 | 1665.2 | 1554.19 | 0 |  | = | 740.09 |  | 0 |  | = | 0 | 547.67 | 266.43 |  | 1554.19 | 1243.35 | 310.84 | 200001 | 27 | 4
|  | Итого прямые затраты по разделу | [8 empty] | 2636.57
в том числе
|  | оплата труда | [8 empty] | 2636.57
|  | эксплуатация машин и механизмов | [8 empty] | 0
в том числе
|  | эксплуатация машин и механизмов | [8 empty] | 0
в том числе
|  | оплата труда машинистов (ОТм) | [8 empty] | 0
|  | доплаты к оплате труда машинистов | [8 empty] | 0
|  | материальные ресурсы | [8 empty] | 0
в том числе
|  | материальные ресурсы без учета дополнительной перевозки | [8 empty] | 0
|  | дополнительная перевозка материальных ресурсов | [8 empty] | 0
|  | перевозка | [8 empty] | 0
|  | Всего ФОТ (справочно) | [8 empty] | 2636.57
|  | Всего накладные расходы | [8 empty] | 1951.07
|  | Всего сметная прибыль | [8 empty] | 949.16
|  | Итого оборудование | [8 empty] | 0
в том числе
|  | оборудование без учета дополнительной перевозки | [8 empty] | 0
|  | дополнительная перевозка оборудования | [8 empty] | 0
Итого прочие затраты
|  | Итого хозяйственный инвентарь | [8 empty] | 0
|  | Итого по разделу | [8 empty] | 5536.8
Справочно
|  | материальные ресурсы, отсутствующие в ФРСН | [8 empty] | 0
|  | оборудование, отсутствующие в ФРСН | [8 empty] | 0
|  | затраты труда рабочих |  |  |  | 4.56
|  | затраты труда машинистов |  |  |  | 0
ИТОГИ ПО СМЕТЕ
|  | ВСЕГО строительные работы | [8 empty] | 138879.02
в том числе
|  | Всего прямые затраты | [8 empty] | 68895.89
в том числе
|  | оплата труда (ОТ) | [8 empty] | 39552.88
|  | эксплуатация машин и механизмов | [8 empty] | 15237.23
в том числе
|  | эксплуатация машин и механизмов | [8 empty] | 11134.69
в том числе
|  | оплата труда машинистов (ОТм) | [8 empty] | 4102.54
|  | доплаты к оплате труда машинистов | [8 empty] | 0
|  | материальные ресурсы | [8 empty] | 2174.48
в том числе
|  | материальные ресурсы без учета дополнительной перевозки | [8 empty] | 2174.48
|  | дополнительная перевозка материальных ресурсов | [8 empty] | 0
|  | перевозка | [8 empty] | 11931.3
|  | ФОТ (справочно) | [8 empty] | 43655.42
|  | накладные расходы | [8 empty] | 44797.19
|  | сметная прибыль | [8 empty] | 25185.94
|  | ВСЕГО монтажные работы | [8 empty] | 241617.66
в том числе
|  | Всего прямые затраты | [8 empty] | 178010.58
в том числе
|  | оплата труда (ОТ) | [8 empty] | 25489.74
|  | эксплуатация машин и механизмов | [8 empty] | 75003.42
в том числе
|  | эксплуатация машин и механизмов | [8 empty] | 57515.4
в том числе
|  | оплата труда машинистов (ОТм) | [8 empty] | 17488.02
|  | доплаты к оплате труда машинистов | [8 empty] | 0
|  | материальные ресурсы | [8 empty] | 77517.42
в том числе
|  | материальные ресурсы без учета дополнительной перевозки | [8 empty] | 77517.42
|  | дополнительная перевозка материальных ресурсов | [8 empty] | 0
|  | перевозка | [8 empty] | 0
|  | ФОТ (справочно) | [8 empty] | 42977.76
|  | накладные расходы | [8 empty] | 41688.42
|  | сметная прибыль | [8 empty] | 21918.66
|  | ВСЕГО оборудование | [8 empty] | 0
в том числе
|  | оборудование без учета дополнительной перевозки | [8 empty] | 0
|  | дополнительная перевозка оборудования | [8 empty] | 0
|  | ВСЕГО прочие затраты | [8 empty] | 5536.8
в том числе
прочие затраты
|  | Хозяйственный инвентарь | [8 empty] | 0
|  | Пусконаладочные работы | [8 empty] | 5536.8
в том числе
|  | Всего прямые затраты | [8 empty] | 2636.57
в том числе
|  | оплата труда (ОТ) | [8 empty] | 2636.57
|  | эксплуатация машин и механизмов | [8 empty] | 0
в том числе
|  | эксплуатация машин и механизмов | [8 empty] | 0
в том числе
|  | оплата труда машинистов (ОТм) | [8 empty] | 0
|  | доплаты к оплате труда машинистов | [8 empty] | 0
|  | материальные ресурсы | [8 empty] | 0
в том числе
|  | материальные ресурсы без учета дополнительной перевозки | [8 empty] | 0
|  | дополнительная перевозка материальных ресурсов | [8 empty] | 0
|  | перевозка | [8 empty] | 0
|  | ФОТ (справочно) | [8 empty] | 2636.57
|  | накладные расходы | [8 empty] | 1951.07
|  | сметная прибыль | [8 empty] | 949.16
|  | ВСЕГО по смете | [8 empty] | 386033.48
в том числе
|  | Всего прямые затраты | [8 empty] | 249543.04
в том числе
|  | оплата труда (ОТ) | [8 empty] | 67679.19
|  | эксплуатация машин и механизмов | [8 empty] | 90240.65
в том числе
|  | эксплуатация машин и механизмов | [8 empty] | 68650.09
в том числе
|  | оплата труда машинистов (ОТм) | [8 empty] | 21590.56
|  | доплаты к оплате труда машинистов | [8 empty] | 0
|  | материальные ресурсы | [8 empty] | 79691.9
в том числе
|  | материальные ресурсы без учета дополнительной перевозки | [8 empty] | 79691.9
|  | дополнительная перевозка материальных ресурсов | [8 empty] | 0
|  | перевозка | [8 empty] | 11931.3
|  | Всего ФОТ (справочно) | [8 empty] | 89269.75
|  | Всего накладные расходы | [8 empty] | 88436.68
|  | Всего сметная прибыль | [8 empty] | 48053.76
|  | Всего оборудование | [8 empty] | 0
в том числе
|  | оборудование без учета дополнительной перевозки | [8 empty] | 0
|  | дополнительная перевозка оборудования | [8 empty] | 0
|  | Всего прочие затраты | [8 empty] | 5536.8
Справочно
|  | материальные ресурсы, отсутствующие в ФРСН | [8 empty] | 0
|  | оборудование, отсутствующие в ФРСН | [8 empty] | 0
|  | затраты труда рабочих |  |  |  | 159.1094
|  | затраты труда машинистов |  |  |  | 39.2986
|  | Итого | [8 empty] | 386033.48
|  | Инженерно-геодезические работы | [8 empty] | 104375.39
|  | Проектные работы | [8 empty] | 35551.49
|  | Итого | [8 empty] | 525960.36
|  | НДС | 20% | [7 empty] | 105192.072
|  | Всего по смете | [8 empty] | 631152.432
Составил | [6 empty] | Мишкина З.И.
[должность,подпись(инициалы,фамилия)]
Проверил | [6 empty] | Сукочев А.А.
[должность,подпись(инициалы,фамилия)]

## Source
0 | Smeta.RU (495) 974-1589 |  | _PS_ |  | 0 | 0 | 0 | Smeta.RU |  | 0 | 34136 | 10 | 11 | 9 | 0 | 1
1 | 317 | 0 | 259 | 0 | Новый объект | ВЛ-0,4кВ июнь 24 |  | 0 |  | 0 | 0 | 523 |  | 0 | 0 | 7 | 0 |  | 4 |  | 0 | [5 empty] | Мишкина З.И. |  | Сукочев А.А. | [23 empty] | 0 | [5 empty] | Сметные нормы списания | Коды ценников | 0 | 0 | 0 | 0 | 1 | 0 | 6 | 2 | 1 | 1 | 0 | 0 | 1 | 0 | 0 | ФСНБ-2022_И10 | Версия 1.9.0 для ФСНБ-2022 И10 | ФСНБ-2022 - Изменения И10 | ФСНБ-2022 - Изменения И10 | ФСНБ-2022 - Изменения И10 | ФСНБ-2022 - Изменения И10 | Поправки для ФСНБ-2022 от 17.05.2024 г И10 (55/пр) Строительство | 0 | 0 | 487063560 |  |  | 10 | [5 empty] | Приказ Минстроя России от 30.12.2021 г. № 1046/пр; Приказ Минстроя России от 04.08.2020 г. № 421/пр; Приказ Минстроя России от 21.12.2020 г. № 812/пр; Приказ Минстроя России от 11.12.2020 г. № 774/пр | ГСН | 45425 | 323 | 10 | Приказ Минстроя России от 18.05.2022 г. № 378/пр, Приказ Минстроя России от 26.08.2022 г. № 703/пр, Приказ Минстроя России от 26.10.2022 г. № 905/пр; Приказ Минстроя России от 27.12.2022 г. № 1133/пр; Приказ Минстроя России от 10.02.2023 г. № 84/пр; Приказ Минстроя России от 11.05.2023 г. № 335/пр; Приказ Минстроя России от 02.08.2023 г. № 551/пр; Приказ Минстроя России от 14.11.2023 г. № 817/пр; Приказ Минстроя России от 16.02.2024 г. № 102/пр; Приказ Минстроя России от 13.05.2024 г. № 323/пр; Приказ Минстроя России от 07.07.2022 г. № 557/пр, Приказ Минстроя России от 30.01.2024 г. № 55/пр; Приказ Минстроя России от 02.09.2021 г. № 636/пр, Приказ Минстроя России от 26.07.2022 г. № 611/пр; Приказ Минстроя России от 22.04.2022 г. № 317/пр |  |  | 0 | [29 empty] | 0
15 | 1
52 | 317 | 1 | 12 | 0 | Новый объект | ВЛ-0,4кВ июнь 24 | [7 empty] | 237611.74 | 79691.9 | 68650.09 | 21590.56 | 67679.19 | 0 | 159.1094 | 39.2986 | 0 | 88436.68 | 48053.76 | 0 | 0 | 0 | 0 | 0 | 0 | 0 | 0 | 0 | 0 | 0 | 0 | 0 | 0 | 0 | 0 | 0 | 0 | 386033.48 | 138879.02 | 241617.66 | 5536.8 | 79691.9 | 79691.9 | 0 | 79691.9 | 0 | 0 | 0 | 0 | 11931.3 | 0 | 0 | 0 | 0 | 0 | 0 | 0 | 0 | 0 | 0 | 0 | 0 | 0 | 0 | 0 | 0 | 0 | 0 | 0 | 0 | 0 | 0 | 0 | 0 | 0 | 0 | 0 | 0 | 0 | 0 | 0 | 0 | 0 | 0 | 0 | 0 | 0 | 0 | 0 | 0 | 0 | 0 | 0 | 0 | 0 | 0 | 0 | 0 | 0 | 0 | 0 | 0 | 0 | 0 | 0 | 0 | 0 | 0 | 0 | 0 | 0 | 0 | 0 | 0 | 0 | 0 | 0 | 0 | 0 | 0 | 0 | 0 | 0 | 0 | 0 | 0 | 0 | 0 | 0 | 0 | 0 | 0 | 0 | 0 | 0 | 0 | 0 | 0 | 0 | 0 | 0 | 0 | 0 | 0 | 0 | 0 | 0 | 0 | 0 | 0 | 0 | 0 | 0 | 0 | 0 | 0 | 0 | 0 | 0 | 0 | 0 | 0 | 0 | 0 | 0 | 0 | 0 | 0 | 0 | 0 | 0 | 0 | 0 | 0 | 0 | 0 | 0 | 0 | 0 | 0 | 0 | 0 | 0 | 0 | 0 | 0 | 0 | 0 | 0 | 0 | 0 | 0 | 0 | 0 | 0 | 0 | 0 | 0 | 0 | 0
3 | 1 |  | 226 |  | Новая локальная смета | Реконструкция ВЛ-0,4 кВ от оп. № 6 от РУ-0,4 кВ ТП-591 в сторону заявителя по адресу: г. Москва, Троицкий АО, р-н Вороново, с. Вороново, согласно ТУ от 19.10.2023 № 1027/23/ТУ и № 1028/23/ТУ |  | 0 |  | -1 | Новая локальная смета | [6 empty] | 0 |  |  | 0 | [53 empty] | 0 | [7 empty] | 0 | 0
52 | 1 | 3 | 20 | 0 | Новая локальная смета | Реконструкция ВЛ-0,4 кВ от оп. № 6 от РУ-0,4 кВ ТП-591 в сторону заявителя по адресу: г. Москва, Троицкий АО, р-н Вороново, с. Вороново, согласно ТУ от 19.10.2023 № 1027/23/ТУ и № 1028/23/ТУ | [7 empty] | 237611.74 | 79691.9 | 68650.09 | 21590.56 | 67679.19 | 0 | 159.1094 | 39.2986 | 0 | 88436.68 | 48053.76 | 0 | 0 | 0 | 0 | 0 | 0 | 0 | 0 | 0 | 0 | 0 | 0 | 0 | 0 | 0 | 0 | 0 | 0 | 386033.48 | 138879.02 | 241617.66 | 5536.8 | 79691.9 | 79691.9 | 0 | 79691.9 | 0 | 0 | 0 | 0 | 11931.3 | 0 | 0 | 0 | 0 | 0 | 0 | 0 | 0 | 0 | 0 | 0 | 0 | 0 | 0 | 0 | 0 | 0 | 0 | 0 | 0 | 0 | 0 | 0 | 0 | 0 | 0 | 0 | 0 | 0 | 0 | 0 | 0 | 0 | 0 | 0 | 0 | 0 | 0 | 0 | 0 | 0 | 0 | 0 | 0 | 0 | 0 | 0 | 0 | 0 | 0 | 0 | 0 | 0 | 0 | 0 | 0 | 0 | 0 | 0 | 0 | 0 | 0 | 0 | 0 | 0 | 0 | 0 | 0 | 0 | 0 | 0 | 0 | 0 | 0 | 0 | 0 | 0 | 0 | 0 | 0 | 0 | 0 | 0 | 0 | 0 | 0 | 0 | 0 | 0 | 0 | 0 | 0 | 0 | 0 | 0 | 0 | 0 | 0 | 0 | 0 | 0 | 0 | 0 | 0 | 0 | 0 | 0 | 0 | 0 | 0 | 0 | 0 | 0 | 0 | 0 | 0 | 0 | 0 | 0 | 0 | 0 | 0 | 0 | 0 | 0 | 0 | 0 | 0 | 0 | 0 | 0 | 0 | 0 | 0 | 0 | 0 | 0 | 0 | 0 | 0 | 0 | 0 | 0 | 0 | 0 | 0 | 0 | 0 | 0 | 0
4 | 1 |  | 32 |  | Новый раздел | Демонтажные работы |  | 0 |  | 0 | [7 empty] | 0 |  |  | 0 | [53 empty] | 0 | [11 empty] | 0
52 | 1 | 4 | 24 | 0 | Новый раздел | Демонтажные работы | [7 empty] | 7775.25 | 0 | 981.54 | 865.54 | 5928.17 | 0 | 14.9742 | 1.9717 | 0 | 6978.04 | 4047.01 | 0 | 0 | 7775.25 | 0 | 981.54 | 865.54 | 5928.17 | 0 | 14.9742 | 1.9717 | 0 | 6978.04 | 4047.01 | 0 | 0 | 0 | 0 | 0 | 18800.3 | 17991.5 | 808.8 | 0 | 0 | 0 | 0 | 0 | 0 | 0 | 0 | 0 | 0 | 0 | 0 | 0 | 0 | 0 | 0 | 0 | 0 | 0 | 0 | 0 | 0 | 0 | 0 | 0 | 0 | 0 | 0 | 0 | 0 | 0 | 0 | 18800.3 | 17991.5 | 808.8 | 0 | 0 | 0 | 0 | 0 | 0 | 0 | 0 | 0 | 0 | 0 | 0 | 0 | 0 | 0 | 0 | 0 | 0 | 0 | 0 | 0 | 0 | 0 | 0 | 0 | 0 | 0 | 0 | 0 | 0 | 0 | 0 | 0 | 0 | 0 | 0 | 0 | 0 | 0 | 0 | 0 | 0 | 0 | 0 | 0 | 0 | 0 | 0 | 0 | 0 | 0 | 0 | 0 | 0 | 0 | 0 | 0 | 0 | 0 | 0 | 0 | 0 | 0 | 0 | 0 | 0 | 0 | 0 | 0 | 0 | 0 | 0 | 0 | 0 | 0 | 0 | 0 | 0 | 0 | 0 | 0 | 0 | 0 | 0 | 0 | 0 | 0 | 0 | 0 | 0 | 0 | 0 | 0 | 0 | 0 | 0 | 0 | 0 | 0 | 0 | 0 | 0 | 0 | 0 | 0 | 0 | 0 | 0 | 0 | 0 | 0 | 0 | 0 | 0 | 0 | 0 | 0 | 0 | 0 | 0 | 0 | 0 | 0 | 0 | 0
17 | 1 | 13 | 13 | 1 | 33-04-017-01 | Демонтаж провода СИП-2 напряжением от 0,4 кВ до 1 кВ на опорах, при 32 опорах на км линии: с использованием автогидроподъемника | 1000 м | 0.21 | 0 | 0.21 |  |  |  | 3993.95 | 0 | 750.33 | 689.6 | 2554.02 | 0 | 5.9926 | 1.5681 | 0 | 3340.93 | 1946.17 |  | 61635504 | 14985.651 | 0 | 2823.6171 | 3283.7806 | 12162.0339 | 0 | 28.536 | 7.467 | 0 | 60898.1054 | 0 | 9412.057 | 10945.9353 | 40540.1131 | 0 | 95.12 | 24.89 | 0 | 103 | 60 | 1 | 1 |  |  | 1 | 1 | 1 | 1 |  |  |  |  | 0 | 1 | ГЭСН-2022 доп.9, 33-04-017-01, приказ Минстроя России от 16.02.2024 г. № 102/пр |  |  | 33001 | 0 |  | 0 | 2 | 0 | 1 | 1 | 1 | 1 | 1 | 1 |  | 103 | 60 |  |  |  | 0 | 0 | 0 | [5 empty] | 0 | Поправка: МР 507/пр Табл.3, п.4 Наименование: Демонтаж: Оборудование, не пригодное для дальнейшего использования, (предназначено в лом) без разборки и резки | 0 | 3993.95 | 0 | 2668.66 | 1890.5 | 1676.12 | 0 | 28.536 | 7.467 | 0 | 3340.9286 | 1946.172 |  |  |  | )*0 | )*0,3 | )*0,3 | )*0,3 |  | )*0,3 | )*0,3 |  |  |  | 0 | 0 | 1 | 1 |  |  |  | 1013 | 1000 м | 1000 М | 1 | [6 empty] | 60393367 | 2 | Общестроительные работы | 27 | Линии электропередачи | 1 | 33001 | Линии электропередачи | ФЕР-33 |  | Поправка: МР 507/пр Табл.3, п.4 |  | 0 | 0 | 0 | 0 | 0 | 0 | 95.12 | 24.89 | 0 | [17 empty] | 0 | 0 | 0 |  |  |  |  | 103 | 60 |  |  |  |  | 1 |  | -883292694 | 2 | 1 | -2 | 0 | 0 | 0 | 9281.05 | 9281.05 | 0 | 0 |  | 0 | 3 | 0 |  | 0 | 1 | 0 | 0 | 0 | 0 |  | Пр/812-027.0-1 | Пр/774-027.0 | Линии электропередачи | Линии электропередачи | 0
17 | 1 | 22 | 22 | 2 | м08-01-082-01 | Демонтаж: Зажим наборный без кожуха | 100 ШТ | 0.06 | 0 | 0.06 |  |  |  | 328.35 | 0 | 3.72 | 1.83 | 322.8 | 0 | 0.7416 | 0.0036 | 0 | 314.89 | 165.56 |  | 61635504 | 5439.3107 | 0 | 59.3735 | 30.5988 | 5379.9372 | 0 | 12.36 | 0.06 | 0 | 19422.3072 | 1189.2756 | 197.9116 | 101.996 | 17933.124 | 0 | 41.2 | 0.2 | 0 | 97 | 51 | 1 | 1 |  |  | 1 | 1 | 1 | 1 |  |  |  |  | 0 | 2 | ГЭСНм-2022, м08-01-082-01, приказ Минстроя России от 18.05.2022 г. № 378/пр |  |  | 108001 | 0 |  | 0 | 3 | 0 | 1 | 1 | 1 | 1 | 1 | 1 |  | 97 | 51 |  |  |  | 0 | 0 | 0 | [5 empty] | 0 | Поправка: 571/пр_2022_т.3_п.4 Наименование: Демонтаж: Оборудование, не пригодное для дальнейшего использования, (предназначено в лом) без разборки и резки | 0 | 328.35 | 63613.31 | 2054.4 | 1019.96 | 435.27 | 0 | 12.36 | 0.06 | 0 | 314.8911 | 165.5613 |  |  |  | )*0 | )*0,3 | )*0,3 | )*0,3 |  | )*0,3 | )*0,3 |  |  |  | 0 | 0 | 1 | 1 |  |  |  | 1013 | 100 ШТ | 100 ШТ | 1 | [6 empty] | 60393196 | 3 | Монтажные работы | 0 |  | 2 | 108001 | Электротехнические установки: на других объектах | мФЕР-08 |  | Поправка: 571/пр_2022_т.3_п.4 |  | 0 | 0 | 0 | 0 | 0 | 0 | 41.2 | 0.2 | 0 | [17 empty] | 0 | 0 | 0 |  |  |  |  | 97 | 51 |  |  |  |  | 1 |  | -1530116004 | 2 | 1 | -2 | 0 | 0 | 0 | 808.8 | 0 | 808.8 | 0 |  | 0 | 3 | 0 |  | 0 | 1 | 0 | 0 | 0 | 0 |  | Пр/812-049.3-1 | Пр/774-049.3 | Электротехнические установки: на других объектах | Электротехнические установки: на других объектах | 0
17 | 1 | 25 | 25 | 3 | 33-04-041-03 | Снятие ответвлений ВЛ 0,38 кВ к зданиям при количестве проводов в ответвлении: 4 | ответвление | 8 | 0 | 8 |  |  |  | 3452.95 | 0 | 227.49 | 174.11 | 3051.35 | 0 | 8.24 | 0.4 | 0 | 3322.22 | 1935.28 |  | 61635504 | 405.3153 | 0 | 23.896 | 21.7635 | 381.4193 | 0 | 1.03 | 0.05 | 0 | 427.0788 | 0 | 23.896 | 21.7635 | 381.4193 | 0 | 1.03 | 0.05 | 0 | 103 | 60 | 1 | 1 |  |  | 1 | 1 | 1 | 1 |  |  |  |  | 0 | 1 | ГЭСН-2022, 33-04-041-03, приказ Минстроя России от 18.05.2022 г. № 378/пр |  |  | 33001 | 0 |  | 0 | 2 | 0 | 1 | 1 | 1 | 1 | 1 | 1 |  | 103 | 60 |  |  |  | 0 | 0 | 0 | [5 empty] | 0 |  | 0 | 3452.95 | 0 | 568.72 | 435.27 | 370.31 | 0 | 1.03 | 0.05 | 0 | 3322.2238 | 1935.276 | [13 empty] | 0 | 0 | 1 | 1 |  |  |  | 1013 | ответвление | ответвление | 1 | [6 empty] | 60393367 | 2 | Общестроительные работы | 27 | Линии электропередачи | 1 | 33001 | Линии электропередачи | ФЕР-33 |  |  |  | 0 | 0 | 0 | 0 | 0 | 0 | 1.03 | 0.05 | 0 | [17 empty] | 0 | 0 | 0 |  |  |  |  | 103 | 60 |  |  |  |  | 1 |  | 834883211 | 2 | 1 | -2 | 0 | 0 | 0 | 8710.45 | 8710.45 | 0 | 0 |  | 0 | 3 | 0 |  | 0 | 1 | 0 | 0 | 0 | 0 |  | Пр/812-027.0-1 | Пр/774-027.0 | Линии электропередачи | Линии электропередачи | 0
51 | 1 | 4 | 24 |  | Новый раздел | Демонтажные работы | 0 | [6 empty] | 7775.25 | 0 | 981.54 | 865.54 | 5928.17 | 0 | 14.9742 | 1.9717 | 0 | 6978.04 | 4047.01 |  |  | 7775.25 | 0 | 981.54 | 865.54 | 5928.17 | 0 | 14.9742 | 1.9717 | 0 | 6978.04 | 4047.01 |  |  | 0 | 0 | 0 | 18800.3 | 17991.5 | 808.8 | 0 | 0 | 0 | 0 | 0 | 0 | 0 | 0 | 0 | 0 | [19 empty] | 0 | 0 | 0 | 18800.3 | 17991.5 | 808.8 | 0 | 0 | 0 | 0 | 0 | 0 | 0 | 0 | 0 | 0 | [114 empty] | 0
50 | 0 | 0 | 1 | 201 | 7775.25 | ПЗ | Прямые затраты |  |  | 201 | 1 | 3 |  | 2 | [7 empty] | 7775.25 | 1 | 7775.25
50 | 0 | 0 | 1 | 202 | 0 | СтМатОб | Стоимость материальных ресурсов (всего) |  |  | 202 | 2 | 3 |  | 2 | [7 empty] | 0 | 1 | 0
50 | 0 | 0 | 1 | 222 | 0 | СтМатОбЗак | Стоимость материалов и оборудования заказчика |  |  | 222 | 3 | 3 |  | 2 | [7 empty] | 0 | 1 | 0
50 | 0 | 0 | 1 | 225 | 0 | СтМатОбПод | Стоимость материалов и оборудования подрядчика |  |  | 225 | 4 | 3 |  | 2 | [7 empty] | 0 | 1 | 0
50 | 0 | 0 | 1 | 226 | 0 | СтМат | Стоимость материалов (всего) |  |  | 226 | 5 | 3 |  | 2 | [7 empty] | 0 | 1 | 0
50 | 0 | 0 | 1 | 227 | 0 | СтМатЗак | Стоимость материалов заказчика |  |  | 227 | 6 | 3 |  | 2 | [7 empty] | 0 | 1 | 0
50 | 0 | 0 | 1 | 228 | 0 | СтМатПод | Стоимость материалов подрядчика |  |  | 228 | 7 | 3 |  | 2 | [7 empty] | 0 | 1 | 0
50 | 0 | 0 | 1 | 216 | 0 | Оборуд | Стоимость оборудования (всего) |  |  | 216 | 8 | 3 |  | 2 | [7 empty] | 0 | 1 | 0
50 | 0 | 0 | 1 | 223 | 0 | ОборудЗак | Стоимость оборудования заказчика |  |  | 223 | 9 | 3 |  | 2 | [7 empty] | 0 | 1 | 0
50 | 0 | 0 | 1 | 229 | 0 | ОборудПод | Стоимость оборудования подрядчика |  |  | 229 | 10 | 3 |  | 2 | [7 empty] | 0 | 1 | 0
50 | 0 | 0 | 1 | 203 | 981.54 | ЭММ | Эксплуатация машин |  |  | 203 | 11 | 3 |  | 2 | [7 empty] | 981.54 | 1 | 981.54
50 | 0 | 0 | 1 | 231 | 0 | ЭММсНРиСП | Эксплуатация машин по ТСН-2001.16 |  |  | 231 | 12 | 3 |  | 2 | [7 empty] | 0 | 1 | 0
50 | 0 | 0 | 1 | 204 | 865.54 | ЗПМ | ЗП машинистов |  |  | 204 | 13 | 3 |  | 2 | [7 empty] | 865.54 | 1 | 865.54
50 | 0 | 0 | 1 | 205 | 5928.17 | ОЗП | Основная ЗП рабочих |  |  | 205 | 14 | 3 |  | 2 | [7 empty] | 5928.17 | 1 | 5928.17
50 | 0 | 0 | 1 | 232 | 0 | ОЗПсНРиСП | Основная ЗП рабочих по ТСН-2001.16 |  |  | 232 | 15 | 3 |  | 2 | [7 empty] | 0 | 1 | 0
50 | 0 | 0 | 1 | 214 | 17991.5 | Строит | Строительные работы с НР и СП |  |  | 214 | 16 | 3 |  | 2 | [7 empty] | 17991.5 | 1 | 17991.5
50 | 0 | 0 | 1 | 215 | 808.8 | Монтаж | Монтажные работы с НР и СП |  |  | 215 | 17 | 3 |  | 2 | [7 empty] | 808.8 | 1 | 808.8
50 | 0 | 0 | 1 | 217 | 0 | Прочие | Прочие работы с НР и СП |  |  | 217 | 18 | 3 |  | 2 | [7 empty] | 0 | 1 | 0
50 | 0 | 0 | 1 | 230 | 0 | ПрочиеЗатр | Прочие затраты по ТСН-2001.16 |  |  | 230 | 19 | 3 |  | 2 | [7 empty] | 0 | 1 | 0
50 | 0 | 0 | 1 | 206 | 0 | ВозврМат | Возврат материалов |  |  | 206 | 20 | 3 |  | 2 | [7 empty] | 0 | 1 | 0
50 | 0 | 0 | 1 | 207 | 14.9742 | ТрудСтр | Трудозатраты строителей |  |  | 207 | 21 | 3 |  | 7 | [7 empty] | 14.9742 | 1 | 14.9742
50 | 0 | 0 | 1 | 208 | 1.9717 | ТрудМаш | Трудозатраты машинистов |  |  | 208 | 22 | 3 |  | 7 | [7 empty] | 1.9717 | 1 | 1.9717
50 | 0 | 0 | 1 | 209 | 0 | ТранспМат | Транспорт материалов |  |  | 209 | 23 | 3 |  | 2 | [7 empty] | 0 | 1 | 0
50 | 0 | 0 | 1 | 233 | 0 | Перевозка | Перевозка грузов |  |  | 233 | 24 | 3 |  | 2 | [7 empty] | 0 | 1 | 0
50 | 0 | 0 | 1 | 210 | 6978.04 | НР | Накладные расходы |  |  | 210 | 25 | 3 |  | 2 | [7 empty] | 6978.04 | 1 | 6978.04
50 | 0 | 0 | 1 | 211 | 4047.01 | СмПриб | Сметная прибыль |  |  | 211 | 26 | 3 |  | 2 | [7 empty] | 4047.01 | 1 | 4047.01
50 | 0 | 0 | 1 | 224 | 18800.3 | Всего | Всего с НР и СП |  |  | 224 | 27 | 3 |  | 2 | [7 empty] | 18800.3 | 1 | 18800.3
4 | 1 |  | 78 |  | Новый раздел | Монтажные работы |  | 0 |  | 0 | [7 empty] | 0 |  |  | 0 | [53 empty] | 0 | [11 empty] | 0
52 | 1 | 4 | 62 | 0 | Новый раздел | Монтажные работы | [7 empty] | 127337.69 | 3155.49 | 61131.27 | 20725.02 | 42325.91 | 0 | 95.7752 | 37.3269 | 0 | 62383.26 | 33991.78 | 0 | 0 | 127337.69 | 3155.49 | 61131.27 | 20725.02 | 42325.91 | 0 | 95.7752 | 37.3269 | 0 | 62383.26 | 33991.78 | 0 | 0 | 0 | 0 | 0 | 223712.73 | 59229.32 | 164483.41 | 0 | 3155.49 | 3155.49 | 0 | 3155.49 | 0 | 0 | 0 | 0 | 0 | 0 | 0 | 0 | 0 | 0 | 0 | 0 | 0 | 0 | 0 | 0 | 0 | 0 | 0 | 0 | 0 | 0 | 0 | 0 | 0 | 0 | 0 | 223712.73 | 59229.32 | 164483.41 | 0 | 3155.49 | 3155.49 | 0 | 3155.49 | 0 | 0 | 0 | 0 | 0 | 0 | 0 | 0 | 0 | 0 | 0 | 0 | 0 | 0 | 0 | 0 | 0 | 0 | 0 | 0 | 0 | 0 | 0 | 0 | 0 | 0 | 0 | 0 | 0 | 0 | 0 | 0 | 0 | 0 | 0 | 0 | 0 | 0 | 0 | 0 | 0 | 0 | 0 | 0 | 0 | 0 | 0 | 0 | 0 | 0 | 0 | 0 | 0 | 0 | 0 | 0 | 0 | 0 | 0 | 0 | 0 | 0 | 0 | 0 | 0 | 0 | 0 | 0 | 0 | 0 | 0 | 0 | 0 | 0 | 0 | 0 | 0 | 0 | 0 | 0 | 0 | 0 | 0 | 0 | 0 | 0 | 0 | 0 | 0 | 0 | 0 | 0 | 0 | 0 | 0 | 0 | 0 | 0 | 0 | 0 | 0 | 0 | 0 | 0 | 0 | 0 | 0 | 0 | 0 | 0 | 0 | 0 | 0 | 0 | 0 | 0 | 0 | 0 | 0 | 0
17 | 1 | 38 | 38 | 4 | 33-04-017-01 | Подвеска провода СИП-2 напряжением от 0,4 кВ до 1 кВ на опорах, при 32 опорах на км линии: с использованием автогидроподъемника | 1000 м | 0.21 | 0 | 0.21 |  |  |  | 13313.15 | 0 | 2501.08 | 2298.65 | 8513.42 | 0 | 19.9752 | 5.2269 | 0 | 11136.43 | 6487.24 |  | 61635504 | 49952.1701 | 0 | 9412.057 | 10945.9353 | 40540.1131 | 0 | 95.12 | 24.89 | 0 | 60898.1054 | 0 | 9412.057 | 10945.9353 | 40540.1131 | 0 | 95.12 | 24.89 | 0 | 103 | 60 | 1 | 1 |  |  | 1 | 1 | 1 | 1 |  |  |  |  | 0 | 1 | ГЭСН-2022 доп.9, 33-04-017-01, приказ Минстроя России от 16.02.2024 г. № 102/пр |  |  | 33001 | 0 |  | 0 | 2 | 0 | 1 | 1 | 1 | 1 | 1 | 1 |  | 103 | 60 |  |  |  | 0 | 0 | 0 | [5 empty] | 0 |  | 0 | 13313.15 | 0 | 2668.66 | 1890.5 | 1676.12 | 0 | 95.12 | 24.89 | 0 | 11136.4321 | 6487.242 | [13 empty] | 0 | 0 | 1 | 1 |  |  |  | 1013 | 1000 м | 1000 М | 1 | [6 empty] | 60393367 | 2 | Общестроительные работы | 27 | Линии электропередачи | 1 | 33001 | Линии электропередачи | ФЕР-33 |  |  |  | 0 | 0 | 0 | 0 | 0 | 0 | 95.12 | 24.89 | 0 | [17 empty] | 0 | 0 | 0 |  |  |  |  | 103 | 60 |  |  |  |  | 1 |  | 140858264 | 2 | 1 | -2 | 0 | 0 | 0 | 30936.82 | 30936.82 | 0 | 0 |  | 0 | 3 | 0 |  | 0 | 1 | 0 | 0 | 0 | 0 |  | Пр/812-027.0-1 | Пр/774-027.0 | Линии электропередачи | Линии электропередачи | 0
17 | 1 | 47 | 47 | 5 | м08-02-409-03 | Труба винипластовая по установленным конструкциям, по стенам и колоннам с креплением скобами, диаметр: до 63 мм | 100 м | 0 | 0 | 0 |  |  |  | 0 | 0 | 0 | 0 | 0 | 0 | 0 | 0 | 0 | 0 | 0 |  | 61635504 | 14288.2918 | 243.6468 | 734.0666 | 356.986 | 13310.5784 | 0 | 31.28 | 0.7 | 0 | 14645.2778 | 243.6468 | 734.0666 | 356.986 | 13310.5784 | 0 | 31.28 | 0.7 | 0 | 97 | 51 | 1 | 1 |  |  | 1 | 1 | 1 | 1 |  |  |  |  | 0 | 2 | ГЭСНм-2022, м08-02-409-03, приказ Минстроя России от 18.05.2022 г. № 378/пр |  |  | 108001 | 0 |  | 0 | 3 | 0 | 1 | 1 | 1 | 1 | 1 | 1 |  | 97 | 51 |  |  |  | 0 | 0 | 0 | [5 empty] | 0 |  | 0 | 0 | 366.14 | 2054.4 | 1019.96 | 425.53 | 0 | 31.28 | 0.7 | 0 | 0 | 0 | [13 empty] | 0 | 0 | 1 | 1 |  |  |  | 1003 | 100 м | 100 м | 100 | [6 empty] | 60393196 | 3 | Монтажные работы | 0 |  | 2 | 108001 | Электротехнические установки: на других объектах | мФЕР-08 |  |  |  | 0 | 0 | 0 | 0 | 0 | 0 | 31.28 | 0.7 | 0 | [17 empty] | 0 | 0 | 0 |  |  |  |  | 97 | 51 |  |  |  |  | 1 |  | 1690255246 | 2 | 1 | -2 | 0 | 0 | 0 | 0 | 0 | 0 | 0 |  | 0 | 0 | 0 |  | 0 | 1 | 0 | 0 | 0 | 0 |  | Пр/812-049.3-1 | Пр/774-049.3 | Электротехнические установки: на других объектах | Электротехнические установки: на других объектах | 0
17 | 1 | 57 | 57 | 6 | м08-02-412-05 | Затягивание провода в проложенные трубы и металлические рукава первого одножильного или многожильного в общей оплетке, суммарное сечение: до 70 мм2 | 100 м | 0 | 0 | 0 |  |  |  | 0 | 0 | 0 | 0 | 0 | 0 | 0 | 0 | 0 | 0 | 0 |  | 61635504 | 5704.3641 | 521.0223 | 213.1514 | 112.1956 | 4970.1904 | 0 | 11.68 | 0.22 | 0 | 5816.5597 | 521.0223 | 213.1514 | 112.1956 | 4970.1904 | 0 | 11.68 | 0.22 | 0 | 97 | 51 | 1 | 1 |  |  | 1 | 1 | 1 | 1 |  |  |  |  | 0 | 2 | ГЭСНм-2022, м08-02-412-05, приказ Минстроя России от 18.05.2022 г. № 378/пр |  |  | 108001 | 0 |  | 0 | 3 | 0 | 1 | 1 | 1 | 1 | 1 | 1 |  | 97 | 51 |  |  |  | 0 | 0 | 0 | [5 empty] | 0 |  | 0 | 0 | 63353.51 | 2028.54 | 1019.96 | 425.53 | 0 | 11.68 | 0.22 | 0 | 0 | 0 | [13 empty] | 0 | 0 | 1 | 1 |  |  |  | 1003 | 100 м | 100 м | 100 | [6 empty] | 60393196 | 3 | Монтажные работы | 0 |  | 2 | 108001 | Электротехнические установки: на других объектах | мФЕР-08 |  |  |  | 0 | 0 | 0 | 0 | 0 | 0 | 11.68 | 0.22 | 0 | [17 empty] | 0 | 0 | 0 |  |  |  |  | 97 | 51 |  |  |  |  | 1 |  | -804470961 | 2 | 1 | -2 | 0 | 0 | 0 | 0 | 0 | 0 | 0 |  | 0 | 0 | 0 |  | 0 | 1 | 0 | 0 | 0 | 0 |  | Пр/812-049.3-1 | Пр/774-049.3 | Электротехнические установки: на других объектах | Электротехнические установки: на других объектах | 0
17 | 1 | 66 | 66 | 7 | м08-01-082-01 | Зажим наборный без кожуха | 100 ШТ | 0.5 | 0 | 0.5 |  |  |  | 9732.28 | 611.23 | 103.5 | 50.99 | 8966.56 | 0 | 20.6 | 0.1 | 0 | 8747.02 | 4598.95 |  | 61635504 | 19320.3112 | 1189.2756 | 197.9116 | 101.996 | 17933.124 | 0 | 41.2 | 0.2 | 0 | 19422.3072 | 1189.2756 | 197.9116 | 101.996 | 17933.124 | 0 | 41.2 | 0.2 | 0 | 97 | 51 | 1 | 1 |  |  | 1 | 1 | 1 | 1 |  |  |  |  | 0 | 2 | ГЭСНм-2022, м08-01-082-01, приказ Минстроя России от 18.05.2022 г. № 378/пр |  |  | 108001 | 0 |  | 0 | 3 | 0 | 1 | 1 | 1 | 1 | 1 | 1 |  | 97 | 51 |  |  |  | 0 | 0 | 0 | [5 empty] | 0 |  | 0 | 9732.28 | 63613.31 | 2054.4 | 1019.96 | 435.27 | 0 | 41.2 | 0.2 | 0 | 8747.0235 | 4598.9505 | [13 empty] | 0 | 0 | 1 | 1 |  |  |  | 1013 | 100 ШТ | 100 ШТ | 1 | [6 empty] | 60393196 | 3 | Монтажные работы | 0 |  | 2 | 108001 | Электротехнические установки: на других объектах | мФЕР-08 |  |  |  | 0 | 0 | 0 | 0 | 0 | 0 | 41.2 | 0.2 | 0 | [17 empty] | 0 | 0 | 0 |  |  |  |  | 97 | 51 |  |  |  |  | 1 |  | -1599183672 | 2 | 1 | -2 | 0 | 0 | 0 | 23078.25 | 0 | 23078.25 | 0 |  | 0 | 3 | 0 |  | 0 | 1 | 0 | 0 | 0 | 0 |  | Пр/812-049.3-1 | Пр/774-049.3 | Электротехнические установки: на других объектах | Электротехнические установки: на других объектах | 0
17 | 1 | 77 | 77 | 8 | 33-04-013-03 | Устройство ответвлений от ВЛ 0,38 кВ к зданиям: с помощью механизмов при количестве проводов в ответвлении 4 | ответвление | 8 | 0 | 8 |  |  |  | 12667.76 | 1963.52 | 1118.51 | 940.18 | 8645.55 | 0 | 21.04 | 2.16 | 0 | 9873.3 | 5751.44 |  | 61635504 | 1313.1339 | 119.145 | 113.2956 | 117.5229 | 1080.6933 | 0 | 2.63 | 0.27 | 0 | 1430.6568 | 119.145 | 113.2956 | 117.5229 | 1080.6933 | 0 | 2.63 | 0.27 | 0 | 103 | 60 | 1 | 1 |  |  | 1 | 1 | 1 | 1 |  |  |  |  | 0 | 1 | ГЭСН-2022 доп.10, 33-04-013-03, приказ Минстроя России от 13.05.2024 г. № 323/пр |  |  | 33001 | 0 |  | 0 | 2 | 0 | 1 | 1 | 1 | 1 | 1 | 1 |  | 103 | 60 |  |  |  | 0 | 0 | 0 | [5 empty] | 0 |  | 0 | 12667.76 | 685.05 | 1022.94 | 870.54 | 410.91 | 0 | 2.63 | 0.27 | 0 | 9873.3019 | 5751.438 | [13 empty] | 0 | 0 | 1 | 1 |  |  |  | 1013 | ответвление | ответвление | 1 | [6 empty] | 60393367 | 2 | Общестроительные работы | 27 | Линии электропередачи | 1 | 33001 | Линии электропередачи | ФЕР-33 |  |  |  | 0 | 0 | 0 | 0 | 0 | 0 | 2.63 | 0.27 | 0 | [17 empty] | 0 | 0 | 0 |  |  |  |  | 103 | 60 |  |  |  |  | 1 |  | -1696818879 | 2 | 1 | -2 | 0 | 0 | 0 | 28292.5 | 28292.5 | 0 | 0 |  | 0 | 3 | 0 |  | 0 | 1 | 0 | 0 | 0 | 0 |  | Пр/812-027.0-1 | Пр/774-027.0 | Линии электропередачи | Линии электропередачи | 0
17 | 1 | 88 | 88 | 9 | м08-02-374-03 | Устройство ввода в здание, количество проводов в линии: 4 | ШТ | 8 | 0 | 8 |  |  |  | 91624.5 | 580.74 | 57408.18 | 17435.2 | 16200.38 | 0 | 34.16 | 29.84 | 0 | 32626.51 | 17154.15 |  | 61635504 | 7566.1598 | 59.3535 | 5481.7588 | 2179.3995 | 2025.0475 | 0 | 4.27 | 3.73 | 0 | 9745.5593 | 59.3535 | 5481.7588 | 2179.3995 | 2025.0475 | 0 | 4.27 | 3.73 | 0 | 97 | 51 | 1 | 1 |  |  | 1 | 1 | 1 | 1 |  |  |  |  | 0 | 2 | ГЭСНм-2022, м08-02-374-03, приказ Минстроя России от 18.05.2022 г. № 378/пр |  |  | 108001 | 0 |  | 0 | 3 | 0 | 1 | 1 | 1 | 1 | 1 | 1 |  | 97 | 51 |  |  |  | 0 | 0 | 0 | [5 empty] | 0 |  | 0 | 91624.5 | 87849.49 | 3957.31 | 1604.65 | 474.25 | 0 | 4.27 | 3.73 | 0 | 32626.5126 | 17154.1458 | [13 empty] | 0 | 0 | 1 | 1 |  |  |  | 1013 | ШТ | ШТ | 1 | [6 empty] | 60393196 | 3 | Монтажные работы | 0 |  | 2 | 108001 | Электротехнические установки: на других объектах | мФЕР-08 |  |  |  | 0 | 0 | 0 | 0 | 0 | 0 | 4.27 | 3.73 | 0 | [17 empty] | 0 | 0 | 0 |  |  |  |  | 97 | 51 |  |  |  |  | 1 |  | 1330254685 | 2 | 1 | -2 | 0 | 0 | 0 | 141405.16 | 0 | 141405.16 | 0 |  | 0 | 3 | 0 |  | 0 | 1 | 0 | 0 | 0 | 0 |  | Пр/812-049.3-1 | Пр/774-049.3 | Электротехнические установки: на других объектах | Электротехнические установки: на других объектах | 0
17 | 1 | 103 | 103 | 10 | м08-03-494-03 | Кабельные наконечники | 100 ШТ | 0 | 0 | 0 |  |  |  | 0 | 0 | 0 | 0 | 0 | 0 | 0 | 0 | 0 | 0 | 0 |  | 61635504 | 37745.8524 | 5979.035 | 387.9174 | 40.7984 | 31378.9 | 0 | 70 | 0.08 | 0 | 37786.6508 | 5979.035 | 387.9174 | 40.7984 | 31378.9 | 0 | 70 | 0.08 | 0 | 97 | 51 | 1 | 1 |  |  | 1 | 1 | 1 | 1 |  |  |  |  | 0 | 2 | ГЭСНм-2022 доп.6, м08-03-494-03, приказ Минстроя России от 11.05.2023 г. № 335/пр |  |  | 108001 | 0 |  | 0 | 3 | 0 | 1 | 1 | 1 | 1 | 1 | 1 |  | 97 | 51 |  |  |  | 0 | 0 | 0 | [5 empty] | 0 |  | 0 | 0 | 969402.38 | 2082.59 | 1019.96 | 448.27 | 0 | 70 | 0.08 | 0 | 0 | 0 | [13 empty] | 0 | 0 | 1 | 1 |  |  |  | 1013 | 100 ШТ | 100 ШТ | 1 | [6 empty] | 60393196 | 3 | Монтажные работы | 0 |  | 2 | 108001 | Электротехнические установки: на других объектах | мФЕР-08 |  |  |  | 0 | 0 | 0 | 0 | 0 | 0 | 70 | 0.08 | 0 | [17 empty] | 0 | 0 | 0 |  |  |  |  | 97 | 51 |  |  |  |  | 1 |  | 236298748 | 2 | 1 | -2 | 0 | 0 | 0 | 0 | 0 | 0 | 0 |  | 0 | 0 | 0 |  | 0 | 1 | 0 | 0 | 0 | 0 |  | Пр/812-049.3-1 | Пр/774-049.3 | Электротехнические установки: на других объектах | Электротехнические установки: на других объектах | 0
17 | 1 | 105 | 105 | 11 | м08-02-144-01 | Присоединение к зажимам жил проводов или кабелей сечением: до 2,5 мм2 (подключение светильников) | 100 ШТ | 0 | 0 | 0 |  |  |  | 0 | 0 | 0 | 0 | 0 | 0 | 0 | 0 | 0 | 0 | 0 |  | 61635504 | 4085.088 | 0 | 0 | 0 | 4085.088 | 0 | 9.6 | 0 | 0 | 4085.088 | 0 | 0 | 0 | 4085.088 | 0 | 9.6 | 0 | 0 | 97 | 51 | 1 | 1 |  |  | 1 | 1 | 1 | 1 |  |  |  |  | 0 | 2 | ГЭСНм-2022, м08-02-144-01, приказ Минстроя России от 18.05.2022 г. № 378/пр |  |  | 108001 | 0 |  | 0 | 3 | 0 | 1 | 1 | 1 | 1 | 1 | 1 |  | 97 | 51 |  |  |  | 0 | 0 | 0 | [5 empty] | 0 |  | 0 | 0 | 0 | 0 | 0 | 425.53 | 0 | 9.6 | 0 | 0 | 0 | 0 | [13 empty] | 0 | 0 | 1 | 1 |  |  |  | 1013 | 100 ШТ | 100 ШТ | 1 | [6 empty] | 60393196 | 3 | Монтажные работы | 0 |  | 2 | 108001 | Электротехнические установки: на других объектах | мФЕР-08 |  |  |  | 0 | 0 | 0 | 0 | 0 | 0 | 9.6 | 0 | 0 | [17 empty] | 0 | 0 | 0 |  |  |  |  | 97 | 51 |  |  |  |  | 1 |  | -1199858750 | 2 | 1 | -2 | 0 | 0 | 0 | 0 | 0 | 0 | 0 |  | 0 | 0 | 0 |  | 0 | 1 | 0 | 0 | 0 | 0 |  | Пр/812-049.3-1 | Пр/774-049.3 | Электротехнические установки: на других объектах | Электротехнические установки: на других объектах | 0
17 | 1 | 113 | 113 | 12 | м08-02-471-01 | Заземлитель вертикальный из угловой стали размером: 50х50х5 мм | 10 ШТ | 0 | 0 | 0 |  |  |  | 0 | 0 | 0 | 0 | 0 | 0 | 0 | 0 | 0 | 0 | 0 |  | 61635504 | 6237.407 | 1924.2795 | 368.4644 | 173.3932 | 3944.6631 | 0 | 9.27 | 0.34 | 0 | 6410.8002 | 1924.2795 | 368.4644 | 173.3932 | 3944.6631 | 0 | 9.27 | 0.34 | 0 | 97 | 51 | 1 | 1 |  |  | 1 | 1 | 1 | 1 |  |  |  |  | 0 | 2 | ГЭСНм-2022 доп.8, м08-02-471-01, приказ Минстроя России от 14.11.2023 г. № 817/пр |  |  | 108001 | 0 |  | 0 | 3 | 0 | 1 | 1 | 1 | 1 | 1 | 1 |  | 97 | 51 |  |  |  | 0 | 0 | 0 | [5 empty] | 0 |  | 0 | 0 | 1196.14 | 2054.4 | 1019.96 | 425.53 | 0 | 9.27 | 0.34 | 0 | 0 | 0 | [13 empty] | 0 | 0 | 1 | 1 |  |  |  | 1013 | 10 ШТ | 10 ШТ | 1 | [6 empty] | 60393196 | 3 | Монтажные работы | 0 |  | 2 | 108001 | Электротехнические установки: на других объектах | мФЕР-08 |  |  |  | 0 | 0 | 0 | 0 | 0 | 0 | 9.27 | 0.34 | 0 | [17 empty] | 0 | 0 | 0 |  |  |  |  | 97 | 51 |  |  |  |  | 1 |  | 2104746302 | 2 | 1 | -2 | 0 | 0 | 0 | 0 | 0 | 0 | 0 |  | 0 | 0 | 0 |  | 0 | 1 | 0 | 0 | 0 | 0 |  | Пр/812-049.3-1 | Пр/774-049.3 | Электротехнические установки: на других объектах | Электротехнические установки: на других объектах | 0
17 | 1 | 122 | 122 | 13 | м08-02-472-08 | Проводник заземляющий открыто по строительным основаниям: из круглой стали диаметром 6 мм | 100 м | 0 | 0 | 0 |  |  |  | 0 | 0 | 0 | 0 | 0 | 0 | 0 | 0 | 0 | 0 | 0 |  | 61635504 | 9963.256 | 2247.713 | 268.768 | 101.996 | 7446.775 | 0 | 17.5 | 0.2 | 0 | 10065.252 | 2247.713 | 268.768 | 101.996 | 7446.775 | 0 | 17.5 | 0.2 | 0 | 97 | 51 | 1 | 1 |  |  | 1 | 1 | 1 | 1 |  |  |  |  | 0 | 2 | ГЭСНм-2022 доп.8, м08-02-472-08, приказ Минстроя России от 14.11.2023 г. № 817/пр |  |  | 108001 | 0 |  | 0 | 3 | 0 | 1 | 1 | 1 | 1 | 1 | 1 |  | 97 | 51 |  |  |  | 0 | 0 | 0 | [5 empty] | 0 |  | 0 | 0 | 64503.18 | 2054.4 | 1019.96 | 425.53 | 0 | 17.5 | 0.2 | 0 | 0 | 0 | [13 empty] | 0 | 0 | 1 | 1 |  |  |  | 1003 | 100 м | 100 м | 100 | [6 empty] | 60393196 | 3 | Монтажные работы | 0 |  | 2 | 108001 | Электротехнические установки: на других объектах | мФЕР-08 |  |  |  | 0 | 0 | 0 | 0 | 0 | 0 | 17.5 | 0.2 | 0 | [17 empty] | 0 | 0 | 0 |  |  |  |  | 97 | 51 |  |  |  |  | 1 |  | -725981969 | 2 | 1 | -2 | 0 | 0 | 0 | 0 | 0 | 0 | 0 |  | 0 | 0 | 0 |  | 0 | 1 | 0 | 0 | 0 | 0 |  | Пр/812-049.3-1 | Пр/774-049.3 | Электротехнические установки: на других объектах | Электротехнические установки: на других объектах | 0
17 | 1 | 131 | 131 | 14 | м08-02-472-09 | Проводник заземляющий открыто по строительным основаниям: из круглой стали диаметром 12 мм | 100 м | 0 | 0 | 0 |  |  |  | 0 | 0 | 0 | 0 | 0 | 0 | 0 | 0 | 0 | 0 | 0 |  | 61635504 | 10889.0518 | 2612.337 | 404.4098 | 173.3932 | 7872.305 | 0 | 18.5 | 0.34 | 0 | 11062.445 | 2612.337 | 404.4098 | 173.3932 | 7872.305 | 0 | 18.5 | 0.34 | 0 | 97 | 51 | 1 | 1 |  |  | 1 | 1 | 1 | 1 |  |  |  |  | 0 | 2 | ГЭСНм-2022 доп.8, м08-02-472-09, приказ Минстроя России от 14.11.2023 г. № 817/пр |  |  | 108001 | 0 |  | 0 | 3 | 0 | 1 | 1 | 1 | 1 | 1 | 1 |  | 97 | 51 |  |  |  | 0 | 0 | 0 | [5 empty] | 0 |  | 0 | 0 | 64503.18 | 2054.4 | 1019.96 | 425.53 | 0 | 18.5 | 0.34 | 0 | 0 | 0 | [13 empty] | 0 | 0 | 1 | 1 |  |  |  | 1003 | 100 м | 100 м | 100 | [6 empty] | 60393196 | 3 | Монтажные работы | 0 |  | 2 | 108001 | Электротехнические установки: на других объектах | мФЕР-08 |  |  |  | 0 | 0 | 0 | 0 | 0 | 0 | 18.5 | 0.34 | 0 | [17 empty] | 0 | 0 | 0 |  |  |  |  | 97 | 51 |  |  |  |  | 1 |  | 1065382272 | 2 | 1 | -2 | 0 | 0 | 0 | 0 | 0 | 0 | 0 |  | 0 | 0 | 0 |  | 0 | 1 | 0 | 0 | 0 | 0 |  | Пр/812-049.3-1 | Пр/774-049.3 | Электротехнические установки: на других объектах | Электротехнические установки: на других объектах | 0
51 | 1 | 4 | 62 |  | Новый раздел | Монтажные работы | 0 | [6 empty] | 127337.69 | 3155.49 | 61131.27 | 20725.02 | 42325.91 | 0 | 95.7752 | 37.3269 | 0 | 62383.26 | 33991.78 |  |  | 127337.69 | 3155.49 | 61131.27 | 20725.02 | 42325.91 | 0 | 95.7752 | 37.3269 | 0 | 62383.26 | 33991.78 |  |  | 0 | 0 | 0 | 223712.73 | 59229.32 | 164483.41 | 0 | 3155.49 | 3155.49 | 0 | 3155.49 | 0 | 0 | 0 | 0 | 0 | [19 empty] | 0 | 0 | 0 | 223712.73 | 59229.32 | 164483.41 | 0 | 3155.49 | 3155.49 | 0 | 3155.49 | 0 | 0 | 0 | 0 | 0 | [114 empty] | 0
50 | 0 | 0 | 1 | 201 | 127337.69 | ПЗ | Прямые затраты |  |  | 201 | 1 | 3 |  | 2 | [7 empty] | 127337.69 | 1 | 127337.69
50 | 0 | 0 | 1 | 202 | 3155.49 | СтМатОб | Стоимость материальных ресурсов (всего) |  |  | 202 | 2 | 3 |  | 2 | [7 empty] | 3155.49 | 1 | 3155.49
50 | 0 | 0 | 1 | 222 | 0 | СтМатОбЗак | Стоимость материалов и оборудования заказчика |  |  | 222 | 3 | 3 |  | 2 | [7 empty] | 0 | 1 | 0
50 | 0 | 0 | 1 | 225 | 3155.49 | СтМатОбПод | Стоимость материалов и оборудования подрядчика |  |  | 225 | 4 | 3 |  | 2 | [7 empty] | 3155.49 | 1 | 3155.49
50 | 0 | 0 | 1 | 226 | 3155.49 | СтМат | Стоимость материалов (всего) |  |  | 226 | 5 | 3 |  | 2 | [7 empty] | 3155.49 | 1 | 3155.49
50 | 0 | 0 | 1 | 227 | 0 | СтМатЗак | Стоимость материалов заказчика |  |  | 227 | 6 | 3 |  | 2 | [7 empty] | 0 | 1 | 0
50 | 0 | 0 | 1 | 228 | 3155.49 | СтМатПод | Стоимость материалов подрядчика |  |  | 228 | 7 | 3 |  | 2 | [7 empty] | 3155.49 | 1 | 3155.49
50 | 0 | 0 | 1 | 216 | 0 | Оборуд | Стоимость оборудования (всего) |  |  | 216 | 8 | 3 |  | 2 | [7 empty] | 0 | 1 | 0
50 | 0 | 0 | 1 | 223 | 0 | ОборудЗак | Стоимость оборудования заказчика |  |  | 223 | 9 | 3 |  | 2 | [7 empty] | 0 | 1 | 0
50 | 0 | 0 | 1 | 229 | 0 | ОборудПод | Стоимость оборудования подрядчика |  |  | 229 | 10 | 3 |  | 2 | [7 empty] | 0 | 1 | 0
50 | 0 | 0 | 1 | 203 | 61131.27 | ЭММ | Эксплуатация машин |  |  | 203 | 11 | 3 |  | 2 | [7 empty] | 61131.27 | 1 | 61131.27
50 | 0 | 0 | 1 | 231 | 0 | ЭММсНРиСП | Эксплуатация машин по ТСН-2001.16 |  |  | 231 | 12 | 3 |  | 2 | [7 empty] | 0 | 1 | 0
50 | 0 | 0 | 1 | 204 | 20725.02 | ЗПМ | ЗП машинистов |  |  | 204 | 13 | 3 |  | 2 | [7 empty] | 20725.02 | 1 | 20725.02
50 | 0 | 0 | 1 | 205 | 42325.91 | ОЗП | Основная ЗП рабочих |  |  | 205 | 14 | 3 |  | 2 | [7 empty] | 42325.91 | 1 | 42325.91
50 | 0 | 0 | 1 | 232 | 0 | ОЗПсНРиСП | Основная ЗП рабочих по ТСН-2001.16 |  |  | 232 | 15 | 3 |  | 2 | [7 empty] | 0 | 1 | 0
50 | 0 | 0 | 1 | 214 | 59229.32 | Строит | Строительные работы с НР и СП |  |  | 214 | 16 | 3 |  | 2 | [7 empty] | 59229.32 | 1 | 59229.32
50 | 0 | 0 | 1 | 215 | 164483.41 | Монтаж | Монтажные работы с НР и СП |  |  | 215 | 17 | 3 |  | 2 | [7 empty] | 164483.41 | 1 | 164483.41
50 | 0 | 0 | 1 | 217 | 0 | Прочие | Прочие работы с НР и СП |  |  | 217 | 18 | 3 |  | 2 | [7 empty] | 0 | 1 | 0
50 | 0 | 0 | 1 | 230 | 0 | ПрочиеЗатр | Прочие затраты по ТСН-2001.16 |  |  | 230 | 19 | 3 |  | 2 | [7 empty] | 0 | 1 | 0
50 | 0 | 0 | 1 | 206 | 0 | ВозврМат | Возврат материалов |  |  | 206 | 20 | 3 |  | 2 | [7 empty] | 0 | 1 | 0
50 | 0 | 0 | 1 | 207 | 95.7752 | ТрудСтр | Трудозатраты строителей |  |  | 207 | 21 | 3 |  | 7 | [7 empty] | 95.7752 | 1 | 95.7752
50 | 0 | 0 | 1 | 208 | 37.3269 | ТрудМаш | Трудозатраты машинистов |  |  | 208 | 22 | 3 |  | 7 | [7 empty] | 37.3269 | 1 | 37.3269
50 | 0 | 0 | 1 | 209 | 0 | ТранспМат | Транспорт материалов |  |  | 209 | 23 | 3 |  | 2 | [7 empty] | 0 | 1 | 0
50 | 0 | 0 | 1 | 233 | 0 | Перевозка | Перевозка грузов |  |  | 233 | 24 | 3 |  | 2 | [7 empty] | 0 | 1 | 0
50 | 0 | 0 | 1 | 210 | 62383.26 | НР | Накладные расходы |  |  | 210 | 25 | 3 |  | 2 | [7 empty] | 62383.26 | 1 | 62383.26
50 | 0 | 0 | 1 | 211 | 33991.78 | СмПриб | Сметная прибыль |  |  | 211 | 26 | 3 |  | 2 | [7 empty] | 33991.78 | 1 | 33991.78
50 | 0 | 0 | 1 | 224 | 223712.73 | Всего | Всего с НР и СП |  |  | 224 | 27 | 3 |  | 2 | [7 empty] | 223712.73 | 1 | 223712.73
4 | 1 |  | 119 |  | Новый раздел | Материалы не учтенные ценником |  | 0 |  | 0 | [7 empty] | 0 |  |  | 0 | [53 empty] | 0 | [11 empty] | 0
52 | 1 | 4 | 108 | 0 | Новый раздел | Материалы не учтенные ценником | [7 empty] | 76536.41 | 76536.41 | 0 | 0 | 0 | 0 | 0 | 0 | 0 | 0 | 0 | 0 | 0 | 76536.41 | 76536.41 | 0 | 0 | 0 | 0 | 0 | 0 | 0 | 0 | 0 | 0 | 0 | 0 | 0 | 0 | 76536.41 | 210.96 | 76325.45 | 0 | 76536.41 | 76536.41 | 0 | 76536.41 | 0 | 0 | 0 | 0 | 0 | 0 | 0 | 0 | 0 | 0 | 0 | 0 | 0 | 0 | 0 | 0 | 0 | 0 | 0 | 0 | 0 | 0 | 0 | 0 | 0 | 0 | 0 | 76536.41 | 210.96 | 76325.45 | 0 | 76536.41 | 76536.41 | 0 | 76536.41 | 0 | 0 | 0 | 0 | 0 | 0 | 0 | 0 | 0 | 0 | 0 | 0 | 0 | 0 | 0 | 0 | 0 | 0 | 0 | 0 | 0 | 0 | 0 | 0 | 0 | 0 | 0 | 0 | 0 | 0 | 0 | 0 | 0 | 0 | 0 | 0 | 0 | 0 | 0 | 0 | 0 | 0 | 0 | 0 | 0 | 0 | 0 | 0 | 0 | 0 | 0 | 0 | 0 | 0 | 0 | 0 | 0 | 0 | 0 | 0 | 0 | 0 | 0 | 0 | 0 | 0 | 0 | 0 | 0 | 0 | 0 | 0 | 0 | 0 | 0 | 0 | 0 | 0 | 0 | 0 | 0 | 0 | 0 | 0 | 0 | 0 | 0 | 0 | 0 | 0 | 0 | 0 | 0 | 0 | 0 | 0 | 0 | 0 | 0 | 0 | 0 | 0 | 0 | 0 | 0 | 0 | 0 | 0 | 0 | 0 | 0 | 0 | 0 | 0 | 0 | 0 | 0 | 0 | 0 | 0
17 | 1 |  |  | 15 | 21.2.01.01-0034 | Провод самонесущий изолированный СИП-2 3х70+1х70-0,6/1 | 1000 м | 0.214 | 0 | 0.214 |  |  |  | 57333.51 | 57333.51 | 0 | 0 | 0 | 0 | 0 | 0 | 0 | 0 | 0 |  | 61635504 | 194140.29 | 194140.29 | 0 | 0 | 0 | 0 | 0 | 0 | 0 | 194140.29 | 194140.29 | 0 | 0 | 0 | 0 | 0 | 0 | 0 | 0 | 0 | 1 | 1 |  |  | 1 | 1 | 1 | 1.38 |  |  |  |  | 3 | 2 | ФСБЦ-2022 доп.4, 21.2.01.01-0034, приказ Минстроя России от 27.12.2022 г. № 1133/пр |  |  | 500002 | 0 | 21.2.01.01-0034 | 1 | 12 | 0 | 1 | 1 | 1 | 1 | 1 | 1 |  | 0 | 0 |  |  |  | 0 | 0 | 0 | [5 empty] | 0 |  | 0 | 57333.51 | 267913.6 | 0 | 0 | 0 | 0 | 0 | 0 | 0 | 0 | 0 | [13 empty] | 0 | 0 | 1 | 1 |  |  |  | 1013 | 1000 м | 1000 М | 1 | [6 empty] | 60393247 | 12 | Материалы монтажные | 0 |  | 2 | 500002 | Материалы и конструкции ( монтажные ) по ценникам и каталогам | ФССЦм |  |  |  | 0 | 194140.29 | 194140.29 | 0 | 0 | 0 | 0 | 0 | 0 | [17 empty] | 0 | 0 | 0 |  |  |  |  | 0 | 0 |  |  |  |  | 1 |  | -1708219143 | 2 | 1 | 2 | 0 | 0 | 0 | 57333.51 | 0 | 57333.51 | 0 |  | 0 | 3 | 0 |  | 0 | 1 | 0 | 0 | 0 | 0 | [5 empty] | 0
17 | 1 |  |  | 16 | 20.1.01.01-0011 | Зажимы анкерные РА 2000 | 100 ШТ | 0.06 | 0 | 0.06 |  |  |  | 4182.81 | 4182.81 | 0 | 0 | 0 | 0 | 0 | 0 | 0 | 0 | 0 |  | 61635504 | 67032.22 | 67032.22 | 0 | 0 | 0 | 0 | 0 | 0 | 0 | 67032.22 | 67032.22 | 0 | 0 | 0 | 0 | 0 | 0 | 0 | 0 | 0 | 1 | 1 |  |  | 1 | 1 | 1 | 1.04 |  |  |  |  | 3 | 2 | ФСБЦ-2022, 20.1.01.01-0011, приказ Минстроя России от 18.05.2022 г. № 378/пр |  |  | 500002 | 0 | 20.1.01.01-0011 | 1 | 12 | 0 | 1 | 1 | 1 | 1 | 1 | 1 |  | 0 | 0 |  |  |  | 0 | 0 | 0 | [5 empty] | 0 |  | 0 | 4182.81 | 69713.51 | 0 | 0 | 0 | 0 | 0 | 0 | 0 | 0 | 0 | [13 empty] | 0 | 0 | 1 | 1 |  |  |  | 1013 | 100 ШТ | 100 ШТ | 1 | [6 empty] | 60393247 | 12 | Материалы монтажные | 0 |  | 2 | 500002 | Материалы и конструкции ( монтажные ) по ценникам и каталогам | ФССЦм |  |  |  | 0 | 67032.22 | 67032.22 | 0 | 0 | 0 | 0 | 0 | 0 | [17 empty] | 0 | 0 | 0 |  |  |  |  | 0 | 0 |  |  |  |  | 1 |  | 61049592 | 2 | 1 | 2 | 0 | 0 | 0 | 4182.81 | 0 | 4182.81 | 0 |  | 0 | 3 | 0 |  | 0 | 1 | 0 | 0 | 0 | 0 | [5 empty] | 0
17 | 1 |  |  | 17 | 20.1.01.08-0019 | Зажимы ответвительные Р645 | 100 ШТ | 0.32 | 0 | 0.32 |  |  |  | 5800.7 | 5800.7 | 0 | 0 | 0 | 0 | 0 | 0 | 0 | 0 | 0 |  | 61635504 | 17429.98 | 17429.98 | 0 | 0 | 0 | 0 | 0 | 0 | 0 | 17429.98 | 17429.98 | 0 | 0 | 0 | 0 | 0 | 0 | 0 | 0 | 0 | 1 | 1 |  |  | 1 | 1 | 1 | 1.04 |  |  |  |  | 3 | 2 | ФСБЦ-2022 доп.9, 20.1.01.08-0019, приказ Минстроя России от 16.02.2024 г. № 102/пр |  |  | 500002 | 0 | 20.1.01.08-0019 | 1 | 12 | 0 | 1 | 1 | 1 | 1 | 1 | 1 |  | 0 | 0 |  |  |  | 0 | 0 | 0 | [5 empty] | 0 |  | 0 | 5800.7 | 18127.18 | 0 | 0 | 0 | 0 | 0 | 0 | 0 | 0 | 0 | [13 empty] | 0 | 0 | 1 | 1 |  |  |  | 1013 | 100 ШТ | 100 ШТ | 1 | [6 empty] | 60393247 | 12 | Материалы монтажные | 0 |  | 2 | 500002 | Материалы и конструкции ( монтажные ) по ценникам и каталогам | ФССЦм |  |  |  | 0 | 17429.98 | 17429.98 | 0 | 0 | 0 | 0 | 0 | 0 | [17 empty] | 0 | 0 | 0 |  |  |  |  | 0 | 0 |  |  |  |  | 1 |  | 262049730 | 2 | 1 | 2 | 0 | 0 | 0 | 5800.7 | 0 | 5800.7 | 0 |  | 0 | 3 | 0 |  | 0 | 1 | 0 | 0 | 0 | 0 | [5 empty] | 0
17 | 1 |  |  | 18 | 20.5.04.05-0007 | Зажимы ответвительные Р481 | 100 ШТ | 0.04 | 0 | 0.04 |  |  |  | 2198.57 | 2198.57 | 0 | 0 | 0 | 0 | 0 | 0 | 0 | 0 | 0 |  | 61635504 | 52850.19 | 52850.19 | 0 | 0 | 0 | 0 | 0 | 0 | 0 | 52850.19 | 52850.19 | 0 | 0 | 0 | 0 | 0 | 0 | 0 | 0 | 0 | 1 | 1 |  |  | 1 | 1 | 1 | 1.04 |  |  |  |  | 3 | 2 | ФСБЦ-2022, 20.5.04.05-0007, приказ Минстроя России от 18.05.2022 г. № 378/пр |  |  | 500002 | 0 | 20.5.04.05-0007 | 1 | 12 | 0 | 1 | 1 | 1 | 1 | 1 | 1 |  | 0 | 0 |  |  |  | 0 | 0 | 0 | [5 empty] | 0 |  | 0 | 2198.57 | 54964.2 | 0 | 0 | 0 | 0 | 0 | 0 | 0 | 0 | 0 | [13 empty] | 0 | 0 | 1 | 1 |  |  |  | 1013 | 100 ШТ | 100 ШТ | 1 | [6 empty] | 60393247 | 12 | Материалы монтажные | 0 |  | 2 | 500002 | Материалы и конструкции ( монтажные ) по ценникам и каталогам | ФССЦм |  |  |  | 0 | 52850.19 | 52850.19 | 0 | 0 | 0 | 0 | 0 | 0 | [17 empty] | 0 | 0 | 0 |  |  |  |  | 0 | 0 |  |  |  |  | 1 |  | 2110814057 | 2 | 1 | 2 | 0 | 0 | 0 | 2198.57 | 0 | 2198.57 | 0 |  | 0 | 3 | 0 |  | 0 | 1 | 0 | 0 | 0 | 0 | [5 empty] | 0
17 | 1 |  |  | 19 | 20.5.04.05-0009 | Зажимы ответвительные ОА-70-2 | 100 ШТ | 0.08 | 0 | 0.08 |  |  |  | 6809.86 | 6809.86 | 0 | 0 | 0 | 0 | 0 | 0 | 0 | 0 | 0 |  | 61635504 | 81849.34 | 81849.34 | 0 | 0 | 0 | 0 | 0 | 0 | 0 | 81849.34 | 81849.34 | 0 | 0 | 0 | 0 | 0 | 0 | 0 | 0 | 0 | 1 | 1 |  |  | 1 | 1 | 1 | 1.04 |  |  |  |  | 3 | 2 | ФСБЦ-2022, 20.5.04.05-0009, приказ Минстроя России от 18.05.2022 г. № 378/пр |  |  | 500002 | 0 | 20.5.04.05-0009 | 1 | 12 | 0 | 1 | 1 | 1 | 1 | 1 | 1 |  | 0 | 0 |  |  |  | 0 | 0 | 0 | [5 empty] | 0 |  | 0 | 6809.86 | 85123.31 | 0 | 0 | 0 | 0 | 0 | 0 | 0 | 0 | 0 | [13 empty] | 0 | 0 | 1 | 1 |  |  |  | 1013 | 100 ШТ | 100 ШТ | 1 | [6 empty] | 60393247 | 12 | Материалы монтажные | 0 |  | 2 | 500002 | Материалы и конструкции ( монтажные ) по ценникам и каталогам | ФССЦм |  |  |  | 0 | 81849.34 | 81849.34 | 0 | 0 | 0 | 0 | 0 | 0 | [17 empty] | 0 | 0 | 0 |  |  |  |  | 0 | 0 |  |  |  |  | 1 |  | -1074338269 | 2 | 1 | 2 | 0 | 0 | 0 | 6809.86 | 0 | 6809.86 | 0 |  | 0 | 3 | 0 |  | 0 | 1 | 0 | 0 | 0 | 0 | [5 empty] | 0
17 | 1 |  |  | 20 | 14.2.02.03-0019 | Краска аэрозоль черная | кг | 0.3 | 0 | 0.3 |  |  |  | 210.96 | 210.96 | 0 | 0 | 0 | 0 | 0 | 0 | 0 | 0 | 0 |  | 61635504 | 376.05 | 376.05 | 0 | 0 | 0 | 0 | 0 | 0 | 0 | 376.05 | 376.05 | 0 | 0 | 0 | 0 | 0 | 0 | 0 | 0 | 0 | 1 | 1 |  |  | 1 | 1 | 1 | 1.87 |  |  |  |  | 3 | 1 | ФСБЦ-2022, 14.2.02.03-0019, приказ Минстроя России от 18.05.2022 г. № 378/пр |  |  | 500001 | 0 | 14.2.02.03-0019 | 1 | 8 | 0 | 1 | 1 | 1 | 1 | 1 | 1 |  | 0 | 0 |  |  |  | 0 | 0 | 0 | [5 empty] | 0 |  | 0 | 210.96 | 703.21 | 0 | 0 | 0 | 0 | 0 | 0 | 0 | 0 | 0 | [13 empty] | 0 | 0 | 1 | 1 |  |  |  | 1009 | кг | кг | 1 | [6 empty] | 60393246 | 8 | Материалы строительные | 0 |  | 1 | 500001 | Материалы и конструкции ( строительные ) по ценникам и каталогом | ФССЦст |  |  |  | 0 | 376.05 | 376.05 | 0 | 0 | 0 | 0 | 0 | 0 | [17 empty] | 0 | 0 | 0 |  |  |  |  | 0 | 0 |  |  |  |  | 1 |  | 1068728598 | 2 | 1 | 2 | 0 | 0 | 0 | 210.96 | 210.96 | 0 | 0 |  | 0 | 0 | 0 |  | 0 | 1 | 0 | 0 | 0 | 0 | [5 empty] | 0
51 | 1 | 4 | 108 |  | Новый раздел | Материалы не учтенные ценником | 0 | [6 empty] | 76536.41 | 76536.41 | 0 | 0 | 0 | 0 | 0 | 0 | 0 | 0 | 0 |  |  | 76536.41 | 76536.41 | 0 | 0 | 0 | 0 | 0 | 0 | 0 | 0 | 0 |  |  | 0 | 0 | 0 | 76536.41 | 210.96 | 76325.45 | 0 | 76536.41 | 76536.41 | 0 | 76536.41 | 0 | 0 | 0 | 0 | 0 | [19 empty] | 0 | 0 | 0 | 76536.41 | 210.96 | 76325.45 | 0 | 76536.41 | 76536.41 | 0 | 76536.41 | 0 | 0 | 0 | 0 | 0 | [114 empty] | 0
50 | 0 | 0 | 1 | 201 | 76536.41 | ПЗ | Прямые затраты |  |  | 201 | 1 | 3 |  | 2 | [7 empty] | 76536.41 | 1 | 76536.41
50 | 0 | 0 | 1 | 202 | 76536.41 | СтМатОб | Стоимость материальных ресурсов (всего) |  |  | 202 | 2 | 3 |  | 2 | [7 empty] | 76536.41 | 1 | 76536.41
50 | 0 | 0 | 1 | 222 | 0 | СтМатОбЗак | Стоимость материалов и оборудования заказчика |  |  | 222 | 3 | 3 |  | 2 | [7 empty] | 0 | 1 | 0
50 | 0 | 0 | 1 | 225 | 76536.41 | СтМатОбПод | Стоимость материалов и оборудования подрядчика |  |  | 225 | 4 | 3 |  | 2 | [7 empty] | 76536.41 | 1 | 76536.41
50 | 0 | 0 | 1 | 226 | 76536.41 | СтМат | Стоимость материалов (всего) |  |  | 226 | 5 | 3 |  | 2 | [7 empty] | 76536.41 | 1 | 76536.41
50 | 0 | 0 | 1 | 227 | 0 | СтМатЗак | Стоимость материалов заказчика |  |  | 227 | 6 | 3 |  | 2 | [7 empty] | 0 | 1 | 0
50 | 0 | 0 | 1 | 228 | 76536.41 | СтМатПод | Стоимость материалов подрядчика |  |  | 228 | 7 | 3 |  | 2 | [7 empty] | 76536.41 | 1 | 76536.41
50 | 0 | 0 | 1 | 216 | 0 | Оборуд | Стоимость оборудования (всего) |  |  | 216 | 8 | 3 |  | 2 | [7 empty] | 0 | 1 | 0
50 | 0 | 0 | 1 | 223 | 0 | ОборудЗак | Стоимость оборудования заказчика |  |  | 223 | 9 | 3 |  | 2 | [7 empty] | 0 | 1 | 0
50 | 0 | 0 | 1 | 229 | 0 | ОборудПод | Стоимость оборудования подрядчика |  |  | 229 | 10 | 3 |  | 2 | [7 empty] | 0 | 1 | 0
50 | 0 | 0 | 1 | 203 | 0 | ЭММ | Эксплуатация машин |  |  | 203 | 11 | 3 |  | 2 | [7 empty] | 0 | 1 | 0
50 | 0 | 0 | 1 | 231 | 0 | ЭММсНРиСП | Эксплуатация машин по ТСН-2001.16 |  |  | 231 | 12 | 3 |  | 2 | [7 empty] | 0 | 1 | 0
50 | 0 | 0 | 1 | 204 | 0 | ЗПМ | ЗП машинистов |  |  | 204 | 13 | 3 |  | 2 | [7 empty] | 0 | 1 | 0
50 | 0 | 0 | 1 | 205 | 0 | ОЗП | Основная ЗП рабочих |  |  | 205 | 14 | 3 |  | 2 | [7 empty] | 0 | 1 | 0
50 | 0 | 0 | 1 | 232 | 0 | ОЗПсНРиСП | Основная ЗП рабочих по ТСН-2001.16 |  |  | 232 | 15 | 3 |  | 2 | [7 empty] | 0 | 1 | 0
50 | 0 | 0 | 1 | 214 | 210.96 | Строит | Строительные работы с НР и СП |  |  | 214 | 16 | 3 |  | 2 | [7 empty] | 210.96 | 1 | 210.96
50 | 0 | 0 | 1 | 215 | 76325.45 | Монтаж | Монтажные работы с НР и СП |  |  | 215 | 17 | 3 |  | 2 | [7 empty] | 76325.45 | 1 | 76325.45
50 | 0 | 0 | 1 | 217 | 0 | Прочие | Прочие работы с НР и СП |  |  | 217 | 18 | 3 |  | 2 | [7 empty] | 0 | 1 | 0
50 | 0 | 0 | 1 | 230 | 0 | ПрочиеЗатр | Прочие затраты по ТСН-2001.16 |  |  | 230 | 19 | 3 |  | 2 | [7 empty] | 0 | 1 | 0
50 | 0 | 0 | 1 | 206 | 0 | ВозврМат | Возврат материалов |  |  | 206 | 20 | 3 |  | 2 | [7 empty] | 0 | 1 | 0
50 | 0 | 0 | 1 | 207 | 0 | ТрудСтр | Трудозатраты строителей |  |  | 207 | 21 | 3 |  | 7 | [7 empty] | 0 | 1 | 0
50 | 0 | 0 | 1 | 208 | 0 | ТрудМаш | Трудозатраты машинистов |  |  | 208 | 22 | 3 |  | 7 | [7 empty] | 0 | 1 | 0
50 | 0 | 0 | 1 | 209 | 0 | ТранспМат | Транспорт материалов |  |  | 209 | 23 | 3 |  | 2 | [7 empty] | 0 | 1 | 0
50 | 0 | 0 | 1 | 233 | 0 | Перевозка | Перевозка грузов |  |  | 233 | 24 | 3 |  | 2 | [7 empty] | 0 | 1 | 0
50 | 0 | 0 | 1 | 210 | 0 | НР | Накладные расходы |  |  | 210 | 25 | 3 |  | 2 | [7 empty] | 0 | 1 | 0
50 | 0 | 0 | 1 | 211 | 0 | СмПриб | Сметная прибыль |  |  | 211 | 26 | 3 |  | 2 | [7 empty] | 0 | 1 | 0
50 | 0 | 0 | 1 | 224 | 76536.41 | Всего | Всего с НР и СП |  |  | 224 | 27 | 3 |  | 2 | [7 empty] | 76536.41 | 1 | 76536.41
4 | 1 |  | 159 |  | Новый раздел | Прочие работы |  | 0 |  | 0 | [7 empty] | 0 |  |  | 0 | [53 empty] | 0 | [11 empty] | 0
52 | 1 | 4 | 149 | 0 | Новый раздел | Прочие работы | [7 empty] | 23325.82 | 0 | 6537.28 | 0 | 16788.54 | 0 | 43.8 | 0 | 0 | 17124.31 | 9065.81 | 0 | 0 | 23325.82 | 0 | 6537.28 | 0 | 16788.54 | 0 | 43.8 | 0 | 0 | 17124.31 | 9065.81 | 0 | 0 | 0 | 0 | 0 | 61447.24 | 61447.24 | 0 | 0 | 0 | 0 | 0 | 0 | 0 | 0 | 0 | 0 | 11931.3 | 0 | 0 | 0 | 0 | 0 | 0 | 0 | 0 | 0 | 0 | 0 | 0 | 0 | 0 | 0 | 0 | 0 | 0 | 0 | 0 | 0 | 0 | 61447.24 | 61447.24 | 0 | 0 | 0 | 0 | 0 | 0 | 0 | 0 | 0 | 0 | 11931.3 | 0 | 0 | 0 | 0 | 0 | 0 | 0 | 0 | 0 | 0 | 0 | 0 | 0 | 0 | 0 | 0 | 0 | 0 | 0 | 0 | 0 | 0 | 0 | 0 | 0 | 0 | 0 | 0 | 0 | 0 | 0 | 0 | 0 | 0 | 0 | 0 | 0 | 0 | 0 | 0 | 0 | 0 | 0 | 0 | 0 | 0 | 0 | 0 | 0 | 0 | 0 | 0 | 0 | 0 | 0 | 0 | 0 | 0 | 0 | 0 | 0 | 0 | 0 | 0 | 0 | 0 | 0 | 0 | 0 | 0 | 0 | 0 | 0 | 0 | 0 | 0 | 0 | 0 | 0 | 0 | 0 | 0 | 0 | 0 | 0 | 0 | 0 | 0 | 0 | 0 | 0 | 0 | 0 | 0 | 0 | 0 | 0 | 0 | 0 | 0 | 0 | 0 | 0 | 0 | 0 | 0 | 0 | 0 | 0 | 0 | 0 | 0 | 0 | 0 | 0
17 | 1 | 132 | 132 | 21 | 68-01-005-06 | Вырезка сухих ветвей деревьев лиственных пород диаметром: более 350 мм при количестве срезанных ветвей более 15 | ШТ | 20 | 0 | 20 |  |  |  | 16788.54 | 0 | 0 | 0 | 16788.54 | 0 | 43.8 | 0 | 0 | 17124.31 | 9065.81 |  | 61635504 | 839.427 | 0 | 0 | 0 | 839.427 | 0 | 2.19 | 0 | 0 | 839.427 | 0 | 0 | 0 | 839.427 | 0 | 2.19 | 0 | 0 | 102 | 54 | 1 | 1 |  |  | 1 | 1 | 1 | 1 |  |  |  |  | 0 | 1 | ГЭСНр-2022, 68-01-005-06, приказ Минстроя России от 18.05.2022 г. № 378/пр |  |  | 68001 | 0 |  | 0 | 6 | 0 | 1 | 1 | 1 | 1 | 1 | 1 |  | 102 | 54 |  |  |  | 0 | 0 | 0 | [5 empty] | 0 |  | 0 | 16788.54 | 0 | 0 | 0 | 383.3 | 0 | 2.19 | 0 | 0 | 17124.3108 | 9065.8116 | [13 empty] | 0 | 0 | 1 | 1 |  |  |  | 1013 | ШТ | ШТ | 1 | [6 empty] | 60393438 | 6 | Ремонтно-строительные работы | 102 | Благоустройство | 1 | 68001 | Благоустройство | рФЕР-68 |  |  |  | 0 | 0 | 0 | 0 | 0 | 0 | 2.19 | 0 | 0 | [17 empty] | 0 | 0 | 0 |  |  |  |  | 102 | 54 |  |  |  |  | 1 |  | 982436305 | 2 | 1 | -2 | 0 | 0 | 0 | 42978.66 | 42978.66 | 0 | 0 |  | 0 | 3 | 0 |  | 0 | 1 | 0 | 0 | 0 | 0 |  | Пр/812-102.0-1 | Пр/774-102.0 | Благоустройство | Благоустройство | 0
17 | 1 |  |  | 22 | 91.12.02-011 | Измельчитель ветвей деревьев | маш.-ч | 32 | 0 | 32 |  |  |  | 6537.28 | 0 | 6537.28 | 0 | 0 | 0 | 0 | 0 | 0 | 0 | 0 |  | 61635504 | 166.09 | 0 | 166.09 | 0 | 0 | 0 | 0 | 0 | 0 | 166.09 | 0 | 166.09 | 0 | 0 | 0 | 0 | 0 | 0 | 0 | 0 | 1 | 1 |  |  | 1 | 1 | 1.23 | 1 |  |  |  |  | 2 | 1 | ФСЭМ-2022, 91.12.02-011, приказ Минстроя России от 18.05.2022 г. № 378/пр |  |  | 400001 | 0 | 91.12.02-011 | 1 | 7 | 0 | 1 | 1 | 1 | 1 | 1 | 1 |  | 0 | 0 |  |  |  | 0 | 0 | 0 | [5 empty] | 0 |  | 0 | 6537.28 | 0 | 204.29 | 0 | 0 | 0 | 0 | 0 | 0 | 0 | 0 | [13 empty] | 0 | 0 | 1 | 1 |  |  |  | 1011 | маш.-ч | маш.-ч | 1 | [6 empty] | 60393245 | 7 | Машины и механизмы | 0 |  | 1 | 400001 | Эксплуатация машин и механизмов ( ценники на ЭММ ) | ЭММ |  |  |  | 0 | 166.09 | 0 | 166.09 | 0 | 0 | 0 | 0 | 0 | [17 empty] | 0 | 0 | 1 |  |  |  |  | 0 | 0 |  |  |  |  | 1 |  | 990448488 | 2 | 1 | 2 | 0 | 0 | 0 | 6537.28 | 6537.28 | 0 | 0 |  | 0 | 3 | 0 |  | 0 | 1 | 0 | 0 | 0 | 0 | [5 empty] | 0
17 | 1 |  |  | 23 | 09-1 | Погрузка в автотранспортное средство: дрова | 1т груза | 10 | 0 | 10 |  |  |  | 0 | 0 | 0 | 0 | 0 | 0 | 0 | 0 | 0 | 0 | 0 |  | 61635504 | 387.95 | 0 | 0 | 0 | 0 | 0 | 0 | 0 | 0 | 387.95 | 0 | 0 | 0 | 0 | 0 | 0 | 0 | 0 | 0 | 0 | 1 | 1 |  |  | 1 | 1 | 1 | 1 |  |  |  |  | 0 | 1 | 09-1 |  |  | 700007 | 0 |  | 0 | 19 | 0 | 1 | 1 | 1 | 1 | 1 | 1 |  | 94 | 42 |  |  |  | 0 | 0 | 0 | [5 empty] | 0 |  | 0 | 387.95 | 0 | 0 | 0 | 0 | 0 | 0 | 0 | 0 | 0 | 0 | [13 empty] | 0 | 0 | 1 | 1 |  |  |  | 1013 | 1т груза | 1т груза | 1 | [6 empty] | 60393752 | 19 | Погрузочно-разгрузочные работы | 106 | Погрузочно-разгрузочные работы | 1 | 700007 | Погрузочно-разгрузочные работы | 812/пр и 774/пр п.106 |  |  |  | 0 | 0 | 0 | 0 | 0 | 0 | 0 | 0 | 0 | [17 empty] | 0 | 0 | 0 |  |  |  |  | 0 | 0 |  |  |  |  | 1 |  | 1173796760 | 2 | 1 | -2 | 2 | 0 | 0 | 3879.5 | 3879.5 | 0 | 0 |  | 0 | 3 | 0 |  | 0 | 1 | 0 | 0 | 0 | 0 | 3879.5 | Пр/812-106.0-1 | Пр/774-106.0 | Погрузочно-разгрузочные работы | Погрузочно-разгрузочные работы | 0
17 | 1 |  |  | 24 | 09-2 | Разгрузка с автотранспортного средства: дрова | 1т груза | 10 | 0 | 10 |  |  |  | 0 | 0 | 0 | 0 | 0 | 0 | 0 | 0 | 0 | 0 | 0 |  | 61635504 | 387.95 | 0 | 0 | 0 | 0 | 0 | 0 | 0 | 0 | 387.95 | 0 | 0 | 0 | 0 | 0 | 0 | 0 | 0 | 0 | 0 | 1 | 1 |  |  | 1 | 1 | 1 | 1 |  |  |  |  | 0 | 1 | 09-2 |  |  | 700007 | 0 |  | 0 | 19 | 0 | 1 | 1 | 1 | 1 | 1 | 1 |  | 94 | 42 |  |  |  | 0 | 0 | 0 | [5 empty] | 0 |  | 0 | 387.95 | 0 | 0 | 0 | 0 | 0 | 0 | 0 | 0 | 0 | 0 | [13 empty] | 0 | 0 | 1 | 1 |  |  |  | 1013 | 1т груза | 1т груза | 1 | [6 empty] | 60393752 | 19 | Погрузочно-разгрузочные работы | 106 | Погрузочно-разгрузочные работы | 1 | 700007 | Погрузочно-разгрузочные работы | 812/пр и 774/пр п.106 |  |  |  | 0 | 0 | 0 | 0 | 0 | 0 | 0 | 0 | 0 | [17 empty] | 0 | 0 | 0 |  |  |  |  | 0 | 0 |  |  |  |  | 1 |  | -1407152666 | 2 | 1 | -2 | 2 | 0 | 0 | 3879.5 | 3879.5 | 0 | 0 |  | 0 | 3 | 0 |  | 0 | 1 | 0 | 0 | 0 | 0 | 3879.5 | Пр/812-106.0-1 | Пр/774-106.0 | Погрузочно-разгрузочные работы | Погрузочно-разгрузочные работы | 0
17 | 1 |  |  | 25 | 01-20-1-01-0025 | Перевозка порубочных отходов, на расстояние 25 км | 1т груза | 10 | 0 | 10 |  |  |  | 0 | 0 | 0 | 0 | 0 | 0 | 0 | 0 | 0 | 0 | 0 |  | 61635504 | 417.23 | 0 | 0 | 0 | 0 | 0 | 0 | 0 | 0 | 417.23 | 0 | 0 | 0 | 0 | 0 | 0 | 0 | 0 | 0 | 0 | 1 | 1 |  |  | 1 | 1 | 1 | 1 |  |  |  |  | 0 | 1 | 01-20-1-01-0025 |  |  | 700008 | 0 |  | 0 | 10 | 0 | 1 | 1 | 1 | 1 | 1 | 1 |  | 94 | 61 |  |  |  | 0 | 0 | 0 | [5 empty] | 0 |  | 0 | 417.23 | 0 | 0 | 0 | 0 | 0 | 0 | 0 | 0 | 0 | 0 | [13 empty] | 0 | 0 | 1 | 1 |  |  |  | 1013 | 1т груза | 1т груза | 1 | [6 empty] | 60393753 | 10 | Автомобили бортовые | 107 | Перевозка строительных грузов автомобильным транспортом | 1 | 700008 | Перевозка строительных грузов автомобильным транспортом, тракторами и прицепами | 812/пр и 774/пр п.107 |  |  |  | 0 | 0 | 0 | 0 | 0 | 0 | 0 | 0 | 0 | [17 empty] | 0 | 0 | 0 |  |  |  |  | 0 | 0 |  |  |  |  | 1 |  | 1742810988 | 2 | 1 | -2 | 2 | 0 | 0 | 4172.3 | 4172.3 | 0 | 0 |  | 0 | 3 | 0 |  | 0 | 1 | 0 | 0 | 0 | 0 | 4172.3 | Пр/812-107.0-1 | Пр/774-107.0 | Перевозка строительных грузов автомобильным транспортом | Перевозка строительных грузов автомобильным транспортом | 0
51 | 1 | 4 | 149 |  | Новый раздел | Прочие работы | 0 | [6 empty] | 23325.82 | 0 | 6537.28 | 0 | 16788.54 | 0 | 43.8 | 0 | 0 | 17124.31 | 9065.81 |  |  | 23325.82 | 0 | 6537.28 | 0 | 16788.54 | 0 | 43.8 | 0 | 0 | 17124.31 | 9065.81 |  |  | 0 | 0 | 0 | 61447.24 | 61447.24 | 0 | 0 | 0 | 0 | 0 | 0 | 0 | 0 | 0 | 0 | 11931.3 | [19 empty] | 0 | 0 | 0 | 61447.24 | 61447.24 | 0 | 0 | 0 | 0 | 0 | 0 | 0 | 0 | 0 | 0 | 11931.3 | [114 empty] | 0
50 | 0 | 0 | 1 | 201 | 23325.82 | ПЗ | Прямые затраты |  |  | 201 | 1 | 3 |  | 2 | [7 empty] | 35257.12 | 1 | 35257.12
50 | 0 | 0 | 1 | 202 | 0 | СтМатОб | Стоимость материальных ресурсов (всего) |  |  | 202 | 2 | 3 |  | 2 | [7 empty] | 0 | 1 | 0
50 | 0 | 0 | 1 | 222 | 0 | СтМатОбЗак | Стоимость материалов и оборудования заказчика |  |  | 222 | 3 | 3 |  | 2 | [7 empty] | 0 | 1 | 0
50 | 0 | 0 | 1 | 225 | 0 | СтМатОбПод | Стоимость материалов и оборудования подрядчика |  |  | 225 | 4 | 3 |  | 2 | [7 empty] | 0 | 1 | 0
50 | 0 | 0 | 1 | 226 | 0 | СтМат | Стоимость материалов (всего) |  |  | 226 | 5 | 3 |  | 2 | [7 empty] | 0 | 1 | 0
50 | 0 | 0 | 1 | 227 | 0 | СтМатЗак | Стоимость материалов заказчика |  |  | 227 | 6 | 3 |  | 2 | [7 empty] | 0 | 1 | 0
50 | 0 | 0 | 1 | 228 | 0 | СтМатПод | Стоимость материалов подрядчика |  |  | 228 | 7 | 3 |  | 2 | [7 empty] | 0 | 1 | 0
50 | 0 | 0 | 1 | 216 | 0 | Оборуд | Стоимость оборудования (всего) |  |  | 216 | 8 | 3 |  | 2 | [7 empty] | 0 | 1 | 0
50 | 0 | 0 | 1 | 223 | 0 | ОборудЗак | Стоимость оборудования заказчика |  |  | 223 | 9 | 3 |  | 2 | [7 empty] | 0 | 1 | 0
50 | 0 | 0 | 1 | 229 | 0 | ОборудПод | Стоимость оборудования подрядчика |  |  | 229 | 10 | 3 |  | 2 | [7 empty] | 0 | 1 | 0
50 | 0 | 0 | 1 | 203 | 6537.28 | ЭММ | Эксплуатация машин |  |  | 203 | 11 | 3 |  | 2 | [7 empty] | 6537.28 | 1 | 6537.28
50 | 0 | 0 | 1 | 231 | 0 | ЭММсНРиСП | Эксплуатация машин по ТСН-2001.16 |  |  | 231 | 12 | 3 |  | 2 | [7 empty] | 0 | 1 | 0
50 | 0 | 0 | 1 | 204 | 0 | ЗПМ | ЗП машинистов |  |  | 204 | 13 | 3 |  | 2 | [7 empty] | 0 | 1 | 0
50 | 0 | 0 | 1 | 205 | 16788.54 | ОЗП | Основная ЗП рабочих |  |  | 205 | 14 | 3 |  | 2 | [7 empty] | 16788.54 | 1 | 16788.54
50 | 0 | 0 | 1 | 232 | 0 | ОЗПсНРиСП | Основная ЗП рабочих по ТСН-2001.16 |  |  | 232 | 15 | 3 |  | 2 | [7 empty] | 0 | 1 | 0
50 | 0 | 0 | 1 | 214 | 61447.24 | Строит | Строительные работы с НР и СП |  |  | 214 | 16 | 3 |  | 2 | [7 empty] | 61447.24 | 1 | 61447.24
50 | 0 | 0 | 1 | 215 | 0 | Монтаж | Монтажные работы с НР и СП |  |  | 215 | 17 | 3 |  | 2 | [7 empty] | 0 | 1 | 0
50 | 0 | 0 | 1 | 217 | 0 | Прочие | Прочие работы с НР и СП |  |  | 217 | 18 | 3 |  | 2 | [7 empty] | 0 | 1 | 0
50 | 0 | 0 | 1 | 230 | 0 | ПрочиеЗатр | Прочие затраты по ТСН-2001.16 |  |  | 230 | 19 | 3 |  | 2 | [7 empty] | 0 | 1 | 0
50 | 0 | 0 | 1 | 206 | 0 | ВозврМат | Возврат материалов |  |  | 206 | 20 | 3 |  | 2 | [7 empty] | 0 | 1 | 0
50 | 0 | 0 | 1 | 207 | 43.8 | ТрудСтр | Трудозатраты строителей |  |  | 207 | 21 | 3 |  | 7 | [7 empty] | 43.8 | 1 | 43.8
50 | 0 | 0 | 1 | 208 | 0 | ТрудМаш | Трудозатраты машинистов |  |  | 208 | 22 | 3 |  | 7 | [7 empty] | 0 | 1 | 0
50 | 0 | 0 | 1 | 209 | 0 | ТранспМат | Транспорт материалов |  |  | 209 | 23 | 3 |  | 2 | [7 empty] | 0 | 1 | 0
50 | 0 | 0 | 1 | 233 | 11931.3 | Перевозка | Перевозка грузов |  |  | 233 | 24 | 3 |  | 2 | [7 empty] | 11931.3 | 1 | 11931.3
50 | 0 | 0 | 1 | 210 | 17124.31 | НР | Накладные расходы |  |  | 210 | 25 | 3 |  | 2 | [7 empty] | 17124.31 | 1 | 17124.31
50 | 0 | 0 | 1 | 211 | 9065.81 | СмПриб | Сметная прибыль |  |  | 211 | 26 | 3 |  | 2 | [7 empty] | 9065.81 | 1 | 9065.81
50 | 0 | 0 | 1 | 224 | 61447.24 | Всего | Всего с НР и СП |  |  | 224 | 27 | 3 |  | 2 | [7 empty] | 61447.24 | 1 | 61447.24
4 | 1 |  | 196 |  | Новый раздел | Пусконаладочные работы |  | 0 |  | 0 | [7 empty] | 0 |  |  | 0 | [53 empty] | 0 | [11 empty] | 0
52 | 1 | 4 | 189 | 0 | Новый раздел | Пусконаладочные работы | [7 empty] | 2636.57 | 0 | 0 | 0 | 2636.57 | 0 | 4.56 | 0 | 0 | 1951.07 | 949.16 | 0 | 0 | 2636.57 | 0 | 0 | 0 | 2636.57 | 0 | 4.56 | 0 | 0 | 1951.07 | 949.16 | 0 | 0 | 0 | 0 | 0 | 5536.8 | 0 | 0 | 5536.8 | 0 | 0 | 0 | 0 | 0 | 0 | 0 | 0 | 0 | 0 | 0 | 0 | 0 | 0 | 0 | 0 | 0 | 0 | 0 | 0 | 0 | 0 | 0 | 0 | 0 | 0 | 0 | 0 | 0 | 0 | 0 | 5536.8 | 0 | 0 | 5536.8 | 0 | 0 | 0 | 0 | 0 | 0 | 0 | 0 | 0 | 0 | 0 | 0 | 0 | 0 | 0 | 0 | 0 | 0 | 0 | 0 | 0 | 0 | 0 | 0 | 0 | 0 | 0 | 0 | 0 | 0 | 0 | 0 | 0 | 0 | 0 | 0 | 0 | 0 | 0 | 0 | 0 | 0 | 0 | 0 | 0 | 0 | 0 | 0 | 0 | 0 | 0 | 0 | 0 | 0 | 0 | 0 | 0 | 0 | 0 | 0 | 0 | 0 | 0 | 0 | 0 | 0 | 0 | 0 | 0 | 0 | 0 | 0 | 0 | 0 | 0 | 0 | 0 | 0 | 0 | 0 | 0 | 0 | 0 | 0 | 0 | 0 | 0 | 0 | 0 | 0 | 0 | 0 | 0 | 0 | 0 | 0 | 0 | 0 | 0 | 0 | 0 | 0 | 0 | 0 | 0 | 0 | 0 | 0 | 0 | 0 | 0 | 0 | 0 | 0 | 0 | 0 | 0 | 0 | 0 | 0 | 0 | 0 | 0 | 0
17 | 1 | 134 | 134 | 26 | п01-11-024-01 | Фазировка электрической линии или трансформатора с сетью напряжением: до 1 кВ | ШТ | 4 | 0 | 4 |  |  |  | 1896.48 | 0 | 0 | 0 | 1896.48 | 0 | 3.28 | 0 | 0 | 1403.4 | 682.73 |  | 61635504 | 474.1199 | 0 | 0 | 0 | 474.1199 | 0 | 0.82 | 0 | 0 | 474.1199 | 0 | 0 | 0 | 474.1199 | 0 | 0.82 | 0 | 0 | 74 | 36 | 1 | 1 |  |  | 1 | 1 | 1 | 1 |  |  |  |  | 0 | 4 | ГЭСНп-2022, п01-11-024-01, приказ Минстроя России от 18.05.2022 г. № 378/пр |  |  | 200001 | 0 |  | 0 | 4 | 0 | 1 | 1 | 1 | 1 | 1 | 1 |  | 74 | 36 |  |  |  | 0 | 0 | 0 | [5 empty] | 0 |  | 0 | 1896.48 | 0 | 0 | 0 | 1156.39 | 0 | 0.82 | 0 | 0 | 1403.3952 | 682.7328 | [13 empty] | 0 | 0 | 1 | 1 |  |  |  | 1013 | ШТ | ШТ | 1 | [6 empty] | 60393238 | 4 | Пусконаладочные работы | 83 | Пусконаладочные работы | 4 | 200001 | Пусконаладочные работы Электротехнические устройства | ФЕРп |  |  |  | 0 | 0 | 0 | 0 | 0 | 0 | 0.82 | 0 | 0 | [17 empty] | 0 | 0 | 0 |  |  |  |  | 74 | 36 |  |  |  |  | 1 |  | 754195476 | 2 | 1 | -2 | 0 | 0 | 0 | 3982.61 | 0 | 0 | 3982.61 |  | 0 | 0 | 0 |  | 0 | 1 | 0 | 0 | 0 | 0 |  | Пр/812-083.0-1 | Пр/774-083.0 | Пусконаладочные работы | Пусконаладочные работы | 0
17 | 1 | 136 | 136 | 27 | п01-11-028-01 | Измерение сопротивления изоляции (на линию) мегаомметром кабельных и других линий напряжением до 1 кВ, предназначенных для передачи электроэнергии к распределительным устройствам, щитам, шкафам, коммутационным аппаратам и электропотребителям | ШТ | 4 | 0 | 4 |  |  |  | 740.09 | 0 | 0 | 0 | 740.09 | 0 | 1.28 | 0 | 0 | 547.67 | 266.43 |  | 61635504 | 185.0224 | 0 | 0 | 0 | 185.0224 | 0 | 0.32 | 0 | 0 | 185.0224 | 0 | 0 | 0 | 185.0224 | 0 | 0.32 | 0 | 0 | 74 | 36 | 1 | 1 |  |  | 1 | 1 | 1 | 1 |  |  |  |  | 0 | 4 | ГЭСНп-2022, п01-11-028-01, приказ Минстроя России от 18.05.2022 г. № 378/пр |  |  | 200001 | 0 |  | 0 | 4 | 0 | 1 | 1 | 1 | 1 | 1 | 1 |  | 74 | 36 |  |  |  | 0 | 0 | 0 | [5 empty] | 0 |  | 0 | 740.09 | 0 | 0 | 0 | 1156.39 | 0 | 0.32 | 0 | 0 | 547.6666 | 266.4324 | [13 empty] | 0 | 0 | 1 | 1 |  |  |  | 1013 | ШТ | ШТ | 1 | [6 empty] | 60393238 | 4 | Пусконаладочные работы | 83 | Пусконаладочные работы | 4 | 200001 | Пусконаладочные работы Электротехнические устройства | ФЕРп |  |  |  | 0 | 0 | 0 | 0 | 0 | 0 | 0.32 | 0 | 0 | [17 empty] | 0 | 0 | 0 |  |  |  |  | 74 | 36 |  |  |  |  | 1 |  | -439615818 | 2 | 1 | -2 | 0 | 0 | 0 | 1554.19 | 0 | 0 | 1554.19 |  | 0 | 0 | 0 |  | 0 | 1 | 0 | 0 | 0 | 0 |  | Пр/812-083.0-1 | Пр/774-083.0 | Пусконаладочные работы | Пусконаладочные работы | 0
51 | 1 | 4 | 189 |  | Новый раздел | Пусконаладочные работы | 0 | [6 empty] | 2636.57 | 0 | 0 | 0 | 2636.57 | 0 | 4.56 | 0 | 0 | 1951.07 | 949.16 |  |  | 2636.57 | 0 | 0 | 0 | 2636.57 | 0 | 4.56 | 0 | 0 | 1951.07 | 949.16 |  |  | 0 | 0 | 0 | 5536.8 | 0 | 0 | 5536.8 | 0 | 0 | 0 | 0 | 0 | 0 | 0 | 0 | 0 | [19 empty] | 0 | 0 | 0 | 5536.8 | 0 | 0 | 5536.8 | 0 | 0 | 0 | 0 | 0 | 0 | 0 | 0 | 0 | [114 empty] | 0
50 | 0 | 0 | 1 | 201 | 2636.57 | ПЗ | Прямые затраты |  |  | 201 | 1 | 3 |  | 2 | [7 empty] | 2636.57 | 1 | 2636.57
50 | 0 | 0 | 1 | 202 | 0 | СтМатОб | Стоимость материальных ресурсов (всего) |  |  | 202 | 2 | 3 |  | 2 | [7 empty] | 0 | 1 | 0
50 | 0 | 0 | 1 | 222 | 0 | СтМатОбЗак | Стоимость материалов и оборудования заказчика |  |  | 222 | 3 | 3 |  | 2 | [7 empty] | 0 | 1 | 0
50 | 0 | 0 | 1 | 225 | 0 | СтМатОбПод | Стоимость материалов и оборудования подрядчика |  |  | 225 | 4 | 3 |  | 2 | [7 empty] | 0 | 1 | 0
50 | 0 | 0 | 1 | 226 | 0 | СтМат | Стоимость материалов (всего) |  |  | 226 | 5 | 3 |  | 2 | [7 empty] | 0 | 1 | 0
50 | 0 | 0 | 1 | 227 | 0 | СтМатЗак | Стоимость материалов заказчика |  |  | 227 | 6 | 3 |  | 2 | [7 empty] | 0 | 1 | 0
50 | 0 | 0 | 1 | 228 | 0 | СтМатПод | Стоимость материалов подрядчика |  |  | 228 | 7 | 3 |  | 2 | [7 empty] | 0 | 1 | 0
50 | 0 | 0 | 1 | 216 | 0 | Оборуд | Стоимость оборудования (всего) |  |  | 216 | 8 | 3 |  | 2 | [7 empty] | 0 | 1 | 0
50 | 0 | 0 | 1 | 223 | 0 | ОборудЗак | Стоимость оборудования заказчика |  |  | 223 | 9 | 3 |  | 2 | [7 empty] | 0 | 1 | 0
50 | 0 | 0 | 1 | 229 | 0 | ОборудПод | Стоимость оборудования подрядчика |  |  | 229 | 10 | 3 |  | 2 | [7 empty] | 0 | 1 | 0
50 | 0 | 0 | 1 | 203 | 0 | ЭММ | Эксплуатация машин |  |  | 203 | 11 | 3 |  | 2 | [7 empty] | 0 | 1 | 0
50 | 0 | 0 | 1 | 231 | 0 | ЭММсНРиСП | Эксплуатация машин по ТСН-2001.16 |  |  | 231 | 12 | 3 |  | 2 | [7 empty] | 0 | 1 | 0
50 | 0 | 0 | 1 | 204 | 0 | ЗПМ | ЗП машинистов |  |  | 204 | 13 | 3 |  | 2 | [7 empty] | 0 | 1 | 0
50 | 0 | 0 | 1 | 205 | 2636.57 | ОЗП | Основная ЗП рабочих |  |  | 205 | 14 | 3 |  | 2 | [7 empty] | 2636.57 | 1 | 2636.57
50 | 0 | 0 | 1 | 232 | 0 | ОЗПсНРиСП | Основная ЗП рабочих по ТСН-2001.16 |  |  | 232 | 15 | 3 |  | 2 | [7 empty] | 0 | 1 | 0
50 | 0 | 0 | 1 | 214 | 0 | Строит | Строительные работы с НР и СП |  |  | 214 | 16 | 3 |  | 2 | [7 empty] | 0 | 1 | 0
50 | 0 | 0 | 1 | 215 | 0 | Монтаж | Монтажные работы с НР и СП |  |  | 215 | 17 | 3 |  | 2 | [7 empty] | 0 | 1 | 0
50 | 0 | 0 | 1 | 217 | 5536.8 | Прочие | Прочие работы с НР и СП |  |  | 217 | 18 | 3 |  | 2 | [7 empty] | 5536.8 | 1 | 5536.8
50 | 0 | 0 | 1 | 230 | 0 | ПрочиеЗатр | Прочие затраты по ТСН-2001.16 |  |  | 230 | 19 | 3 |  | 2 | [7 empty] | 0 | 1 | 0
50 | 0 | 0 | 1 | 206 | 0 | ВозврМат | Возврат материалов |  |  | 206 | 20 | 3 |  | 2 | [7 empty] | 0 | 1 | 0
50 | 0 | 0 | 1 | 207 | 4.56 | ТрудСтр | Трудозатраты строителей |  |  | 207 | 21 | 3 |  | 7 | [7 empty] | 4.56 | 1 | 4.56
50 | 0 | 0 | 1 | 208 | 0 | ТрудМаш | Трудозатраты машинистов |  |  | 208 | 22 | 3 |  | 7 | [7 empty] | 0 | 1 | 0
50 | 0 | 0 | 1 | 209 | 0 | ТранспМат | Транспорт материалов |  |  | 209 | 23 | 3 |  | 2 | [7 empty] | 0 | 1 | 0
50 | 0 | 0 | 1 | 233 | 0 | Перевозка | Перевозка грузов |  |  | 233 | 24 | 3 |  | 2 | [7 empty] | 0 | 1 | 0
50 | 0 | 0 | 1 | 210 | 1951.07 | НР | Накладные расходы |  |  | 210 | 25 | 3 |  | 2 | [7 empty] | 1951.07 | 1 | 1951.07
50 | 0 | 0 | 1 | 211 | 949.16 | СмПриб | Сметная прибыль |  |  | 211 | 26 | 3 |  | 2 | [7 empty] | 949.16 | 1 | 949.16
50 | 0 | 0 | 1 | 224 | 5536.8 | Всего | Всего с НР и СП |  |  | 224 | 27 | 3 |  | 2 | [7 empty] | 5536.8 | 1 | 5536.8
51 | 1 | 3 | 20 |  | Новая локальная смета | Реконструкция ВЛ-0,4 кВ от оп. № 6 от РУ-0,4 кВ ТП-591 в сторону заявителя по адресу: г. Москва, Троицкий АО, р-н Вороново, с. Вороново, согласно ТУ от 19.10.2023 № 1027/23/ТУ и № 1028/23/ТУ | 0 | [6 empty] | 237611.74 | 79691.9 | 68650.09 | 21590.56 | 67679.19 | 0 | 159.1094 | 39.2986 | 0 | 88436.68 | 48053.76 | [15 empty] | 0 | 0 | 0 | 386033.48 | 138879.02 | 241617.66 | 5536.8 | 79691.9 | 79691.9 | 0 | 79691.9 | 0 | 0 | 0 | 0 | 11931.3 | [149 empty] | 0
50 | 0 | 0 | 1 | 201 | 237611.74 | ПЗ | Прямые затраты |  |  | 201 | 1 | 3 |  | 2 | [7 empty] | 249543.04 | 1 | 249543.04
50 | 0 | 0 | 1 | 202 | 79691.9 | СтМатОб | Стоимость материальных ресурсов (всего) |  |  | 202 | 2 | 3 |  | 2 | [7 empty] | 79691.9 | 1 | 79691.9
50 | 0 | 0 | 1 | 222 | 0 | СтМатОбЗак | Стоимость материалов и оборудования заказчика |  |  | 222 | 3 | 3 |  | 2 | [7 empty] | 0 | 1 | 0
50 | 0 | 0 | 1 | 225 | 79691.9 | СтМатОбПод | Стоимость материалов и оборудования подрядчика |  |  | 225 | 4 | 3 |  | 2 | [7 empty] | 79691.9 | 1 | 79691.9
50 | 0 | 0 | 1 | 226 | 79691.9 | СтМат | Стоимость материалов (всего) |  |  | 226 | 5 | 3 |  | 2 | [7 empty] | 79691.9 | 1 | 79691.9
50 | 0 | 0 | 1 | 227 | 0 | СтМатЗак | Стоимость материалов заказчика |  |  | 227 | 6 | 3 |  | 2 | [7 empty] | 0 | 1 | 0
50 | 0 | 0 | 1 | 228 | 79691.9 | СтМатПод | Стоимость материалов подрядчика |  |  | 228 | 7 | 3 |  | 2 | [7 empty] | 79691.9 | 1 | 79691.9
50 | 0 | 0 | 1 | 216 | 0 | Оборуд | Стоимость оборудования (всего) |  |  | 216 | 8 | 3 |  | 2 | [7 empty] | 0 | 1 | 0
50 | 0 | 0 | 1 | 223 | 0 | ОборудЗак | Стоимость оборудования заказчика |  |  | 223 | 9 | 3 |  | 2 | [7 empty] | 0 | 1 | 0
50 | 0 | 0 | 1 | 229 | 0 | ОборудПод | Стоимость оборудования подрядчика |  |  | 229 | 10 | 3 |  | 2 | [7 empty] | 0 | 1 | 0
50 | 0 | 0 | 1 | 203 | 68650.09 | ЭММ | Эксплуатация машин |  |  | 203 | 11 | 3 |  | 2 | [7 empty] | 68650.09 | 1 | 68650.09
50 | 0 | 0 | 1 | 231 | 0 | ЭММсНРиСП | Эксплуатация машин по ТСН-2001.16 |  |  | 231 | 12 | 3 |  | 2 | [7 empty] | 0 | 1 | 0
50 | 0 | 0 | 1 | 204 | 21590.56 | ЗПМ | ЗП машинистов |  |  | 204 | 13 | 3 |  | 2 | [7 empty] | 21590.56 | 1 | 21590.56
50 | 0 | 0 | 1 | 205 | 67679.19 | ОЗП | Основная ЗП рабочих |  |  | 205 | 14 | 3 |  | 2 | [7 empty] | 67679.19 | 1 | 67679.19
50 | 0 | 0 | 1 | 232 | 0 | ОЗПсНРиСП | Основная ЗП рабочих по ТСН-2001.16 |  |  | 232 | 15 | 3 |  | 2 | [7 empty] | 0 | 1 | 0
50 | 0 | 0 | 1 | 214 | 138879.02 | Строит | Строительные работы с НР и СП |  |  | 214 | 16 | 3 |  | 2 | [7 empty] | 138879.02 | 1 | 138879.02
50 | 0 | 0 | 1 | 215 | 241617.66 | Монтаж | Монтажные работы с НР и СП |  |  | 215 | 17 | 3 |  | 2 | [7 empty] | 241617.66 | 1 | 241617.66
50 | 0 | 0 | 1 | 217 | 5536.8 | Прочие | Прочие работы с НР и СП |  |  | 217 | 18 | 3 |  | 2 | [7 empty] | 5536.8 | 1 | 5536.8
50 | 0 | 0 | 1 | 230 | 0 | ПрочиеЗатр | Прочие затраты по ТСН-2001.16 |  |  | 230 | 19 | 3 |  | 2 | [7 empty] | 0 | 1 | 0
50 | 0 | 0 | 1 | 206 | 0 | ВозврМат | Возврат материалов |  |  | 206 | 20 | 3 |  | 2 | [7 empty] | 0 | 1 | 0
50 | 0 | 0 | 1 | 207 | 159.1094 | ТрудСтр | Трудозатраты строителей |  |  | 207 | 21 | 3 |  | 7 | [7 empty] | 159.1094 | 1 | 159.1094
50 | 0 | 0 | 1 | 208 | 39.2986 | ТрудМаш | Трудозатраты машинистов |  |  | 208 | 22 | 3 |  | 7 | [7 empty] | 39.2986 | 1 | 39.2986
50 | 0 | 0 | 1 | 209 | 0 | ТранспМат | Транспорт материалов |  |  | 209 | 23 | 3 |  | 2 | [7 empty] | 0 | 1 | 0
50 | 0 | 0 | 1 | 233 | 11931.3 | Перевозка | Перевозка грузов |  |  | 233 | 24 | 3 |  | 2 | [7 empty] | 11931.3 | 1 | 11931.3
50 | 0 | 0 | 1 | 210 | 88436.68 | НР | Накладные расходы |  |  | 210 | 25 | 3 |  | 2 | [7 empty] | 88436.68 | 1 | 88436.68
50 | 0 | 0 | 1 | 211 | 48053.76 | СмПриб | Сметная прибыль |  |  | 211 | 26 | 3 |  | 2 | [7 empty] | 48053.76 | 1 | 48053.76
50 | 0 | 0 | 1 | 224 | 386033.48 | Всего | Всего с НР и СП |  |  | 224 | 27 | 3 |  | 2 | [7 empty] | 386033.48 | 1 | 386033.48
50 | 1 | 0 | 2 | 0 | 386033.48 | И1 | Итого |  |  | 212 | 28 | 0 |  | 2 | [7 empty] | 386033.48 | 1 | 386033.48
50 | 1 | 0 | 2 | 0 | 77206.7 | И2 | НДС 20% |  |  | 212 | 29 | 0 |  | 2 | [7 empty] | 77206.7 | 1 | 77206.7
50 | 1 | 0 | 2 | 0 | 463240.18 | И3 | Всего по смете |  |  | 212 | 30 | 0 |  | 2 | [7 empty] | 463240.18 | 1 | 463240.18
51 | 317 | 1 | 12 |  | Новый объект | ВЛ-0,4кВ июнь 24 | 0 | [6 empty] | 237611.74 | 79691.9 | 68650.09 | 21590.56 | 67679.19 | 0 | 159.1094 | 39.2986 | 0 | 88436.68 | 48053.76 | [15 empty] | 0 | 0 | 0 | 386033.48 | 138879.02 | 241617.66 | 5536.8 | 79691.9 | 79691.9 | 0 | 79691.9 | 0 | 0 | 0 | 0 | 11931.3 | [149 empty] | 0
50 | 0 | 0 | 1 | 201 | 237611.74 | ПЗ | Прямые затраты |  |  | 201 | 1 | 3 |  | 2 | [7 empty] | 249543.04 | 1 | 249543.04
50 | 0 | 0 | 1 | 202 | 79691.9 | СтМатОб | Стоимость материальных ресурсов (всего) |  |  | 202 | 2 | 3 |  | 2 | [7 empty] | 79691.9 | 1 | 79691.9
50 | 0 | 0 | 1 | 222 | 0 | СтМатОбЗак | Стоимость материалов и оборудования заказчика |  |  | 222 | 3 | 3 |  | 2 | [7 empty] | 0 | 1 | 0
50 | 0 | 0 | 1 | 225 | 79691.9 | СтМатОбПод | Стоимость материалов и оборудования подрядчика |  |  | 225 | 4 | 3 |  | 2 | [7 empty] | 79691.9 | 1 | 79691.9
50 | 0 | 0 | 1 | 226 | 79691.9 | СтМат | Стоимость материалов (всего) |  |  | 226 | 5 | 3 |  | 2 | [7 empty] | 79691.9 | 1 | 79691.9
50 | 0 | 0 | 1 | 227 | 0 | СтМатЗак | Стоимость материалов заказчика |  |  | 227 | 6 | 3 |  | 2 | [7 empty] | 0 | 1 | 0
50 | 0 | 0 | 1 | 228 | 79691.9 | СтМатПод | Стоимость материалов подрядчика |  |  | 228 | 7 | 3 |  | 2 | [7 empty] | 79691.9 | 1 | 79691.9
50 | 0 | 0 | 1 | 216 | 0 | Оборуд | Стоимость оборудования (всего) |  |  | 216 | 8 | 3 |  | 2 | [7 empty] | 0 | 1 | 0
50 | 0 | 0 | 1 | 223 | 0 | ОборудЗак | Стоимость оборудования заказчика |  |  | 223 | 9 | 3 |  | 2 | [7 empty] | 0 | 1 | 0
50 | 0 | 0 | 1 | 229 | 0 | ОборудПод | Стоимость оборудования подрядчика |  |  | 229 | 10 | 3 |  | 2 | [7 empty] | 0 | 1 | 0
50 | 0 | 0 | 1 | 203 | 68650.09 | ЭММ | Эксплуатация машин |  |  | 203 | 11 | 3 |  | 2 | [7 empty] | 68650.09 | 1 | 68650.09
50 | 0 | 0 | 1 | 231 | 0 | ЭММсНРиСП | Эксплуатация машин по ТСН-2001.16 |  |  | 231 | 12 | 3 |  | 2 | [7 empty] | 0 | 1 | 0
50 | 0 | 0 | 1 | 204 | 21590.56 | ЗПМ | ЗП машинистов |  |  | 204 | 13 | 3 |  | 2 | [7 empty] | 21590.56 | 1 | 21590.56
50 | 0 | 0 | 1 | 205 | 67679.19 | ОЗП | Основная ЗП рабочих |  |  | 205 | 14 | 3 |  | 2 | [7 empty] | 67679.19 | 1 | 67679.19
50 | 0 | 0 | 1 | 232 | 0 | ОЗПсНРиСП | Основная ЗП рабочих по ТСН-2001.16 |  |  | 232 | 15 | 3 |  | 2 | [7 empty] | 0 | 1 | 0
50 | 0 | 0 | 1 | 214 | 138879.02 | Строит | Строительные работы с НР и СП |  |  | 214 | 16 | 3 |  | 2 | [7 empty] | 138879.02 | 1 | 138879.02
50 | 0 | 0 | 1 | 215 | 241617.66 | Монтаж | Монтажные работы с НР и СП |  |  | 215 | 17 | 3 |  | 2 | [7 empty] | 241617.66 | 1 | 241617.66
50 | 0 | 0 | 1 | 217 | 5536.8 | Прочие | Прочие работы с НР и СП |  |  | 217 | 18 | 3 |  | 2 | [7 empty] | 5536.8 | 1 | 5536.8
50 | 0 | 0 | 1 | 230 | 0 | ПрочиеЗатр | Прочие затраты по ТСН-2001.16 |  |  | 230 | 19 | 3 |  | 2 | [7 empty] | 0 | 1 | 0
50 | 0 | 0 | 1 | 206 | 0 | ВозврМат | Возврат материалов |  |  | 206 | 20 | 3 |  | 2 | [7 empty] | 0 | 1 | 0
50 | 0 | 0 | 1 | 207 | 159.1094 | ТрудСтр | Трудозатраты строителей |  |  | 207 | 21 | 3 |  | 7 | [7 empty] | 159.1094 | 1 | 159.1094
50 | 0 | 0 | 1 | 208 | 39.2986 | ТрудМаш | Трудозатраты машинистов |  |  | 208 | 22 | 3 |  | 7 | [7 empty] | 39.2986 | 1 | 39.2986
50 | 0 | 0 | 1 | 209 | 0 | ТранспМат | Транспорт материалов |  |  | 209 | 23 | 3 |  | 2 | [7 empty] | 0 | 1 | 0
50 | 0 | 0 | 1 | 233 | 11931.3 | Перевозка | Перевозка грузов |  |  | 233 | 24 | 3 |  | 2 | [7 empty] | 11931.3 | 1 | 11931.3
50 | 0 | 0 | 1 | 210 | 88436.68 | НР | Накладные расходы |  |  | 210 | 25 | 3 |  | 2 | [7 empty] | 88436.68 | 1 | 88436.68
50 | 0 | 0 | 1 | 211 | 48053.76 | СмПриб | Сметная прибыль |  |  | 211 | 26 | 3 |  | 2 | [7 empty] | 48053.76 | 1 | 48053.76
50 | 0 | 0 | 1 | 224 | 386033.48 | Всего | Всего с НР и СП |  |  | 224 | 27 | 3 |  | 2 | [7 empty] | 386033.48 | 1 | 386033.48
71 | 1 |  | 200001 | 56151601 | Электротехнические устройства | Мет. 421/пр. 04.08.20. пр. 8; п.1 | 80 | 20
70 | 1 |  | 1 | СТР_РЕК | СТРОИТЕЛЬСТВО и РЕКОНСТРУКЦИЯ зданий и сооружений всех назначений | 1 | 0 |  | 1 | 0 |  |  | 0 |  | Строительство и реконструкция
70 | 1 |  | 2 | РЕМ_ЖИЛ | КАП. РЕМ. ЖИЛЫХ И ОБЩЕСТВЕННЫХ ЗДАНИЙ | 0 | 0 |  | 1 | 0 |  |  | 0 |  | Капитальный ремонт жилых и общественных зданий
70 | 1 |  | 3 | РЕМ_ПР | КАП. РЕМ. ПРОИЗВОДСТВЕННЫХ ЗД. и СООРУЖЕНИЙ, НАРУЖНЫХ ИНЖЕНЕРНЫХ СЕТЕЙ, УЛИЦ И ДОРОГ МЕСТНОГО ЗНАЧЕНИЯ, ИНЖ,СООРУЖЕНИЙ ( ГИДРОТЕХ,СООРУЖ, МОСТОВ И ПУТЕПРОВОДОВ И Т.П.) | 0 | 0 |  | 1 | 0 |  |  | 0 |  | Капитальный ремонт прозводственных зданий
70 | 1 |  | 4 | Территория | для территории Российской Федерации, не относящейся к районам Крайнего Севера и приравненным к ним местностям | 1 | 0 |  | 2 | 0 |  |  | 0
70 | 1 |  | 5 | МПРКС | для территории Российской Федерации, относящейся к местностям, приравненным к районам Крайнего Севера | 0 | 0 |  | 2 | 0 |  |  | 0
70 | 1 |  | 6 | РКС | для территории Российской Федерации, относящейся к районам Крайнего Севера | 0 | 0 |  | 2 | 0 |  |  | 0
70 | 1 |  | 7 | СЛЖ | При определении сметной стоимости строительства объектов капитального строительства, относящихся к особо опасным и технически сложным. За исключением АЭС. | 0 | 0 | Для сборников ФЕР ( при производстве работ на технически сложных объектах ): · { СЛЖ } - (вкл.) - работа на сложных объектах (к=1,2 к НР) · { СЛЖ } - (выкл.) - работа на обычных объектах | 0 | 0 |  |  | 0 |  | Сложные объекты
70 | 1 |  | 8 | СТНДРТ | При определении сметной стоимости строительства объектов капитального строительства (за исключением АЭС). | 1 | 0 |  | 5 | 0 |  |  | 0
70 | 1 |  | 9 | АЭС_ПНР | При определении сметной стоимости строительства объектов капитального строительства АЭС. Пусконаладочные работы (за исключением технологического оборудования АЭС). | 0 | 0 |  | 5 | 0 |  |  | 0 |  | АЭС
70 | 1 |  | 10 | АЭС_ПНР_ТЕХ | При определении сметной стоимости строительства объектов капитального строительства АЭС. Пусконаладочные работы технологического оборудования АЭС. | 0 | 0 | Для сборника ФЕРм -39 и ФЕРМ-08 ( при работах по контролю сварных соединений) : {мАЭС} - ( вкл.) - при выполнении работ по на АЭС (HР=101%; СП= 68%; {мАЭС} - (выкл.) - при выполнении работ на обычных объектах | 5 | 0 |  |  | 0 |  | АЭС, ПНР технологического оборудования АЭС.
70 | 1 |  | 11 | ОПТ/В | {вкл} - Прокладка МЕЖДУГОРОДНЫХ ВОЛОКОННО-ОПТИЧЕСКИХ ЛИНИЙ (для ФЕРм10, отд. 6 разд.3) {выкл} - Прокладка ГОРОДСКИХ ВОЛОКОННО-ОПТИЧЕСКИХ ЛИНИЙ (для ФЕРм10, отд. 6 разд.3) | 0 | 0 | Для сборников ФЕРм-10 ( волоконно-оптические линии связи ): · {М_ГОР_опт} - ( вкл.) - междугородные сети связи ( НР=120% , СП=70% ) · {М_ГОР_опт} - ( выкл.) - городские сети связи ( НР=100%; СП=65%) | 0 | 0 |  |  | 0 |  | Прокладка междугородных в/опт. кабелей
70 | 1 |  | 12 | АВИ | (вкл) - При работах по ДИСПЕТЧЕРИЗАЦИИ управления движением АВИАТРАНСПОРТОМ {вкл} (монтажные работы ) | 0 | 0 | Для сборников ФЕРм 08;10;11 : · {мАВИА} - (вкл.) - производство монтажных работы по диспетчеризации управления движением авиатранспортном (НР=95%, СП=55%) ; · {мАВИА} - (выкл. ) - при производстве работ на прочих объектах , кром | 0 | 0 |  |  | 0 |  | Диспетчеризация авиатранспорта
70 | 1 |  | 13 | ЗАКР | {вкл} - Обслуживающие и сопутствующие работы в тоннелях при производстве работ ЗАКРЫТЫМ СПОСОБОМ {выкл} - Обслуживающие и сопутствующие работы в тоннелях при производстве работ ОТКРЫТЫМ | 0 | 0 | Для сборника ФЕР -29 ( сопутствующие работы в тоннелях и метро. ): · {ЗАКР} - (вкл.) - при выполнении работ в тоннелях и метро закрытым способом (НР=145% , СП=75%); · {ЗАКР} - (выкл.) - при выполнении работ в тоннелях и метро отк | 0 | 0 |  |  | 0 |  | Производство работ закрытым способом (обслуживающие процессы)
70 | 1 |  | 14 | ГОР | (вкл) - ФЕРм-08, выполнение работ на горнорудных объектах (выкл) - ФЕРм-08, выполнение работ на других объектах | 0 | 0 |  | 0 | 0 |  |  | 0 |  | Выполнение работ на горнорудных объектах
70 | 1 |  | 15 | ОБ_ПР | Объект производственного назначения | 0 | 0 |  | 3 | 0 |  |  | 0
70 | 1 |  | 16 | ОБ_НПР | Объект непроизводственного назначения | 1 | 0 |  | 3 | 0 |  |  | 0
70 | 1 |  | 1 | К_НР_РЕМ | при ремонте жилых и общественных зданий если ( если {РЕМ_ЖИЛ}= [вкл.] | 0.9 | 1 | Для сборников ФЕР и ФЕРмр : · Значение {_МДСрем_НР}= 0,90 - при ремонте зданий жилого и гражданского назначений ( 0,90 к НР) ; · Значение {_МДСрем_НР}= 1,00 - при строительстве и реконструкции объектов всех назначений | 0 | 0 |  |  | 0 |  | п.25
70 | 1 |  | 2 | К_СП_РЕМ | к нормам СП при капитальном ремонте зданий и сооружений всех назначений ( если или {РЕМ_ЖИЛ}=[вкл] , или (РЕМ_ПР}=[вкл] ) | 0.85 | 1 | Для сборников ФЕР и ФЕРмр : · Значение {_МДСрем_СП} = 0.85 - при ремонте зданий всех назначений ( 0,85 к СП); · Значение {_МДСрем_СП} = 1,00 - при строительстве и реконструкции объектов всех назначений | 0 | 0 |  |  | 0 |  | п.16
70 | 1 |  | 3 | К_НР_СЛЖ | При определении сметной стоимости строительства объектов капитального строительства, относящихся к особо опасным и технически сложным. За исключением объектов атомных электрических станций. ( если {СЛЖ} = [вкл] ) | 1.03 | 0 |  | 0 | 0 |  |  | 0 |  | п.27 СЛОЖН
70 | 1 |  | 4 | К_НР_АЭС | При определении сметной стоимости строительства объектов капитального строительства, относящихся к особо опасным и технически сложным. Для объектов атомных электрических станций. ( если {АЭС} = [вкл] ) | 1.15 | 0 |  | 0 | 0 |  |  | 0 |  | п.27 АЭС
70 | 1 |  | 5 | Р_ОКР | Разрядность округления результата расчета НР и СП (с 05.04.2020 - до семи знаков после запятой) | 7 | 0 |  | 0 | 0 |  |  | 0
70 | 1 |  | 6 | Лист_НРиСП |  | 2 | 0 |  | 0 | 0 |  |  | 0
-1
75 | Уровень цен | 2024 | 0 | 6 | 1 | 0 | 1 | 0 | 3 | 0 | 0 | 0 | 61635504 | 1
2 | Вид цен | Москва, КТЦ к ФСНБ-2022, 2 квартал 2024 г | 0 | 0 | 0 | [33 empty] | 61635505
1 | Сборник индексов | Московская область к ФСНБ-2022 ФГИС ЦС | 2024 | 6 | 1 | 1 | 0 | 2 | 1 | 1 | 1 | 1 | 1 | 1 | 1 | 1 | [22 empty] | 61635506 | Письмо Минстроя России «О расчете индексов изменения сметной стоимости строительства по группам однородных строительных ресурсов на II квартал 2024 года, предназначенных для определения сметной стоимости строительства ресурсно-индексным методом» | Справочная информация | 45435 | 337 | Письмо Минстроя России от 23.05.2024 г. № 29044-ИФ/09 |  | Справочная информация |  | 0 | Данные в ФГИС ЦС отсутсвуют
65 |  | 1 | 0 | 245

## SourceObSm
0 | Smeta.RU (495) 974-1589 |  | _OBSM_ |  | 0 | 0 | 0 | Smeta.RU |  | 0 | 34136 | 10 | 11 | 9 | 0 | 1
1 | 51 | 0 |  | 0 | Новый объект | ВЛ-0,4кВ июнь 24 |  | 0 |  | 0 | 0 | 523 |  | 0 | 0 | 7 | 0 | 4 | 0 | Мишкина З.И. | Сукочев А.А. | [16 empty] | 0 | [5 empty] | Сметные нормы списания | Коды ценников | 0 | 0 | 0 | 0 | 1 | 0 | 6 | 2 | 1 | 1 | 0 | 0 | 1 | 0 | 0 | ФСНБ-2022_И10 | Версия 1.9.0 для ФСНБ-2022 И10 | ФСНБ-2022 - Изменения И10 | ФСНБ-2022 - Изменения И10 | ФСНБ-2022 - Изменения И10 | ФСНБ-2022 - Изменения И10 | Поправки для ФСНБ-2022 от 17.05.2024 г И10 (55/пр) Строительство | 0 | 0 | 487063560 | 10 | Приказ Минстроя России от 30.12.2021 г. № 1046/пр; Приказ Минстроя России от 04.08.2020 г. № 421/пр; Приказ Минстроя России от 21.12.2020 г. № 812/пр; Приказ Минстроя России от 11.12.2020 г. № 774/пр | ГСН | 45425 | 323 | 10 | Приказ Минстроя России от 18.05.2022 г. № 378/пр, Приказ Минстроя России от 26.08.2022 г. № 703/пр, Приказ Минстроя России от 26.10.2022 г. № 905/пр; Приказ Минстроя России от 27.12.2022 г. № 1133/пр; Приказ Минстроя России от 10.02.2023 г. № 84/пр; Приказ Минстроя России от 11.05.2023 г. № 335/пр; Приказ Минстроя России от 02.08.2023 г. № 551/пр; Приказ Минстроя России от 14.11.2023 г. № 817/пр; Приказ Минстроя России от 16.02.2024 г. № 102/пр; Приказ Минстроя России от 13.05.2024 г. № 323/пр; Приказ Минстроя России от 07.07.2022 г. № 557/пр, Приказ Минстроя России от 30.01.2024 г. № 55/пр; Приказ Минстроя России от 02.09.2021 г. № 636/пр, Приказ Минстроя России от 26.07.2022 г. № 611/пр; Приказ Минстроя России от 22.04.2022 г. № 317/пр | 0 | 0
22 | 1 | 0 | 61635504 | 0 | 2 | 1
3 | 0 | Новая локальная смета | Реконструкция ВЛ-0,4 кВ от оп. № 6 от РУ-0,4 кВ ТП-591 в сторону заявителя по адресу: г. Москва, Троицкий АО, р-н Вороново, с. Вороново, согласно ТУ от 19.10.2023 № 1027/23/ТУ и № 1028/23/ТУ | 138.88 | 241.62 | 0 | 5.54 | 386.04 | 89.27 | [12 empty] | 0 | -1 | 0 | [5 empty] | 249543.04 | 79691.9 | 0 | 0 | 0 | 68650.09 | 21590.56 | 67679.19 | 138879.02 | 241617.66 | 5536.8 | 0 | 159.1094 | 39.2986 | 0 | 88436.68 | 48053.76 | 386033.48
51 |  |  |  | 138.88 | 241.62 | 0 | 5.54 | 386.04 | 89.27
50 | 0 | 0 | 1 | 201 | 249543.04 | ПЗ | Прямые затраты |  |  | 201 | 1 | 3 |  | 2
50 | 0 | 0 | 1 | 202 | 79691.9 | СтМатОб | Стоимость материальных ресурсов (всего) |  |  | 202 | 2 | 3 |  | 2
50 | 0 | 0 | 1 | 222 | 0 | СтМатОбЗак | Стоимость материалов и оборудования заказчика |  |  | 222 | 3 | 3 |  | 2
50 | 0 | 0 | 1 | 225 | 79691.9 | СтМатОбПод | Стоимость материалов и оборудования подрядчика |  |  | 225 | 4 | 3 |  | 2
50 | 0 | 0 | 1 | 226 | 79691.9 | СтМат | Стоимость материалов (всего) |  |  | 226 | 5 | 3 |  | 2
50 | 0 | 0 | 1 | 227 | 0 | СтМатЗак | Стоимость материалов заказчика |  |  | 227 | 6 | 3 |  | 2
50 | 0 | 0 | 1 | 228 | 79691.9 | СтМатПод | Стоимость материалов подрядчика |  |  | 228 | 7 | 3 |  | 2
50 | 0 | 0 | 1 | 216 | 0 | Оборуд | Стоимость оборудования (всего) |  |  | 216 | 8 | 3 |  | 2
50 | 0 | 0 | 1 | 223 | 0 | ОборудЗак | Стоимость оборудования заказчика |  |  | 223 | 9 | 3 |  | 2
50 | 0 | 0 | 1 | 229 | 0 | ОборудПод | Стоимость оборудования подрядчика |  |  | 229 | 10 | 3 |  | 2
50 | 0 | 0 | 1 | 203 | 68650.09 | ЭММ | Эксплуатация машин |  |  | 203 | 11 | 3 |  | 2
50 | 0 | 0 | 1 | 231 | 0 | ЭММсНРиСП | Эксплуатация машин по ТСН-2001.16 |  |  | 231 | 12 | 3 |  | 2
50 | 0 | 0 | 1 | 204 | 21590.56 | ЗПМ | ЗП машинистов |  |  | 204 | 13 | 3 |  | 2
50 | 0 | 0 | 1 | 205 | 67679.19 | ОЗП | Основная ЗП рабочих |  |  | 205 | 14 | 3 |  | 2
50 | 0 | 0 | 1 | 232 | 0 | ОЗПсНРиСП | Основная ЗП рабочих по ТСН-2001.16 |  |  | 232 | 15 | 3 |  | 2
50 | 0 | 0 | 1 | 214 | 138879.02 | Строит | Строительные работы с НР и СП |  |  | 214 | 16 | 3 |  | 2
50 | 0 | 0 | 1 | 215 | 241617.66 | Монтаж | Монтажные работы с НР и СП |  |  | 215 | 17 | 3 |  | 2
50 | 0 | 0 | 1 | 217 | 5536.8 | Прочие | Прочие работы с НР и СП |  |  | 217 | 18 | 3 |  | 2
50 | 0 | 0 | 1 | 230 | 0 | ПрочиеЗатр | Прочие затраты по ТСН-2001.16 |  |  | 230 | 19 | 3 |  | 2
50 | 0 | 0 | 1 | 206 | 0 | ВозврМат | Возврат материалов |  |  | 206 | 20 | 3 |  | 2
50 | 0 | 0 | 1 | 207 | 159.1094 | ТрудСтр | Трудозатраты строителей |  |  | 207 | 21 | 3 |  | -1
50 | 0 | 0 | 1 | 208 | 39.2986 | ТрудМаш | Трудозатраты машинистов |  |  | 208 | 22 | 3 |  | -1
50 | 0 | 0 | 1 | 209 | 0 | ТранспМат | Транспорт материалов |  |  | 209 | 23 | 3 |  | 2
50 | 0 | 0 | 1 | 233 | 11931.3 | Перевозка | Перевозка грузов |  |  | 233 | 24 | 3 |  | 2
50 | 0 | 0 | 1 | 210 | 88436.68 | НР | Накладные расходы |  |  | 210 | 25 | 3 |  | 2
50 | 0 | 0 | 1 | 211 | 48053.76 | СмПриб | Сметная прибыль |  |  | 211 | 26 | 3 |  | 2
50 | 0 | 0 | 1 | 224 | 386033.48 | Всего | Всего с НР и СП |  |  | 224 | 27 | 3 |  | 2
-1
75 | Уровень цен | 2024 | 0 | 6 | 1 | 0 | 1 | 0 | 3 | 0 | 0 | 0 | 61635504 | 1
2 | Вид цен | Москва, КТЦ к ФСНБ-2022, 2 квартал 2024 г | 0 | 0 | 0 | [18 empty] | 61635505
1 | Сборник индексов | Московская область к ФСНБ-2022 ФГИС ЦС | 2024 | 6 | 1 | 1 | 0 | 2 | 1 | 1 | 1 | 1 | 1 | 1 | 1 | 1 | [7 empty] | 61635506 | Письмо Минстроя России «О расчете индексов изменения сметной стоимости строительства по группам однородных строительных ресурсов на II квартал 2024 года, предназначенных для определения сметной стоимости строительства ресурсно-индексным методом» | Справочная информация | 45435 | 337 | Письмо Минстроя России от 23.05.2024 г. № 29044-ИФ/09 |  | Справочная информация |  | 0 | Данные в ФГИС ЦС отсутсвуют

## SmtRes
28 | 61635504 | 61636381 | 60458132 | 110 | 1 | 1 | 1 | 2-100-02 |  | Рабочий 2 разряда | 1369 | 1013 | чел.-ч | чел.-ч | 1 | 0 | -236928766 | 0.297 | 0 | 0 | 0 | 354.06 | 0 | 0 | 0 | 354.06 | 1 | 1 | 1 | 1 | -2 | 0 | 0 | 1 | 1 | 0 | 0.99 | )*0,3 | 1 | 2 | 61636440 | 1 | 0 | 1 | 1 | 0 | 0 | 0 | 0 | 0 | 0 | 0 | 0 | 0 | 0 | 350.5194 | 0.99 | 0 | 1 | 0 | 0 | 0 | 105.1558 | 0.297 | 0 | 1 | 73.61 | 0.06237 | 0 | 0.06237 | 354.06 | 354.06 | 1 | 105.156 | 0 | 0 | 0 | 0 | 22.08 | 22.08 | 1 |  | 0 |  | 0
28 | 61635504 | 61636381 | 60458134 | 110 | 1 | 1 | 1 | 2-100-03 |  | Рабочий 3 разряда | 1369 | 1013 | чел.-ч | чел.-ч | 1 | 0 | -587036825 | 14.187 | 0 | 0 | 0 | 386.55 | 0 | 0 | 0 | 386.55 | 1 | 1 | 1 | 1 | -2 | 0 | 0 | 1 | 1 | 0 | 47.29 | )*0,3 | 1 | 2 | 61636441 | 1 | 0 | 2 | 1 | 0 | 0 | 0 | 0 | 0 | 0 | 0 | 0 | 0 | 0 | 18279.9495 | 47.29 | 0 | 1 | 0 | 0 | 0 | 5483.9848 | 14.187 | 0 | 1 | 3838.79 | 2.9793 | 0 | 2.9793 | 386.55 | 386.55 | 1 | 5483.985 | 0 | 0 | 0 | 0 | 1151.64 | 1151.64 | 1 |  | 0 |  | 0
28 | 61635504 | 61636381 | 60458138 | 110 | 1 | 1 | 1 | 2-100-04 |  | Рабочий 4 разряда | 1369 | 1013 | чел.-ч | чел.-ч | 1 | 0 | -512803540 | 7.026 | 0 | 0 | 0 | 435.27 | 0 | 0 | 0 | 435.27 | 1 | 1 | 1 | 1 | -2 | 0 | 0 | 1 | 1 | 0 | 23.42 | )*0,3 | 1 | 2 | 61636442 | 1 | 0 | 3 | 1 | 0 | 0 | 0 | 0 | 0 | 0 | 0 | 0 | 0 | 0 | 10194.0234 | 23.42 | 0 | 1 | 0 | 0 | 0 | 3058.207 | 7.026 | 0 | 1 | 2140.74 | 1.4755 | 0 | 1.4755 | 435.27 | 435.27 | 1 | 3058.206 | 0 | 0 | 0 | 0 | 642.22 | 642.22 | 1 |  | 0 |  | 0
28 | 61635504 | 61636381 | 60458140 | 110 | 1 | 1 | 1 | 2-100-05 |  | Рабочий 5 разряда | 1369 | 1013 | чел.-ч | чел.-ч | 1 | 0 | 1518711480 | 7.026 | 0 | 0 | 0 | 500.24 | 0 | 0 | 0 | 500.24 | 1 | 1 | 1 | 1 | -2 | 0 | 0 | 1 | 1 | 0 | 23.42 | )*0,3 | 1 | 2 | 61636443 | 1 | 0 | 4 | 1 | 0 | 0 | 0 | 0 | 0 | 0 | 0 | 0 | 0 | 0 | 11715.6208 | 23.42 | 0 | 1 | 0 | 0 | 0 | 3514.6862 | 7.026 | 0 | 1 | 2460.28 | 1.4755 | 0 | 1.4755 | 500.24 | 500.24 | 1 | 3514.686 | 0 | 0 | 0 | 0 | 738.08 | 738.08 | 1 |  | 0 |  | 0
28 | 61635504 | 61636381 | 60458172 | 110 | 1 | 1 | 1 | 4-100-00 |  | Затраты труда машинистов | 1191 | 1013 | чел.-ч. | чел.-ч. | 1 | 0 | -1417349443 | 7.467 | 0 | 0 | 0 | 0 | 0 | 0 | 0 | 0 | 1 | 1 | 1 | 1 | -2 | 0 | 0 | 1 | 1 | 0 | 24.89 | )*0,3 | 2 | 2 | 61636444 | 1 | 0 | 5 | 1 | 0 | 0 | 0 | 0 | 0 | 0 | 0 | 0 | 0 | 0 | 0 | 0 | 0 | 0 | 0 | 0 | 0 | 0 | 0 | 0 | 0 |  | 0 | 0 | 1.5681 | 0 | 0 | 1 | 0 | 0 | 0 | 0 | 0 | 0 | 0 | 0 |  | 0 |  | 0
28 | 61635504 | 61636381 | 60465258 | 1 | 1 | 1 | 2 | 91.05.05-015 | ФСЭМ-2022, 91.05.05-015, приказ Минстроя России от 18.05.2022 г. № 378/пр | Краны на автомобильном ходу, грузоподъемность 16 т | 1368 | 1011 | маш.-ч | маш.-ч | 1 | 0 | -1112845829 | 0.225 | 0 | 1459.82 | 584.69 | 0 | 0 | 1459.82 | 584.69 | 0 | 1 | 1 | 1 | 1 | -2 | 0 | 0 | 1 | 1 | 0 | 0.75 | )*0,3 | 1 | 2 | 61636445 | 1 | 0 | 6 | 1 | 0 | 0 | 0 | 0 | 0 | 0 | 0 | 0 | 1094.865 | 438.5175 | 0 | 0 | 0.75 | 1 | 0 | 328.4595 | 131.5553 | 0 | 0 | 0.225 | 1 |  | 0 | 0.04725 | 0.04725 | 1459.82 | 1459.82 | 1 | 328.461 | 131.556 | 0 | 68.98 | 27.63 | 0 | 96.61 | 1 | 4-100-060 | 6 | чел.-ч. | 1
28 | 61635504 | 61636381 | 60465392 | 1 | 1 | 1 | 2 | 91.06.03-055 | ФСЭМ-2022, 91.06.03-055, приказ Минстроя России от 18.05.2022 г. № 378/пр | Лебедки электрические тяговым усилием 19,62 кН (2 т) | 1368 | 1011 | маш.-ч | маш.-ч | 1 | 0 | -963849347 | 0.243 | 0 | 15.06 | 0 | 0 | 0 | 15.06 | 0 | 0 | 1 | 1 | 1 | 1 | -2 | 0 | 0 | 1 | 1 | 0 | 0.81 | )*0,3 | 1 | 2 | 61636446 | 1 | 0 | 7 | 1 | 0 | 0 | 0 | 0 | 0 | 0 | 0 | 0 | 12.1986 | 0 | 0 | 0 | 0 | 1 | 0 | 3.6596 | 0 | 0 | 0 | 0 | 1 |  | 0 | 0 | 0.05103 | 15.06 | 15.06 | 1 | 3.66 | 0 | 0 | 0.77 | 0 | 0 | 0.77 | 1 |  | 0 |  | 0
28 | 61635504 | 61636381 | 60465431 | 1 | 1 | 1 | 2 | 91.06.06-011 | ФСЭМ-2022, 91.06.06-011, приказ Минстроя России от 18.05.2022 г. № 378/пр | Автогидроподъемники, высота подъема 12 м | 1368 | 1011 | маш.-ч | маш.-ч | 1 | 0 | 237993052 | 6.822 | 0 | 454.22 | 435.27 | 0 | 0 | 346.73 | 435.27 | 0 | 1 | 1.31 | 1 | 1 | 2 | 0 | 0 | 1 | 1 | 0 | 22.74 | )*0,3 | 1 | 2 | 61636447 | 1 | 0 | 8 | 1 | 0 | 0 | 0 | 0 | 0 | 0 | 0 | 0 | 7884.6402 | 9898.0398 | 0 | 0 | 22.74 | 1 | 0 | 2365.3921 | 2969.4119 | 0 | 0 | 6.822 | 1 |  | 0 | 1.4326 | 1.4326 | 454.22 | 346.73 | 1.31 | 2365.392 | 2969.412 | 0 | 650.72 | 623.58 | 0 | 1274.3 | 1 | 4-100-040 | 4 | чел.-ч. | 1
28 | 61635504 | 61636381 | 60466143 | 1 | 1 | 1 | 2 | 91.14.02-001 | ФСЭМ-2022 доп.7, 91.14.02-001, приказ Минстроя России от 02.08.2023 г. № 551/пр | Автомобили бортовые, грузоподъемность до 5 т | 1368 | 1011 | маш.-ч | маш.-ч | 1 | 0 | -1006353707 | 0.177 | 0 | 568.72 | 435.27 | 0 | 0 | 477.92 | 435.27 | 0 | 1 | 1.19 | 1 | 1 | 2 | 0 | 0 | 1 | 1 | 0 | 0.59 | )*0,3 | 1 | 2 | 61636448 | 1 | 0 | 9 | 1 | 0 | 0 | 0 | 0 | 0 | 0 | 0 | 0 | 281.9728 | 256.8093 | 0 | 0 | 0.59 | 1 | 0 | 84.5918 | 77.0428 | 0 | 0 | 0.177 | 1 |  | 0 | 0.03717 | 0.03717 | 568.72 | 477.92 | 1.19 | 84.591 | 77.043 | 0 | 21.14 | 16.18 | 0 | 37.32 | 1 | 4-100-040 | 4 | чел.-ч. | 1
28 | 61635504 | 61636381 | 60466339 | 1 | 1 | 1 | 2 | 91.17.04-544 | ФСЭМ-2022, 91.17.04-544, приказ Минстроя России от 18.05.2022 г. № 378/пр | Генераторы бензиновые портативные, мощность до 6 кВт | 1368 | 1011 | маш.-ч | маш.-ч | 1 | 0 | 788815233 | 0.243 | 0 | 170.84 | 435.27 | 0 | 0 | 170.84 | 435.27 | 0 | 1 | 1 | 1 | 1 | -2 | 0 | 0 | 1 | 1 | 0 | 0.81 | )*0,3 | 1 | 2 | 61636449 | 1 | 0 | 10 | 1 | 0 | 0 | 0 | 0 | 0 | 0 | 0 | 0 | 138.3804 | 352.5687 | 0 | 0 | 0.81 | 1 | 0 | 41.5141 | 105.7706 | 0 | 0 | 0.243 | 1 |  | 0 | 0.05103 | 0.05103 | 170.84 | 170.84 | 1 | 41.514 | 105.771 | 0 | 8.72 | 22.21 | 0 | 30.93 | 1 | 4-100-040 | 4 | чел.-ч. | 1
28 | 61635504 | 61636381 | 60462598 | 110 | 1 | 1 | 3 | 20.1.01.01 |  | Комплект линейной арматуры для крепления СИП-2 на опоре ВЛИ | 1371 | 1013 | ШТ | ШТ | 1 | 0 | 864875641 | 0 | 0 | 0 | 0 | 0 | 0 | 0 | 0 | 0 | 1 | 1 | 1 | 1 | -2 | 1 | 0 | 1 | 1 | 0 | 0 | )*0 | 0 | 2 | 61636450 | 1 | 0 | 11 | 1 | 0 | 0 | 0 | 0 | 0 | 0 | 0 | 0 | 0 | 0 | 0 | 0 | 0 | 0 | 0 | 0 | 0 | 0 | 0 | 0 | 0 |  | 0 | 0 | 0 | 0 | 0 | 1 | 0 | 0 | 0 | 0 | 0 | 0 | 0 | 0 |  | 0 |  | 0
28 | 61635504 | 61636381 | 60462607 | 110 | 1 | 1 | 3 | 20.1.01.11 |  | Комплект линейной арматуры для устройства заземлений на опорах ВЛИ | 1371 | 1013 | ШТ | ШТ | 1 | 0 | -1890832814 | 0 | 0 | 0 | 0 | 0 | 0 | 0 | 0 | 0 | 1 | 1 | 1 | 1 | -2 | 1 | 0 | 1 | 1 | 0 | 0 | )*0 | 0 | 2 | 61636451 | 1 | 0 | 12 | 1 | 0 | 0 | 0 | 0 | 0 | 0 | 0 | 0 | 0 | 0 | 0 | 0 | 0 | 0 | 0 | 0 | 0 | 0 | 0 | 0 | 0 |  | 0 | 0 | 0 | 0 | 0 | 1 | 0 | 0 | 0 | 0 | 0 | 0 | 0 | 0 |  | 0 |  | 0
28 | 61635504 | 61636381 | 60462763 | 110 | 1 | 1 | 3 | 21.2.01.01 |  | Провода самонесущие изолированные для ВЛИ | 1477 | 1013 | 1000 м | 1000 М | 1 | 0 | 164804165 | 0 | 0 | 0 | 0 | 0 | 0 | 0 | 0 | 0 | 1 | 1 | 1 | 1 | -2 | 1 | 0 | 1 | 1 | 0 | 0 | )*0 | 0 | 2 | 61636452 | 1 | 0 | 13 | 1 | 0 | 0 | 0 | 0 | 0 | 0 | 0 | 0 | 0 | 0 | 0 | 0 | 0 | 0 | 0 | 0 | 0 | 0 | 0 | 0 | 0 |  | 0 | 0 | 0 | 0 | 0 | 1 | 0 | 0 | 0 | 0 | 0 | 0 | 0 | 0 |  | 0 |  | 0
29 | 61635504 | 61636339 | 60458000 | 110 | 1 | 1 | 1 | 1-100-40 |  | Затраты труда рабочих (Средний разряд - 4) | 1191 | 1013 | чел.-ч. | чел.-ч. | 1 | 0 | -1111239348 | 12.36 | 0 | 0 | 0 | 435.27 | 0 | 0 | 0 | 435.27 | 1 | 1 | 1 | 1 | -2 | 0 | 0 | 1 | 1 | 0 | 41.2 | )*0,3 | 1 | 2 | 61636453 | 1 | 0 | 14 | 1 | 0 | 0 | 0 | 0 | 0 | 0 | 0 | 0 | 0 | 0 | 17933.124 | 41.2 | 0 | 1 | 0 | 0 | 0 | 5379.9372 | 12.36 | 0 | 1 | 1075.99 | 0.7416 | 0 | 0.7416 | 435.27 | 435.27 | 1 | 5379.936 | 0 | 0 | 0 | 0 | 322.8 | 322.8 | 1 |  | 0 |  | 0
29 | 61635504 | 61636339 | 60458172 | 110 | 1 | 1 | 1 | 4-100-00 |  | Затраты труда машинистов | 1191 | 1013 | чел.-ч. | чел.-ч. | 1 | 0 | -1417349443 | 0.06 | 0 | 0 | 0 | 0 | 0 | 0 | 0 | 0 | 1 | 1 | 1 | 1 | -2 | 0 | 0 | 1 | 1 | 0 | 0.2 | )*0,3 | 2 | 2 | 61636454 | 1 | 0 | 15 | 1 | 0 | 0 | 0 | 0 | 0 | 0 | 0 | 0 | 0 | 0 | 0 | 0 | 0 | 0 | 0 | 0 | 0 | 0 | 0 | 0 | 0 |  | 0 | 0 | 0.0036 | 0 | 0 | 1 | 0 | 0 | 0 | 0 | 0 | 0 | 0 | 0 |  | 0 |  | 0
29 | 61635504 | 61636339 | 60465258 | 1 | 1 | 1 | 2 | 91.05.05-015 | ФСЭМ-2022, 91.05.05-015, приказ Минстроя России от 18.05.2022 г. № 378/пр | Краны на автомобильном ходу, грузоподъемность 16 т | 1368 | 1011 | маш.-ч | маш.-ч | 1 | 0 | -1112845829 | 0.03 | 0 | 1459.82 | 584.69 | 0 | 0 | 1459.82 | 584.69 | 0 | 1 | 1 | 1 | 1 | -2 | 0 | 0 | 1 | 1 | 0 | 0.1 | )*0,3 | 1 | 2 | 61636455 | 1 | 0 | 16 | 1 | 0 | 0 | 0 | 0 | 0 | 0 | 0 | 0 | 145.982 | 58.469 | 0 | 0 | 0.1 | 1 | 0 | 43.7946 | 17.5407 | 0 | 0 | 0.03 | 1 |  | 0 | 0.0018 | 0.0018 | 1459.82 | 1459.82 | 1 | 43.794 | 17.541 | 0 | 2.63 | 1.05 | 0 | 3.68 | 1 | 4-100-060 | 6 | чел.-ч. | 1
29 | 61635504 | 61636339 | 60466143 | 1 | 1 | 1 | 2 | 91.14.02-001 | ФСЭМ-2022 доп.7, 91.14.02-001, приказ Минстроя России от 02.08.2023 г. № 551/пр | Автомобили бортовые, грузоподъемность до 5 т | 1368 | 1011 | маш.-ч | маш.-ч | 1 | 0 | -1006353707 | 0.03 | 0 | 568.72 | 435.27 | 0 | 0 | 477.92 | 435.27 | 0 | 1 | 1.19 | 1 | 1 | 2 | 0 | 0 | 1 | 1 | 0 | 0.1 | )*0,3 | 1 | 2 | 61636456 | 1 | 0 | 17 | 1 | 0 | 0 | 0 | 0 | 0 | 0 | 0 | 0 | 47.792 | 43.527 | 0 | 0 | 0.1 | 1 | 0 | 14.3376 | 13.0581 | 0 | 0 | 0.03 | 1 |  | 0 | 0.0018 | 0.0018 | 568.72 | 477.92 | 1.19 | 14.337 | 13.059 | 0 | 1.02 | 0.78 | 0 | 1.8 | 1 | 4-100-040 | 4 | чел.-ч. | 1
29 | 61635504 | 61636339 | 60466337 | 1 | 1 | 1 | 2 | 91.17.04-233 | ФСЭМ-2022, 91.17.04-233, приказ Минстроя России от 18.05.2022 г. № 378/пр | Аппараты сварочные для ручной дуговой сварки, сварочный ток до 350 А | 1368 | 1011 | маш.-ч | маш.-ч | 1 | 0 | -103238006 | 0.048 | 0 | 25.86 | 0 | 0 | 0 | 25.86 | 0 | 0 | 1 | 1 | 1 | 1 | -2 | 0 | 0 | 1 | 1 | 0 | 0.16 | )*0,3 | 1 | 2 | 61636457 | 1 | 0 | 18 | 1 | 0 | 0 | 0 | 0 | 0 | 0 | 0 | 0 | 4.1376 | 0 | 0 | 0 | 0 | 1 | 0 | 1.2413 | 0 | 0 | 0 | 0 | 1 |  | 0 | 0 | 0.00288 | 25.86 | 25.86 | 1 | 1.242 | 0 | 0 | 0.07 | 0 | 0 | 0.07 | 1 |  | 0 |  | 0
29 | 61635504 | 61636339 | 60539739 | 1 | 1 | 1 | 3 | 08.3.07.01-0052 | ФСБЦ-2022 доп.4, 08.3.07.01-0052, приказ Минстроя России от 27.12.2022 г. № 1133/пр | Прокат стальной горячекатаный полосовой, марки стали Ст3сп, Ст3пс, размеры 50х5 мм | 1348 | 1009 | т | т | 1000 | 0 | -1068221380 | 0 | 62576.3 | 0 | 0 | 0 | 70310.45 | 0 | 0 | 0 | 0.89 | 1 | 1 | 1 | 2 | 0 | 0 | 1 | 1 | 0 | 0.003 | )*0 | 0 | 2 | 61636458 | 1 | 0 | 19 | 1 | 0 | 0 | 0 | 0 | 0 | 0 | 0 | 210.9314 | 0 | 0 | 0 | 0 | 0 | 1 | 0 | 0 | 0 | 0 | 0 | 0 | 0 |  | 0 | 0 | 0 | 62576.3 | 70310.45 | 0.89 | 0 | 0 | 0 | 0 | 0 | 0 | 0 | 0 |  | 0 |  | 0
29 | 61635504 | 61636339 | 60549173 | 1 | 1 | 1 | 3 | 14.4.02.04-0142 | ФСБЦ-2022, 14.4.02.04-0142, приказ Минстроя России от 18.05.2022 г. № 378/пр | Краска масляная МА-0115, мумия, сурик железный | 1346 | 1009 | кг | кг | 1 | 0 | 801841253 | 0 | 104.64 | 0 | 0 | 0 | 79.88 | 0 | 0 | 0 | 1.31 | 1 | 1 | 1 | 2 | 0 | 0 | 1 | 1 | 0 | 0.8 | )*0 | 0 | 2 | 61636459 | 1 | 0 | 20 | 1 | 0 | 0 | 0 | 0 | 0 | 0 | 0 | 63.904 | 0 | 0 | 0 | 0 | 0 | 1 | 0 | 0 | 0 | 0 | 0 | 0 | 0 |  | 0 | 0 | 0 | 104.64 | 79.88 | 1.31 | 0 | 0 | 0 | 0 | 0 | 0 | 0 | 0 |  | 0 |  | 0
29 | 61635504 | 61636339 | 60559328 | 1 | 1 | 1 | 3 | 20.5.04.03-0002 | ФСБЦ-2022, 20.5.04.03-0002, приказ Минстроя России от 18.05.2022 г. № 378/пр | Зажимы наборные проходные ЗН24-4П25 | 1425 | 1013 | 100 ШТ | 100 ШТ | 1 | 0 | -599708484 | 0 | 932.37 | 0 | 0 | 0 | 896.51 | 0 | 0 | 0 | 1.04 | 1 | 1 | 1 | 2 | 0 | 0 | 1 | 1 | 0 | 1.02 | )*0 | 0 | 2 | 61636460 | 1 | 0 | 21 | 1 | 0 | 0 | 0 | 0 | 0 | 0 | 0 | 914.4402 | 0 | 0 | 0 | 0 | 0 | 1 | 0 | 0 | 0 | 0 | 0 | 0 | 0 |  | 0 | 0 | 0 | 932.37 | 896.51 | 1.04 | 0 | 0 | 0 | 0 | 0 | 0 | 0 | 0 |  | 0 |  | 0
29 | 61635504 | 61636339 | 60463688 | 110 | 1 | 1 | 3 | 421/пр_2020_п.75_пп.а |  | Сметная стоимость вспомогательных ненормируемых материальных ресурсов, не учтенная в сметной норме, 2% | 3277935 | 1013 | % | % | 1 | 0 | 274903907 | 2 | 0 | 0 | 0 | 0 | 0 | 0 | 0 | 0 | 1 | 1 | 1 | 1 | -2 | 0 | 0 | 0 | 1 | 0 | 2 |  | 0 | 2 | 61636461 | 1 | 2048 | 22 | 1 | 0 | 0 | 0 | 0 | 0 | 0 | 0 | 0 | 0 | 0 | 0 | 0 | 0 | 0 | 0 | 0 | 0 | 0 | 0 | 0 | 0 |  | 0 | 0 | 0.12 | 0 | 0 | 1 | 0 | 0 | 0 | 0 | 0 | 0 | 0 | 0 |  | 0 |  | 0
30 | 61635504 | 61635651 | 60457956 | 110 | 1 | 1 | 1 | 1-100-25 |  | Затраты труда рабочих (Средний разряд - 2,5) | 1191 | 1013 | чел.-ч. | чел.-ч. | 1 | 0 | 388411409 | 1.03 | 0 | 0 | 0 | 370.31 | 0 | 0 | 0 | 370.31 | 1 | 1 | 1 | 1 | -2 | 0 | 0 | 1 | 1 | 0 | 1.03 |  | 1 | 2 | 61636463 | 1 | 0 | 23 | 1 | 0 | 0 | 0 | 0 | 0 | 0 | 0 | 0 | 0 | 0 | 381.4193 | 1.03 | 0 | 1 | 0 | 0 | 0 | 381.4193 | 1.03 | 0 | 1 | 3051.35 | 8.24 | 0 | 8.24 | 370.31 | 370.31 | 1 | 381.42 | 0 | 0 | 0 | 0 | 3051.35 | 3051.35 | 1 |  | 0 |  | 0
30 | 61635504 | 61635651 | 60458172 | 110 | 1 | 1 | 1 | 4-100-00 |  | Затраты труда машинистов | 1191 | 1013 | чел.-ч. | чел.-ч. | 1 | 0 | -1417349443 | 0.05 | 0 | 0 | 0 | 0 | 0 | 0 | 0 | 0 | 1 | 1 | 1 | 1 | -2 | 0 | 0 | 1 | 1 | 0 | 0.05 |  | 2 | 2 | 61636464 | 1 | 0 | 24 | 1 | 0 | 0 | 0 | 0 | 0 | 0 | 0 | 0 | 0 | 0 | 0 | 0 | 0 | 0 | 0 | 0 | 0 | 0 | 0 | 0 | 0 |  | 0 | 0 | 0.4 | 0 | 0 | 1 | 0 | 0 | 0 | 0 | 0 | 0 | 0 | 0 |  | 0 |  | 0
30 | 61635504 | 61635651 | 60466143 | 1 | 1 | 1 | 2 | 91.14.02-001 | ФСЭМ-2022 доп.7, 91.14.02-001, приказ Минстроя России от 02.08.2023 г. № 551/пр | Автомобили бортовые, грузоподъемность до 5 т | 1368 | 1011 | маш.-ч | маш.-ч | 1 | 0 | -1006353707 | 0.05 | 0 | 568.72 | 435.27 | 0 | 0 | 477.92 | 435.27 | 0 | 1 | 1.19 | 1 | 1 | 2 | 0 | 0 | 1 | 1 | 0 | 0.05 |  | 1 | 2 | 61636465 | 1 | 0 | 25 | 1 | 0 | 0 | 0 | 0 | 0 | 0 | 0 | 0 | 23.896 | 21.7635 | 0 | 0 | 0.05 | 1 | 0 | 23.896 | 21.7635 | 0 | 0 | 0.05 | 1 |  | 0 | 0.4 | 0.4 | 568.72 | 477.92 | 1.19 | 23.9 | 21.76 | 0 | 227.49 | 174.11 | 0 | 401.6 | 1 | 4-100-040 | 4 | чел.-ч. | 1
66 | 61635504 | 61635919 | 60458132 | 110 | 1 | 1 | 1 | 2-100-02 |  | Рабочий 2 разряда | 1369 | 1013 | чел.-ч | чел.-ч | 1 | 0 | -236928766 | 0.99 | 0 | 0 | 0 | 354.06 | 0 | 0 | 0 | 354.06 | 1 | 1 | 1 | 1 | -2 | 0 | 0 | 1 | 1 | 0 | 0.99 |  | 1 | 2 | 61636466 | 1 | 0 | 26 | 1 | 0 | 0 | 0 | 0 | 0 | 0 | 0 | 0 | 0 | 0 | 350.5194 | 0.99 | 0 | 1 | 0 | 0 | 0 | 350.5194 | 0.99 | 0 | 1 | 73.61 | 0.2079 | 0 | 0.2079 | 354.06 | 354.06 | 1 | 350.52 | 0 | 0 | 0 | 0 | 73.61 | 73.61 | 1 |  | 0 |  | 0
66 | 61635504 | 61635919 | 60458134 | 110 | 1 | 1 | 1 | 2-100-03 |  | Рабочий 3 разряда | 1369 | 1013 | чел.-ч | чел.-ч | 1 | 0 | -587036825 | 47.29 | 0 | 0 | 0 | 386.55 | 0 | 0 | 0 | 386.55 | 1 | 1 | 1 | 1 | -2 | 0 | 0 | 1 | 1 | 0 | 47.29 |  | 1 | 2 | 61636467 | 1 | 0 | 27 | 1 | 0 | 0 | 0 | 0 | 0 | 0 | 0 | 0 | 0 | 0 | 18279.9495 | 47.29 | 0 | 1 | 0 | 0 | 0 | 18279.9495 | 47.29 | 0 | 1 | 3838.79 | 9.9309 | 0 | 9.9309 | 386.55 | 386.55 | 1 | 18279.95 | 0 | 0 | 0 | 0 | 3838.79 | 3838.79 | 1 |  | 0 |  | 0
66 | 61635504 | 61635919 | 60458138 | 110 | 1 | 1 | 1 | 2-100-04 |  | Рабочий 4 разряда | 1369 | 1013 | чел.-ч | чел.-ч | 1 | 0 | -512803540 | 23.42 | 0 | 0 | 0 | 435.27 | 0 | 0 | 0 | 435.27 | 1 | 1 | 1 | 1 | -2 | 0 | 0 | 1 | 1 | 0 | 23.42 |  | 1 | 2 | 61636468 | 1 | 0 | 28 | 1 | 0 | 0 | 0 | 0 | 0 | 0 | 0 | 0 | 0 | 0 | 10194.0234 | 23.42 | 0 | 1 | 0 | 0 | 0 | 10194.0234 | 23.42 | 0 | 1 | 2140.74 | 4.9182 | 0 | 4.9182 | 435.27 | 435.27 | 1 | 10194.02 | 0 | 0 | 0 | 0 | 2140.74 | 2140.74 | 1 |  | 0 |  | 0
66 | 61635504 | 61635919 | 60458140 | 110 | 1 | 1 | 1 | 2-100-05 |  | Рабочий 5 разряда | 1369 | 1013 | чел.-ч | чел.-ч | 1 | 0 | 1518711480 | 23.42 | 0 | 0 | 0 | 500.24 | 0 | 0 | 0 | 500.24 | 1 | 1 | 1 | 1 | -2 | 0 | 0 | 1 | 1 | 0 | 23.42 |  | 1 | 2 | 61636469 | 1 | 0 | 29 | 1 | 0 | 0 | 0 | 0 | 0 | 0 | 0 | 0 | 0 | 0 | 11715.6208 | 23.42 | 0 | 1 | 0 | 0 | 0 | 11715.6208 | 23.42 | 0 | 1 | 2460.28 | 4.9182 | 0 | 4.9182 | 500.24 | 500.24 | 1 | 11715.62 | 0 | 0 | 0 | 0 | 2460.28 | 2460.28 | 1 |  | 0 |  | 0
66 | 61635504 | 61635919 | 60458172 | 110 | 1 | 1 | 1 | 4-100-00 |  | Затраты труда машинистов | 1191 | 1013 | чел.-ч. | чел.-ч. | 1 | 0 | -1417349443 | 24.89 | 0 | 0 | 0 | 0 | 0 | 0 | 0 | 0 | 1 | 1 | 1 | 1 | -2 | 0 | 0 | 1 | 1 | 0 | 24.89 |  | 2 | 2 | 61636470 | 1 | 0 | 30 | 1 | 0 | 0 | 0 | 0 | 0 | 0 | 0 | 0 | 0 | 0 | 0 | 0 | 0 | 0 | 0 | 0 | 0 | 0 | 0 | 0 | 0 |  | 0 | 0 | 5.2269 | 0 | 0 | 1 | 0 | 0 | 0 | 0 | 0 | 0 | 0 | 0 |  | 0 |  | 0
66 | 61635504 | 61635919 | 60465258 | 1 | 1 | 1 | 2 | 91.05.05-015 | ФСЭМ-2022, 91.05.05-015, приказ Минстроя России от 18.05.2022 г. № 378/пр | Краны на автомобильном ходу, грузоподъемность 16 т | 1368 | 1011 | маш.-ч | маш.-ч | 1 | 0 | -1112845829 | 0.75 | 0 | 1459.82 | 584.69 | 0 | 0 | 1459.82 | 584.69 | 0 | 1 | 1 | 1 | 1 | -2 | 0 | 0 | 1 | 1 | 0 | 0.75 |  | 1 | 2 | 61636471 | 1 | 0 | 31 | 1 | 0 | 0 | 0 | 0 | 0 | 0 | 0 | 0 | 1094.865 | 438.5175 | 0 | 0 | 0.75 | 1 | 0 | 1094.865 | 438.5175 | 0 | 0 | 0.75 | 1 |  | 0 | 0.1575 | 0.1575 | 1459.82 | 1459.82 | 1 | 1094.87 | 438.52 | 0 | 229.92 | 92.09 | 0 | 322.01 | 1 | 4-100-060 | 6 | чел.-ч. | 1
66 | 61635504 | 61635919 | 60465392 | 1 | 1 | 1 | 2 | 91.06.03-055 | ФСЭМ-2022, 91.06.03-055, приказ Минстроя России от 18.05.2022 г. № 378/пр | Лебедки электрические тяговым усилием 19,62 кН (2 т) | 1368 | 1011 | маш.-ч | маш.-ч | 1 | 0 | -963849347 | 0.81 | 0 | 15.06 | 0 | 0 | 0 | 15.06 | 0 | 0 | 1 | 1 | 1 | 1 | -2 | 0 | 0 | 1 | 1 | 0 | 0.81 |  | 1 | 2 | 61636472 | 1 | 0 | 32 | 1 | 0 | 0 | 0 | 0 | 0 | 0 | 0 | 0 | 12.1986 | 0 | 0 | 0 | 0 | 1 | 0 | 12.1986 | 0 | 0 | 0 | 0 | 1 |  | 0 | 0 | 0.1701 | 15.06 | 15.06 | 1 | 12.2 | 0 | 0 | 2.56 | 0 | 0 | 2.56 | 1 |  | 0 |  | 0
66 | 61635504 | 61635919 | 60465431 | 1 | 1 | 1 | 2 | 91.06.06-011 | ФСЭМ-2022, 91.06.06-011, приказ Минстроя России от 18.05.2022 г. № 378/пр | Автогидроподъемники, высота подъема 12 м | 1368 | 1011 | маш.-ч | маш.-ч | 1 | 0 | 237993052 | 22.74 | 0 | 454.22 | 435.27 | 0 | 0 | 346.73 | 435.27 | 0 | 1 | 1.31 | 1 | 1 | 2 | 0 | 0 | 1 | 1 | 0 | 22.74 |  | 1 | 2 | 61636473 | 1 | 0 | 33 | 1 | 0 | 0 | 0 | 0 | 0 | 0 | 0 | 0 | 7884.6402 | 9898.0398 | 0 | 0 | 22.74 | 1 | 0 | 7884.6402 | 9898.0398 | 0 | 0 | 22.74 | 1 |  | 0 | 4.7754 | 4.7754 | 454.22 | 346.73 | 1.31 | 7884.64 | 9898.04 | 0 | 2169.08 | 2078.59 | 0 | 4247.67 | 1 | 4-100-040 | 4 | чел.-ч. | 1
66 | 61635504 | 61635919 | 60466143 | 1 | 1 | 1 | 2 | 91.14.02-001 | ФСЭМ-2022 доп.7, 91.14.02-001, приказ Минстроя России от 02.08.2023 г. № 551/пр | Автомобили бортовые, грузоподъемность до 5 т | 1368 | 1011 | маш.-ч | маш.-ч | 1 | 0 | -1006353707 | 0.59 | 0 | 568.72 | 435.27 | 0 | 0 | 477.92 | 435.27 | 0 | 1 | 1.19 | 1 | 1 | 2 | 0 | 0 | 1 | 1 | 0 | 0.59 |  | 1 | 2 | 61636474 | 1 | 0 | 34 | 1 | 0 | 0 | 0 | 0 | 0 | 0 | 0 | 0 | 281.9728 | 256.8093 | 0 | 0 | 0.59 | 1 | 0 | 281.9728 | 256.8093 | 0 | 0 | 0.59 | 1 |  | 0 | 0.1239 | 0.1239 | 568.72 | 477.92 | 1.19 | 281.97 | 256.81 | 0 | 70.46 | 53.93 | 0 | 124.39 | 1 | 4-100-040 | 4 | чел.-ч. | 1
66 | 61635504 | 61635919 | 60466339 | 1 | 1 | 1 | 2 | 91.17.04-544 | ФСЭМ-2022, 91.17.04-544, приказ Минстроя России от 18.05.2022 г. № 378/пр | Генераторы бензиновые портативные, мощность до 6 кВт | 1368 | 1011 | маш.-ч | маш.-ч | 1 | 0 | 788815233 | 0.81 | 0 | 170.84 | 435.27 | 0 | 0 | 170.84 | 435.27 | 0 | 1 | 1 | 1 | 1 | -2 | 0 | 0 | 1 | 1 | 0 | 0.81 |  | 1 | 2 | 61636475 | 1 | 0 | 35 | 1 | 0 | 0 | 0 | 0 | 0 | 0 | 0 | 0 | 138.3804 | 352.5687 | 0 | 0 | 0.81 | 1 | 0 | 138.3804 | 352.5687 | 0 | 0 | 0.81 | 1 |  | 0 | 0.1701 | 0.1701 | 170.84 | 170.84 | 1 | 138.38 | 352.57 | 0 | 29.06 | 74.04 | 0 | 103.1 | 1 | 4-100-040 | 4 | чел.-ч. | 1
66 | 61635504 | 61635919 | 60462598 | 110 | 1 | 1 | 3 | 20.1.01.01 |  | Комплект линейной арматуры для крепления СИП-2 на опоре ВЛИ | 1371 | 1013 | ШТ | ШТ | 1 | 0 | 864875641 | 0 | 0 | 0 | 0 | 0 | 0 | 0 | 0 | 0 | 1 | 1 | 1 | 1 | -2 | 1 | 0 | 1 | 1 | 0 | 0 |  | 0 | 2 | 61636476 | 1 | 0 | 36 | 1 | 0 | 0 | 0 | 0 | 0 | 0 | 0 | 0 | 0 | 0 | 0 | 0 | 0 | 0 | 0 | 0 | 0 | 0 | 0 | 0 | 0 |  | 0 | 0 | 0 | 0 | 0 | 1 | 0 | 0 | 0 | 0 | 0 | 0 | 0 | 0 |  | 0 |  | 0
66 | 61635504 | 61635919 | 60462607 | 110 | 1 | 1 | 3 | 20.1.01.11 |  | Комплект линейной арматуры для устройства заземлений на опорах ВЛИ | 1371 | 1013 | ШТ | ШТ | 1 | 0 | -1890832814 | 0 | 0 | 0 | 0 | 0 | 0 | 0 | 0 | 0 | 1 | 1 | 1 | 1 | -2 | 1 | 0 | 1 | 1 | 0 | 0 |  | 0 | 2 | 61636477 | 1 | 0 | 37 | 1 | 0 | 0 | 0 | 0 | 0 | 0 | 0 | 0 | 0 | 0 | 0 | 0 | 0 | 0 | 0 | 0 | 0 | 0 | 0 | 0 | 0 |  | 0 | 0 | 0 | 0 | 0 | 1 | 0 | 0 | 0 | 0 | 0 | 0 | 0 | 0 |  | 0 |  | 0
66 | 61635504 | 61635919 | 60462763 | 110 | 1 | 1 | 3 | 21.2.01.01 |  | Провода самонесущие изолированные для ВЛИ | 1477 | 1013 | 1000 м | 1000 М | 1 | 0 | 164804165 | 0 | 0 | 0 | 0 | 0 | 0 | 0 | 0 | 0 | 1 | 1 | 1 | 1 | -2 | 1 | 0 | 1 | 1 | 0 | 0 |  | 0 | 2 | 61636478 | 1 | 0 | 38 | 1 | 0 | 0 | 0 | 0 | 0 | 0 | 0 | 0 | 0 | 0 | 0 | 0 | 0 | 0 | 0 | 0 | 0 | 0 | 0 | 0 | 0 |  | 0 | 0 | 0 | 0 | 0 | 1 | 0 | 0 | 0 | 0 | 0 | 0 | 0 | 0 |  | 0 |  | 0
67 | 61635504 | 61635950 | 37064878 | 108 | 1 | 1 | 1 | 1-100-38 |  | Затраты труда рабочих (Средний разряд - 3,8) | 1191 | 1013 | чел.-ч. | чел.-ч. | 1 | 0 | -2012709214 | 31.28 | 0 | 0 | 0 | 425.53 | 0 | 0 | 0 | 425.53 | 1 | 1 | 1 | 1 | -2 | 0 | 0 | 0 | 1 | 0 | 31.28 |  | 1 | 2 | 61635960 | 1 | 0 | 39 | 1 | 0 | 0 | 0 | 0 | 0 | 0 | 0 | 0 | 0 | 0 | 13310.5784 | 31.28 | 0 | 1 | 0 | 0 | 0 | 13310.5784 | 31.28 | 0 | 1 | 0 | 0 | 0 | 0 | 425.53 | 425.53 | 1 | 13310.58 | 0 | 0 | 0 | 0 | 0 | 0 | 1 |  | 0 |  | 0
67 | 61635504 | 61635950 | 37064876 | 108 | 1 | 1 | 1 | 4-100-00 |  | Затраты труда машинистов | 1191 | 1013 | чел.-ч. | чел.-ч. | 1 | 0 | -1417349443 | 0.7 | 0 | 0 | 0 | 0 | 0 | 0 | 0 | 0 | 1 | 1 | 1 | 1 | -2 | 0 | 0 | 0 | 1 | 0 | 0.7 |  | 2 | 2 | 61635961 | 1 | 0 | 40 | 1 | 0 | 0 | 0 | 0 | 0 | 0 | 0 | 0 | 0 | 0 | 0 | 0 | 0 | 0 | 0 | 0 | 0 | 0 | 0 | 0 | 0 |  | 0 | 0 | 0 | 0 | 0 | 1 | 0 | 0 | 0 | 0 | 0 | 0 | 0 | 0 |  | 0 |  | 0
67 | 61635504 | 61635950 | 56571417 | 1 | 1 | 1 | 2 | 91.05.05-015 | ФСЭМ-2022, 91.05.05-015, приказ Минстроя России от 18.05.2022 г. № 378/пр | Краны на автомобильном ходу, грузоподъемность 16 т | 1368 | 1011 | маш.-ч | маш.-ч | 1 | 0 | -848025172 | 0.35 | 0 | 1459.82 | 584.69 | 0 | 0 | 1459.82 | 584.69 | 0 | 1 | 1 | 1 | 1 | -2 | 0 | 0 | 0 | 1 | 0 | 0.35 |  | 1 | 2 | 61635962 | 1 | 0 | 41 | 1 | 0 | 0 | 0 | 0 | 0 | 0 | 0 | 0 | 510.937 | 204.6415 | 0 | 0 | 0.35 | 1 | 0 | 510.937 | 204.6415 | 0 | 0 | 0.35 | 1 |  | 0 | 0 | 0 | 1459.82 | 1459.82 | 1 | 510.94 | 204.64 | 0 | 0 | 0 | 0 | 0 | 1 | 4-100-060 | 6 | чел.-ч. | 1
67 | 61635504 | 61635950 | 56572833 | 1 | 1 | 1 | 2 | 91.14.02-001 | ФСЭМ-2022 доп.7, 91.14.02-001, приказ Минстроя России от 02.08.2023 г. № 551/пр | Автомобили бортовые, грузоподъемность до 5 т | 1368 | 1011 | маш.-ч | маш.-ч | 1 | 0 | 1230426758 | 0.35 | 0 | 568.72 | 435.27 | 0 | 0 | 477.92 | 435.27 | 0 | 1 | 1.19 | 1 | 1 | 2 | 0 | 0 | 0 | 1 | 0 | 0.35 |  | 1 | 2 | 61635963 | 1 | 0 | 42 | 1 | 0 | 0 | 0 | 0 | 0 | 0 | 0 | 0 | 167.272 | 152.3445 | 0 | 0 | 0.35 | 1 | 0 | 167.272 | 152.3445 | 0 | 0 | 0.35 | 1 |  | 0 | 0 | 0 | 568.72 | 477.92 | 1.19 | 167.27 | 152.34 | 0 | 0 | 0 | 0 | 0 | 1 | 4-100-040 | 4 | чел.-ч. | 1
67 | 61635504 | 61635950 | 56573153 | 1 | 1 | 1 | 2 | 91.17.04-233 | ФСЭМ-2022, 91.17.04-233, приказ Минстроя России от 18.05.2022 г. № 378/пр | Аппараты сварочные для ручной дуговой сварки, сварочный ток до 350 А | 1368 | 1011 | маш.-ч | маш.-ч | 1 | 0 | 1280601743 | 2.16 | 0 | 25.86 | 0 | 0 | 0 | 25.86 | 0 | 0 | 1 | 1 | 1 | 1 | -2 | 0 | 0 | 0 | 1 | 0 | 2.16 |  | 1 | 2 | 61635964 | 1 | 0 | 43 | 1 | 0 | 0 | 0 | 0 | 0 | 0 | 0 | 0 | 55.8576 | 0 | 0 | 0 | 0 | 1 | 0 | 55.8576 | 0 | 0 | 0 | 0 | 1 |  | 0 | 0 | 0 | 25.86 | 25.86 | 1 | 55.86 | 0 | 0 | 0 | 0 | 0 | 0 | 1 |  | 0 |  | 0
67 | 61635504 | 61635950 | 56577966 | 1 | 1 | 1 | 3 | 01.7.03.04-0001 | ФСБЦ-2022, 01.7.03.04-0001, приказ Минстроя России от 18.05.2022 г. № 378/пр | Электроэнергия | 1383 | 1013 | КВТ-Ч | КВТ-Ч | 1 | 0 | -218356995 | 1.1488 | 5.4 | 0 | 0 | 0 | 5.4 | 0 | 0 | 0 | 1 | 1 | 1 | 1 | -2 | 0 | 0 | 0 | 1 | 0 | 1.1488 |  | 0 | 2 | 61635965 | 1 | 0 | 44 | 1 | 0 | 0 | 0 | 0 | 0 | 0 | 0 | 6.2035 | 0 | 0 | 0 | 0 | 0 | 1 | 6.2035 | 0 | 0 | 0 | 0 | 0 | 1 |  | 0 | 0 | 0 | 5.4 | 5.4 | 1 | 6.2 | 0 | 0 | 0 | 0 | 0 | 0 | 1 |  | 0 |  | 0
67 | 61635504 | 61635950 | 56579266 | 1 | 1 | 1 | 3 | 01.7.11.07-0227 | ФСБЦ-2022, 01.7.11.07-0227, приказ Минстроя России от 18.05.2022 г. № 378/пр | Электроды сварочные для сварки низколегированных и углеродистых сталей УОНИ 13/45, Э42А, диаметр 4-5 мм | 1346 | 1009 | кг | кг | 1 | 0 | -1545686836 | 0.96 | 147.85 | 0 | 0 | 0 | 155.63 | 0 | 0 | 0 | 0.95 | 1 | 1 | 1 | 2 | 0 | 0 | 0 | 1 | 0 | 0.96 |  | 0 | 2 | 61635966 | 1 | 0 | 45 | 1 | 0 | 0 | 0 | 0 | 0 | 0 | 0 | 149.4048 | 0 | 0 | 0 | 0 | 0 | 1 | 149.4048 | 0 | 0 | 0 | 0 | 0 | 1 |  | 0 | 0 | 0 | 147.85 | 155.63 | 0.95 | 149.4 | 0 | 0 | 0 | 0 | 0 | 0 | 0 |  | 0 |  | 0
67 | 61635504 | 61635950 | 56609313 | 1 | 1 | 1 | 3 | 14.1.02.01-0002 | ФСБЦ-2022, 14.1.02.01-0002, приказ Минстроя России от 18.05.2022 г. № 378/пр | Клей, марка БМК-5к | 1346 | 1009 | кг | кг | 1 | 0 | -1118255046 | 0.55 | 212.89 | 0 | 0 | 0 | 160.07 | 0 | 0 | 0 | 1.33 | 1 | 1 | 1 | 2 | 0 | 0 | 0 | 1 | 0 | 0.55 |  | 0 | 2 | 61635967 | 1 | 0 | 46 | 1 | 0 | 0 | 0 | 0 | 0 | 0 | 0 | 88.0385 | 0 | 0 | 0 | 0 | 0 | 1 | 88.0385 | 0 | 0 | 0 | 0 | 0 | 1 |  | 0 | 0 | 0 | 212.89 | 160.07 | 1.33 | 88.04 | 0 | 0 | 0 | 0 | 0 | 0 | 0 |  | 0 |  | 0
67 | 61635504 | 61635950 | 56223463 | 108 | 1 | 1 | 3 | 421/пр_2020_п.75_пп.а |  | Сметная стоимость вспомогательных ненормируемых материальных ресурсов, не учтенная в сметной норме, 2% | 3277935 | 1013 | % | % | 1 | 0 | 274903907 | 2 | 0 | 0 | 0 | 0 | 0 | 0 | 0 | 0 | 1 | 1 | 1 | 1 | -2 | 0 | 0 | 0 | 1 | 0 | 2 |  | 0 | 2 | 61635968 | 1 | 0 | 47 | 1 | 0 | 0 | 0 | 0 | 0 | 0 | 0 | 0 | 0 | 0 | 0 | 0 | 0 | 0 | 0 | 0 | 0 | 0 | 0 | 0 | 0 |  | 0 | 0 | 0 | 0 | 0 | 1 | 0 | 0 | 0 | 0 | 0 | 0 | 0 | 0 |  | 0 |  | 0
68 | 61635504 | 61635969 | 37064878 | 108 | 1 | 1 | 1 | 1-100-38 |  | Затраты труда рабочих (Средний разряд - 3,8) | 1191 | 1013 | чел.-ч. | чел.-ч. | 1 | 0 | -2012709214 | 11.68 | 0 | 0 | 0 | 425.53 | 0 | 0 | 0 | 425.53 | 1 | 1 | 1 | 1 | -2 | 0 | 0 | 0 | 1 | 0 | 11.68 |  | 1 | 2 | 61635980 | 1 | 0 | 48 | 1 | 0 | 0 | 0 | 0 | 0 | 0 | 0 | 0 | 0 | 0 | 4970.1904 | 11.68 | 0 | 1 | 0 | 0 | 0 | 4970.1904 | 11.68 | 0 | 1 | 0 | 0 | 0 | 0 | 425.53 | 425.53 | 1 | 4970.19 | 0 | 0 | 0 | 0 | 0 | 0 | 1 |  | 0 |  | 0
68 | 61635504 | 61635969 | 37064876 | 108 | 1 | 1 | 1 | 4-100-00 |  | Затраты труда машинистов | 1191 | 1013 | чел.-ч. | чел.-ч. | 1 | 0 | -1417349443 | 0.22 | 0 | 0 | 0 | 0 | 0 | 0 | 0 | 0 | 1 | 1 | 1 | 1 | -2 | 0 | 0 | 0 | 1 | 0 | 0.22 |  | 2 | 2 | 61635981 | 1 | 0 | 49 | 1 | 0 | 0 | 0 | 0 | 0 | 0 | 0 | 0 | 0 | 0 | 0 | 0 | 0 | 0 | 0 | 0 | 0 | 0 | 0 | 0 | 0 |  | 0 | 0 | 0 | 0 | 0 | 1 | 0 | 0 | 0 | 0 | 0 | 0 | 0 | 0 |  | 0 |  | 0
68 | 61635504 | 61635969 | 56571417 | 1 | 1 | 1 | 2 | 91.05.05-015 | ФСЭМ-2022, 91.05.05-015, приказ Минстроя России от 18.05.2022 г. № 378/пр | Краны на автомобильном ходу, грузоподъемность 16 т | 1368 | 1011 | маш.-ч | маш.-ч | 1 | 0 | -848025172 | 0.11 | 0 | 1459.82 | 584.69 | 0 | 0 | 1459.82 | 584.69 | 0 | 1 | 1 | 1 | 1 | -2 | 0 | 0 | 0 | 1 | 0 | 0.11 |  | 1 | 2 | 61635982 | 1 | 0 | 50 | 1 | 0 | 0 | 0 | 0 | 0 | 0 | 0 | 0 | 160.5802 | 64.3159 | 0 | 0 | 0.11 | 1 | 0 | 160.5802 | 64.3159 | 0 | 0 | 0.11 | 1 |  | 0 | 0 | 0 | 1459.82 | 1459.82 | 1 | 160.58 | 64.32 | 0 | 0 | 0 | 0 | 0 | 1 | 4-100-060 | 6 | чел.-ч. | 1
68 | 61635504 | 61635969 | 56572833 | 1 | 1 | 1 | 2 | 91.14.02-001 | ФСЭМ-2022 доп.7, 91.14.02-001, приказ Минстроя России от 02.08.2023 г. № 551/пр | Автомобили бортовые, грузоподъемность до 5 т | 1368 | 1011 | маш.-ч | маш.-ч | 1 | 0 | 1230426758 | 0.11 | 0 | 568.72 | 435.27 | 0 | 0 | 477.92 | 435.27 | 0 | 1 | 1.19 | 1 | 1 | 2 | 0 | 0 | 0 | 1 | 0 | 0.11 |  | 1 | 2 | 61635983 | 1 | 0 | 51 | 1 | 0 | 0 | 0 | 0 | 0 | 0 | 0 | 0 | 52.5712 | 47.8797 | 0 | 0 | 0.11 | 1 | 0 | 52.5712 | 47.8797 | 0 | 0 | 0.11 | 1 |  | 0 | 0 | 0 | 568.72 | 477.92 | 1.19 | 52.57 | 47.88 | 0 | 0 | 0 | 0 | 0 | 1 | 4-100-040 | 4 | чел.-ч. | 1
68 | 61635504 | 61635969 | 56578257 | 1 | 1 | 1 | 3 | 01.7.06.05-0041 | ФСБЦ-2022, 01.7.06.05-0041, приказ Минстроя России от 18.05.2022 г. № 378/пр | Ленты изоляционные хлопчатобумажные прорезиненные для электромонтажных и ремонтных работ, цвет черный, ширина 20 мм, толщина 0,35 мм | 1301 | 1003 | м | м | 1 | 0 | 971772098 | 33.33 | 7.04 | 0 | 0 | 0 | 5.87 | 0 | 0 | 0 | 1.2 | 1 | 1 | 1 | 2 | 0 | 0 | 0 | 1 | 0 | 33.33 |  | 0 | 2 | 61635984 | 1 | 0 | 52 | 1 | 0 | 0 | 0 | 0 | 0 | 0 | 0 | 195.6471 | 0 | 0 | 0 | 0 | 0 | 1 | 195.6471 | 0 | 0 | 0 | 0 | 0 | 1 |  | 0 | 0 | 0 | 7.04 | 5.87 | 1.2 | 195.65 | 0 | 0 | 0 | 0 | 0 | 0 | 0 |  | 0 |  | 0
68 | 61635504 | 61635969 | 56578556 | 1 | 1 | 1 | 3 | 01.7.07.20-0002 | ФСБЦ-2022, 01.7.07.20-0002, приказ Минстроя России от 18.05.2022 г. № 378/пр | Тальк молотый, сорт I | 1348 | 1009 | т | т | 1000 | 0 | 2038976724 | 0.00126 | 52585.84 | 0 | 0 | 0 | 43821.53 | 0 | 0 | 0 | 1.2 | 1 | 1 | 1 | 2 | 0 | 0 | 0 | 1 | 0 | 0.00126 |  | 0 | 2 | 61635985 | 1 | 0 | 53 | 1 | 0 | 0 | 0 | 0 | 0 | 0 | 0 | 55.2151 | 0 | 0 | 0 | 0 | 0 | 1 | 55.2151 | 0 | 0 | 0 | 0 | 0 | 1 |  | 0 | 0 | 0 | 52585.84 | 43821.53 | 1.2 | 55.22 | 0 | 0 | 0 | 0 | 0 | 0 | 0 |  | 0 |  | 0
68 | 61635504 | 61635969 | 56610084 | 1 | 1 | 1 | 3 | 14.4.02.04-0142 | ФСБЦ-2022, 14.4.02.04-0142, приказ Минстроя России от 18.05.2022 г. № 378/пр | Краска масляная МА-0115, мумия, сурик железный | 1346 | 1009 | кг | кг | 1 | 0 | 50985725 | 0.02 | 104.64 | 0 | 0 | 0 | 79.88 | 0 | 0 | 0 | 1.31 | 1 | 1 | 1 | 2 | 0 | 0 | 0 | 1 | 0 | 0.02 |  | 0 | 2 | 61635986 | 1 | 0 | 54 | 1 | 0 | 0 | 0 | 0 | 0 | 0 | 0 | 1.5976 | 0 | 0 | 0 | 0 | 0 | 1 | 1.5976 | 0 | 0 | 0 | 0 | 0 | 1 |  | 0 | 0 | 0 | 104.64 | 79.88 | 1.31 | 1.6 | 0 | 0 | 0 | 0 | 0 | 0 | 0 |  | 0 |  | 0
68 | 61635504 | 61635969 | 56622659 | 1 | 1 | 1 | 3 | 20.2.01.05-0009 | ФСБЦ-2022, 20.2.01.05-0009, приказ Минстроя России от 18.05.2022 г. № 378/пр | Гильзы кабельные медные 70 мм | 1425 | 1013 | 100 ШТ | 100 ШТ | 1 | 0 | 360446070 | 0.05 | 5410.74 | 0 | 0 | 0 | 4363.5 | 0 | 0 | 0 | 1.24 | 1 | 1 | 1 | 2 | 0 | 0 | 0 | 1 | 0 | 0.05 |  | 0 | 2 | 61635987 | 1 | 0 | 55 | 1 | 0 | 0 | 0 | 0 | 0 | 0 | 0 | 218.175 | 0 | 0 | 0 | 0 | 0 | 1 | 218.175 | 0 | 0 | 0 | 0 | 0 | 1 |  | 0 | 0 | 0 | 5410.74 | 4363.5 | 1.24 | 218.18 | 0 | 0 | 0 | 0 | 0 | 0 | 0 |  | 0 |  | 0
68 | 61635504 | 61635969 | 56622741 | 1 | 1 | 1 | 3 | 20.2.02.01-0015 | ФСБЦ-2022 доп.8, 20.2.02.01-0015, приказ Минстроя России от 14.11.2023 г. № 817/пр | Втулки, диаметр 54 мм | 1407 | 1013 | 1000 ШТ | 1000 ШТ | 1 | 0 | -1546878518 | 0.0122 | 5245.25 | 0 | 0 | 0 | 4130.12 | 0 | 0 | 0 | 1.27 | 1 | 1 | 1 | 2 | 0 | 0 | 0 | 1 | 0 | 0.0122 |  | 0 | 2 | 61635988 | 1 | 0 | 56 | 1 | 0 | 0 | 0 | 0 | 0 | 0 | 0 | 50.3875 | 0 | 0 | 0 | 0 | 0 | 1 | 50.3875 | 0 | 0 | 0 | 0 | 0 | 1 |  | 0 | 0 | 0 | 5245.25 | 4130.12 | 1.27 | 50.39 | 0 | 0 | 0 | 0 | 0 | 0 | 0 |  | 0 |  | 0
68 | 61635504 | 61635969 | 56223463 | 108 | 1 | 1 | 3 | 421/пр_2020_п.75_пп.а |  | Сметная стоимость вспомогательных ненормируемых материальных ресурсов, не учтенная в сметной норме, 2% | 3277935 | 1013 | % | % | 1 | 0 | 274903907 | 2 | 0 | 0 | 0 | 0 | 0 | 0 | 0 | 0 | 1 | 1 | 1 | 1 | -2 | 0 | 0 | 0 | 1 | 0 | 2 |  | 0 | 2 | 61635989 | 1 | 0 | 57 | 1 | 0 | 0 | 0 | 0 | 0 | 0 | 0 | 0 | 0 | 0 | 0 | 0 | 0 | 0 | 0 | 0 | 0 | 0 | 0 | 0 | 0 |  | 0 | 0 | 0 | 0 | 0 | 1 | 0 | 0 | 0 | 0 | 0 | 0 | 0 | 0 |  | 0 |  | 0
69 | 61635504 | 61635990 | 60458000 | 110 | 1 | 1 | 1 | 1-100-40 |  | Затраты труда рабочих (Средний разряд - 4) | 1191 | 1013 | чел.-ч. | чел.-ч. | 1 | 0 | -1111239348 | 41.2 | 0 | 0 | 0 | 435.27 | 0 | 0 | 0 | 435.27 | 1 | 1 | 1 | 1 | -2 | 0 | 0 | 1 | 1 | 0 | 41.2 |  | 1 | 2 | 61636479 | 1 | 0 | 58 | 1 | 0 | 0 | 0 | 0 | 0 | 0 | 0 | 0 | 0 | 0 | 17933.124 | 41.2 | 0 | 1 | 0 | 0 | 0 | 17933.124 | 41.2 | 0 | 1 | 8966.56 | 20.6 | 0 | 20.6 | 435.27 | 435.27 | 1 | 17933.12 | 0 | 0 | 0 | 0 | 8966.56 | 8966.56 | 1 |  | 0 |  | 0
69 | 61635504 | 61635990 | 60458172 | 110 | 1 | 1 | 1 | 4-100-00 |  | Затраты труда машинистов | 1191 | 1013 | чел.-ч. | чел.-ч. | 1 | 0 | -1417349443 | 0.2 | 0 | 0 | 0 | 0 | 0 | 0 | 0 | 0 | 1 | 1 | 1 | 1 | -2 | 0 | 0 | 1 | 1 | 0 | 0.2 |  | 2 | 2 | 61636480 | 1 | 0 | 59 | 1 | 0 | 0 | 0 | 0 | 0 | 0 | 0 | 0 | 0 | 0 | 0 | 0 | 0 | 0 | 0 | 0 | 0 | 0 | 0 | 0 | 0 |  | 0 | 0 | 0.1 | 0 | 0 | 1 | 0 | 0 | 0 | 0 | 0 | 0 | 0 | 0 |  | 0 |  | 0
69 | 61635504 | 61635990 | 60465258 | 1 | 1 | 1 | 2 | 91.05.05-015 | ФСЭМ-2022, 91.05.05-015, приказ Минстроя России от 18.05.2022 г. № 378/пр | Краны на автомобильном ходу, грузоподъемность 16 т | 1368 | 1011 | маш.-ч | маш.-ч | 1 | 0 | -1112845829 | 0.1 | 0 | 1459.82 | 584.69 | 0 | 0 | 1459.82 | 584.69 | 0 | 1 | 1 | 1 | 1 | -2 | 0 | 0 | 1 | 1 | 0 | 0.1 |  | 1 | 2 | 61636481 | 1 | 0 | 60 | 1 | 0 | 0 | 0 | 0 | 0 | 0 | 0 | 0 | 145.982 | 58.469 | 0 | 0 | 0.1 | 1 | 0 | 145.982 | 58.469 | 0 | 0 | 0.1 | 1 |  | 0 | 0.05 | 0.05 | 1459.82 | 1459.82 | 1 | 145.98 | 58.47 | 0 | 72.99 | 29.23 | 0 | 102.22 | 1 | 4-100-060 | 6 | чел.-ч. | 1
69 | 61635504 | 61635990 | 60466143 | 1 | 1 | 1 | 2 | 91.14.02-001 | ФСЭМ-2022 доп.7, 91.14.02-001, приказ Минстроя России от 02.08.2023 г. № 551/пр | Автомобили бортовые, грузоподъемность до 5 т | 1368 | 1011 | маш.-ч | маш.-ч | 1 | 0 | -1006353707 | 0.1 | 0 | 568.72 | 435.27 | 0 | 0 | 477.92 | 435.27 | 0 | 1 | 1.19 | 1 | 1 | 2 | 0 | 0 | 1 | 1 | 0 | 0.1 |  | 1 | 2 | 61636482 | 1 | 0 | 61 | 1 | 0 | 0 | 0 | 0 | 0 | 0 | 0 | 0 | 47.792 | 43.527 | 0 | 0 | 0.1 | 1 | 0 | 47.792 | 43.527 | 0 | 0 | 0.1 | 1 |  | 0 | 0.05 | 0.05 | 568.72 | 477.92 | 1.19 | 47.79 | 43.53 | 0 | 28.44 | 21.76 | 0 | 50.2 | 1 | 4-100-040 | 4 | чел.-ч. | 1
69 | 61635504 | 61635990 | 60466337 | 1 | 1 | 1 | 2 | 91.17.04-233 | ФСЭМ-2022, 91.17.04-233, приказ Минстроя России от 18.05.2022 г. № 378/пр | Аппараты сварочные для ручной дуговой сварки, сварочный ток до 350 А | 1368 | 1011 | маш.-ч | маш.-ч | 1 | 0 | -103238006 | 0.16 | 0 | 25.86 | 0 | 0 | 0 | 25.86 | 0 | 0 | 1 | 1 | 1 | 1 | -2 | 0 | 0 | 1 | 1 | 0 | 0.16 |  | 1 | 2 | 61636483 | 1 | 0 | 62 | 1 | 0 | 0 | 0 | 0 | 0 | 0 | 0 | 0 | 4.1376 | 0 | 0 | 0 | 0 | 1 | 0 | 4.1376 | 0 | 0 | 0 | 0 | 1 |  | 0 | 0 | 0.08 | 25.86 | 25.86 | 1 | 4.14 | 0 | 0 | 2.07 | 0 | 0 | 2.07 | 1 |  | 0 |  | 0
69 | 61635504 | 61635990 | 60539739 | 1 | 1 | 1 | 3 | 08.3.07.01-0052 | ФСБЦ-2022 доп.4, 08.3.07.01-0052, приказ Минстроя России от 27.12.2022 г. № 1133/пр | Прокат стальной горячекатаный полосовой, марки стали Ст3сп, Ст3пс, размеры 50х5 мм | 1348 | 1009 | т | т | 1000 | 0 | -1068221380 | 0.003 | 62576.3 | 0 | 0 | 0 | 70310.45 | 0 | 0 | 0 | 0.89 | 1 | 1 | 1 | 2 | 0 | 0 | 1 | 1 | 0 | 0.003 |  | 0 | 2 | 61636484 | 1 | 0 | 63 | 1 | 0 | 0 | 0 | 0 | 0 | 0 | 0 | 210.9314 | 0 | 0 | 0 | 0 | 0 | 1 | 210.9314 | 0 | 0 | 0 | 0 | 0 | 1 |  | 0 | 0 | 0.0015 | 62576.3 | 70310.45 | 0.89 | 210.93 | 0 | 93.86 | 0 | 0 | 0 | 93.86 | 0 |  | 0 |  | 0
69 | 61635504 | 61635990 | 60549173 | 1 | 1 | 1 | 3 | 14.4.02.04-0142 | ФСБЦ-2022, 14.4.02.04-0142, приказ Минстроя России от 18.05.2022 г. № 378/пр | Краска масляная МА-0115, мумия, сурик железный | 1346 | 1009 | кг | кг | 1 | 0 | 801841253 | 0.8 | 104.64 | 0 | 0 | 0 | 79.88 | 0 | 0 | 0 | 1.31 | 1 | 1 | 1 | 2 | 0 | 0 | 1 | 1 | 0 | 0.8 |  | 0 | 2 | 61636485 | 1 | 0 | 64 | 1 | 0 | 0 | 0 | 0 | 0 | 0 | 0 | 63.904 | 0 | 0 | 0 | 0 | 0 | 1 | 63.904 | 0 | 0 | 0 | 0 | 0 | 1 |  | 0 | 0 | 0.4 | 104.64 | 79.88 | 1.31 | 63.9 | 0 | 41.86 | 0 | 0 | 0 | 41.86 | 0 |  | 0 |  | 0
69 | 61635504 | 61635990 | 60559328 | 1 | 1 | 1 | 3 | 20.5.04.03-0002 | ФСБЦ-2022, 20.5.04.03-0002, приказ Минстроя России от 18.05.2022 г. № 378/пр | Зажимы наборные проходные ЗН24-4П25 | 1425 | 1013 | 100 ШТ | 100 ШТ | 1 | 0 | -599708484 | 1.02 | 932.37 | 0 | 0 | 0 | 896.51 | 0 | 0 | 0 | 1.04 | 1 | 1 | 1 | 2 | 0 | 0 | 1 | 1 | 0 | 1.02 |  | 0 | 2 | 61636486 | 1 | 0 | 65 | 1 | 0 | 0 | 0 | 0 | 0 | 0 | 0 | 914.4402 | 0 | 0 | 0 | 0 | 0 | 1 | 914.4402 | 0 | 0 | 0 | 0 | 0 | 1 |  | 0 | 0 | 0.51 | 932.37 | 896.51 | 1.04 | 914.44 | 0 | 475.51 | 0 | 0 | 0 | 475.51 | 0 |  | 0 |  | 0
69 | 61635504 | 61635990 | 60463688 | 110 | 1 | 1 | 3 | 421/пр_2020_п.75_пп.а |  | Сметная стоимость вспомогательных ненормируемых материальных ресурсов, не учтенная в сметной норме, 2% | 3277935 | 1013 | % | % | 1 | 0 | 274903907 | 2 | 0 | 0 | 0 | 0 | 0 | 0 | 0 | 0 | 1 | 1 | 1 | 1 | -2 | 0 | 0 | 0 | 1 | 0 | 2 |  | 0 | 2 | 61636487 | 1 | 0 | 66 | 1 | 0 | 0 | 0 | 0 | 0 | 0 | 0 | 0 | 0 | 0 | 0 | 0 | 0 | 0 | 0 | 0 | 0 | 0 | 0 | 0 | 0 |  | 0 | 0 | 1 | 0 | 0 | 1 | 0 | 0 | 0 | 0 | 0 | 0 | 0 | 0 |  | 0 |  | 0
70 | 61635504 | 61636009 | 60457984 | 110 | 1 | 1 | 1 | 1-100-35 |  | Затраты труда рабочих (Средний разряд - 3,5) | 1191 | 1013 | чел.-ч. | чел.-ч. | 1 | 0 | 1893946532 | 2.63 | 0 | 0 | 0 | 410.91 | 0 | 0 | 0 | 410.91 | 1 | 1 | 1 | 1 | -2 | 0 | 0 | 1 | 1 | 0 | 2.63 |  | 1 | 2 | 61636488 | 1 | 0 | 67 | 1 | 0 | 0 | 0 | 0 | 0 | 0 | 0 | 0 | 0 | 0 | 1080.6933 | 2.63 | 0 | 1 | 0 | 0 | 0 | 1080.6933 | 2.63 | 0 | 1 | 8645.55 | 21.04 | 0 | 21.04 | 410.91 | 410.91 | 1 | 1080.69 | 0 | 0 | 0 | 0 | 8645.55 | 8645.55 | 1 |  | 0 |  | 0
70 | 61635504 | 61636009 | 60458172 | 110 | 1 | 1 | 1 | 4-100-00 |  | Затраты труда машинистов | 1191 | 1013 | чел.-ч. | чел.-ч. | 1 | 0 | -1417349443 | 0.27 | 0 | 0 | 0 | 0 | 0 | 0 | 0 | 0 | 1 | 1 | 1 | 1 | -2 | 0 | 0 | 1 | 1 | 0 | 0.27 |  | 2 | 2 | 61636489 | 1 | 0 | 68 | 1 | 0 | 0 | 0 | 0 | 0 | 0 | 0 | 0 | 0 | 0 | 0 | 0 | 0 | 0 | 0 | 0 | 0 | 0 | 0 | 0 | 0 |  | 0 | 0 | 2.16 | 0 | 0 | 1 | 0 | 0 | 0 | 0 | 0 | 0 | 0 | 0 |  | 0 |  | 0
70 | 61635504 | 61636009 | 60465431 | 1 | 1 | 1 | 2 | 91.06.06-011 | ФСЭМ-2022, 91.06.06-011, приказ Минстроя России от 18.05.2022 г. № 378/пр | Автогидроподъемники, высота подъема 12 м | 1368 | 1011 | маш.-ч | маш.-ч | 1 | 0 | 237993052 | 0.12 | 0 | 454.22 | 435.27 | 0 | 0 | 346.73 | 435.27 | 0 | 1 | 1.31 | 1 | 1 | 2 | 0 | 0 | 1 | 1 | 0 | 0.12 |  | 1 | 2 | 61636490 | 1 | 0 | 69 | 1 | 0 | 0 | 0 | 0 | 0 | 0 | 0 | 0 | 41.6076 | 52.2324 | 0 | 0 | 0.12 | 1 | 0 | 41.6076 | 52.2324 | 0 | 0 | 0.12 | 1 |  | 0 | 0.96 | 0.96 | 454.22 | 346.73 | 1.31 | 41.61 | 52.23 | 0 | 436.05 | 417.86 | 0 | 853.91 | 1 | 4-100-040 | 4 | чел.-ч. | 1
70 | 61635504 | 61636009 | 60466143 | 1 | 1 | 1 | 2 | 91.14.02-001 | ФСЭМ-2022 доп.7, 91.14.02-001, приказ Минстроя России от 02.08.2023 г. № 551/пр | Автомобили бортовые, грузоподъемность до 5 т | 1368 | 1011 | маш.-ч | маш.-ч | 1 | 0 | -1006353707 | 0.15 | 0 | 568.72 | 435.27 | 0 | 0 | 477.92 | 435.27 | 0 | 1 | 1.19 | 1 | 1 | 2 | 0 | 0 | 1 | 1 | 0 | 0.15 |  | 1 | 2 | 61636491 | 1 | 0 | 70 | 1 | 0 | 0 | 0 | 0 | 0 | 0 | 0 | 0 | 71.688 | 65.2905 | 0 | 0 | 0.15 | 1 | 0 | 71.688 | 65.2905 | 0 | 0 | 0.15 | 1 |  | 0 | 1.2 | 1.2 | 568.72 | 477.92 | 1.19 | 71.69 | 65.29 | 0 | 682.46 | 522.32 | 0 | 1204.78 | 1 | 4-100-040 | 4 | чел.-ч. | 1
70 | 61635504 | 61636009 | 60529988 | 1 | 1 | 1 | 3 | 01.3.01.06-0038 | ФСБЦ-2022, 01.3.01.06-0038, приказ Минстроя России от 18.05.2022 г. № 378/пр | Смазка защитная электросетевая | 1346 | 1009 | кг | кг | 1 | 0 | -644022588 | 0.5 | 490.88 | 0 | 0 | 0 | 238.29 | 0 | 0 | 0 | 2.06 | 1 | 1 | 1 | 2 | 0 | 0 | 1 | 1 | 0 | 0.5 |  | 0 | 2 | 61636492 | 1 | 0 | 71 | 1 | 0 | 0 | 0 | 0 | 0 | 0 | 0 | 119.145 | 0 | 0 | 0 | 0 | 0 | 1 | 119.145 | 0 | 0 | 0 | 0 | 0 | 1 |  | 0 | 0 | 4 | 490.88 | 238.29 | 2.06 | 119.15 | 0 | 1963.52 | 0 | 0 | 0 | 1963.52 | 0 |  | 0 |  | 0
70 | 61635504 | 61636009 | 60532964 | 1 | 1 | 1 | 3 | 01.7.15.03-0042 | ФСБЦ-2022, 01.7.15.03-0042, приказ Минстроя России от 18.05.2022 г. № 378/пр | Болты с гайками и шайбами строительные | 1346 | 1009 | кг | кг | 1 | 0 | 912181421 | 0 | 194.17 | 0 | 0 | 0 | 174.93 | 0 | 0 | 0 | 1.11 | 1 | 1 | 1 | 2 | 1 | 0 | 1 | 1 | 0 | 0 |  | 0 | 2 | 61636493 | 1 | 0 | 72 | 1 | 0 | 0 | 0 | 0 | 0 | 0 | 0 | 0 | 0 | 0 | 0 | 0 | 0 | 0 | 0 | 0 | 0 | 0 | 0 | 0 | 0 |  | 0 | 0 | 0 | 194.17 | 174.93 | 1.11 | 0 | 0 | 0 | 0 | 0 | 0 | 0 | 0 |  | 0 |  | 0
70 | 61635504 | 61636009 | 60460131 | 110 | 1 | 1 | 3 | 07.2.02.05 |  | Траверсы стальные | 1348 | 1009 | т | т | 1000 | 0 | 1602794472 | 0 | 0 | 0 | 0 | 0 | 0 | 0 | 0 | 0 | 1 | 1 | 1 | 1 | -2 | 1 | 0 | 1 | 1 | 0 | 0 |  | 0 | 2 | 61636494 | 1 | 0 | 73 | 1 | 0 | 0 | 0 | 0 | 0 | 0 | 0 | 0 | 0 | 0 | 0 | 0 | 0 | 0 | 0 | 0 | 0 | 0 | 0 | 0 | 0 |  | 0 | 0 | 0 | 0 | 0 | 1 | 0 | 0 | 0 | 0 | 0 | 0 | 0 | 0 |  | 0 |  | 0
70 | 61635504 | 61636009 | 60460260 | 110 | 1 | 1 | 3 | 07.2.07.13 |  | Хомуты стальные | 1346 | 1009 | кг | кг | 1 | 0 | -1111733769 | 0 | 0 | 0 | 0 | 0 | 0 | 0 | 0 | 0 | 1 | 1 | 1 | 1 | -2 | 1 | 0 | 1 | 1 | 0 | 0 |  | 0 | 2 | 61636495 | 1 | 0 | 74 | 1 | 0 | 0 | 0 | 0 | 0 | 0 | 0 | 0 | 0 | 0 | 0 | 0 | 0 | 0 | 0 | 0 | 0 | 0 | 0 | 0 | 0 |  | 0 | 0 | 0 | 0 | 0 | 1 | 0 | 0 | 0 | 0 | 0 | 0 | 0 | 0 |  | 0 |  | 0
70 | 61635504 | 61636009 | 60462770 | 110 | 1 | 1 | 3 | 21.2.01.02 |  | Провода неизолированные для воздушных линий электропередач | 1348 | 1009 | т | т | 1000 | 0 | -2074906300 | 0 | 0 | 0 | 0 | 0 | 0 | 0 | 0 | 0 | 1 | 1 | 1 | 1 | -2 | 1 | 0 | 1 | 1 | 0 | 0 |  | 0 | 2 | 61636496 | 1 | 0 | 75 | 1 | 0 | 0 | 0 | 0 | 0 | 0 | 0 | 0 | 0 | 0 | 0 | 0 | 0 | 0 | 0 | 0 | 0 | 0 | 0 | 0 | 0 |  | 0 | 0 | 0 | 0 | 0 | 1 | 0 | 0 | 0 | 0 | 0 | 0 | 0 | 0 |  | 0 |  | 0
70 | 61635504 | 61636009 | 60462799 | 110 | 1 | 1 | 3 | 22.2.01.04 |  | Изоляторы линейные штыревые фарфоровые | 1371 | 1013 | ШТ | ШТ | 1 | 0 | 1740798612 | 0 | 0 | 0 | 0 | 0 | 0 | 0 | 0 | 0 | 1 | 1 | 1 | 1 | -2 | 1 | 0 | 1 | 1 | 0 | 0 |  | 0 | 2 | 61636497 | 1 | 0 | 76 | 1 | 0 | 0 | 0 | 0 | 0 | 0 | 0 | 0 | 0 | 0 | 0 | 0 | 0 | 0 | 0 | 0 | 0 | 0 | 0 | 0 | 0 |  | 0 | 0 | 0 | 0 | 0 | 1 | 0 | 0 | 0 | 0 | 0 | 0 | 0 | 0 |  | 0 |  | 0
70 | 61635504 | 61636009 | 60462822 | 110 | 1 | 1 | 3 | 22.2.02.09 |  | Крюки | 1346 | 1009 | кг | кг | 1 | 0 | 86920782 | 0 | 0 | 0 | 0 | 0 | 0 | 0 | 0 | 0 | 1 | 1 | 1 | 1 | -2 | 1 | 0 | 1 | 1 | 0 | 0 |  | 0 | 2 | 61636498 | 1 | 0 | 77 | 1 | 0 | 0 | 0 | 0 | 0 | 0 | 0 | 0 | 0 | 0 | 0 | 0 | 0 | 0 | 0 | 0 | 0 | 0 | 0 | 0 | 0 |  | 0 | 0 | 0 | 0 | 0 | 1 | 0 | 0 | 0 | 0 | 0 | 0 | 0 | 0 |  | 0 |  | 0
71 | 61635504 | 61636032 | 60458018 | 110 | 1 | 1 | 1 | 1-100-46 |  | Затраты труда рабочих (Средний разряд - 4,6) | 1191 | 1013 | чел.-ч. | чел.-ч. | 1 | 0 | 432497713 | 4.27 | 0 | 0 | 0 | 474.25 | 0 | 0 | 0 | 474.25 | 1 | 1 | 1 | 1 | -2 | 0 | 0 | 1 | 1 | 0 | 4.27 |  | 1 | 2 | 61636499 | 1 | 0 | 78 | 1 | 0 | 0 | 0 | 0 | 0 | 0 | 0 | 0 | 0 | 0 | 2025.0475 | 4.27 | 0 | 1 | 0 | 0 | 0 | 2025.0475 | 4.27 | 0 | 1 | 16200.38 | 34.16 | 0 | 34.16 | 474.25 | 474.25 | 1 | 2025.05 | 0 | 0 | 0 | 0 | 16200.38 | 16200.38 | 1 |  | 0 |  | 0
71 | 61635504 | 61636032 | 60458172 | 110 | 1 | 1 | 1 | 4-100-00 |  | Затраты труда машинистов | 1191 | 1013 | чел.-ч. | чел.-ч. | 1 | 0 | -1417349443 | 3.73 | 0 | 0 | 0 | 0 | 0 | 0 | 0 | 0 | 1 | 1 | 1 | 1 | -2 | 0 | 0 | 1 | 1 | 0 | 3.73 |  | 2 | 2 | 61636500 | 1 | 0 | 79 | 1 | 0 | 0 | 0 | 0 | 0 | 0 | 0 | 0 | 0 | 0 | 0 | 0 | 0 | 0 | 0 | 0 | 0 | 0 | 0 | 0 | 0 |  | 0 | 0 | 29.84 | 0 | 0 | 1 | 0 | 0 | 0 | 0 | 0 | 0 | 0 | 0 |  | 0 |  | 0
71 | 61635504 | 61636032 | 60465258 | 1 | 1 | 1 | 2 | 91.05.05-015 | ФСЭМ-2022, 91.05.05-015, приказ Минстроя России от 18.05.2022 г. № 378/пр | Краны на автомобильном ходу, грузоподъемность 16 т | 1368 | 1011 | маш.-ч | маш.-ч | 1 | 0 | -1112845829 | 0.01 | 0 | 1459.82 | 584.69 | 0 | 0 | 1459.82 | 584.69 | 0 | 1 | 1 | 1 | 1 | -2 | 0 | 0 | 1 | 1 | 0 | 0.01 |  | 1 | 2 | 61636501 | 1 | 0 | 80 | 1 | 0 | 0 | 0 | 0 | 0 | 0 | 0 | 0 | 14.5982 | 5.8469 | 0 | 0 | 0.01 | 1 | 0 | 14.5982 | 5.8469 | 0 | 0 | 0.01 | 1 |  | 0 | 0.08 | 0.08 | 1459.82 | 1459.82 | 1 | 14.6 | 5.85 | 0 | 116.79 | 46.78 | 0 | 163.57 | 1 | 4-100-060 | 6 | чел.-ч. | 1
71 | 61635504 | 61636032 | 60465471 | 1 | 1 | 1 | 2 | 91.06.09-001 | ФСЭМ-2022, 91.06.09-001, приказ Минстроя России от 18.05.2022 г. № 378/пр | Подъемники телескопические самоходные, рабочая высота 26 м, грузоподъемность 250 кг | 1368 | 1011 | маш.-ч | маш.-ч | 1 | 0 | 1594550154 | 3.71 | 0 | 1928.77 | 584.69 | 0 | 0 | 1472.34 | 584.69 | 0 | 1 | 1.31 | 1 | 1 | 2 | 0 | 0 | 1 | 1 | 0 | 3.71 |  | 1 | 2 | 61636502 | 1 | 0 | 81 | 1 | 0 | 0 | 0 | 0 | 0 | 0 | 0 | 0 | 5462.3814 | 2169.1999 | 0 | 0 | 3.71 | 1 | 0 | 5462.3814 | 2169.1999 | 0 | 0 | 3.71 | 1 |  | 0 | 29.68 | 29.68 | 1928.77 | 1472.34 | 1.31 | 5462.38 | 2169.2 | 0 | 57245.89 | 17353.6 | 0 | 74599.49 | 1 | 4-100-060 | 6 | чел.-ч. | 1
71 | 61635504 | 61636032 | 60466143 | 1 | 1 | 1 | 2 | 91.14.02-001 | ФСЭМ-2022 доп.7, 91.14.02-001, приказ Минстроя России от 02.08.2023 г. № 551/пр | Автомобили бортовые, грузоподъемность до 5 т | 1368 | 1011 | маш.-ч | маш.-ч | 1 | 0 | -1006353707 | 0.01 | 0 | 568.72 | 435.27 | 0 | 0 | 477.92 | 435.27 | 0 | 1 | 1.19 | 1 | 1 | 2 | 0 | 0 | 1 | 1 | 0 | 0.01 |  | 1 | 2 | 61636503 | 1 | 0 | 82 | 1 | 0 | 0 | 0 | 0 | 0 | 0 | 0 | 0 | 4.7792 | 4.3527 | 0 | 0 | 0.01 | 1 | 0 | 4.7792 | 4.3527 | 0 | 0 | 0.01 | 1 |  | 0 | 0.08 | 0.08 | 568.72 | 477.92 | 1.19 | 4.78 | 4.35 | 0 | 45.5 | 34.82 | 0 | 80.32 | 1 | 4-100-040 | 4 | чел.-ч. | 1
71 | 61635504 | 61636032 | 60531884 | 1 | 1 | 1 | 3 | 01.7.06.12-0008 | ФСБЦ-2022, 01.7.06.12-0008, приказ Минстроя России от 18.05.2022 г. № 378/пр | Ленты изоляционные из ПВХ с липким слоем с одной стороны для электромонтажных и ремонтных работ, цвет синий, ширина 15 мм, толщина 0,2 мм | 1301 | 1003 | м | м | 1 | 0 | -2062665317 | 29.09 | 0.73 | 0 | 0 | 0 | 0.5 | 0 | 0 | 0 | 1.45 | 1 | 1 | 1 | 2 | 0 | 0 | 1 | 1 | 0 | 29.09 |  | 0 | 2 | 61636504 | 1 | 0 | 83 | 1 | 0 | 0 | 0 | 0 | 0 | 0 | 0 | 14.545 | 0 | 0 | 0 | 0 | 0 | 1 | 14.545 | 0 | 0 | 0 | 0 | 0 | 1 |  | 0 | 0 | 232.72 | 0.73 | 0.5 | 1.45 | 14.55 | 0 | 169.89 | 0 | 0 | 0 | 169.89 | 0 |  | 0 |  | 0
71 | 61635504 | 61636032 | 60532964 | 1 | 1 | 1 | 3 | 01.7.15.03-0042 | ФСБЦ-2022, 01.7.15.03-0042, приказ Минстроя России от 18.05.2022 г. № 378/пр | Болты с гайками и шайбами строительные | 1346 | 1009 | кг | кг | 1 | 0 | 912181421 | 0.02 | 194.17 | 0 | 0 | 0 | 174.93 | 0 | 0 | 0 | 1.11 | 1 | 1 | 1 | 2 | 0 | 0 | 1 | 1 | 0 | 0.02 |  | 0 | 2 | 61636505 | 1 | 0 | 84 | 1 | 0 | 0 | 0 | 0 | 0 | 0 | 0 | 3.4986 | 0 | 0 | 0 | 0 | 0 | 1 | 3.4986 | 0 | 0 | 0 | 0 | 0 | 1 |  | 0 | 0 | 0.16 | 194.17 | 174.93 | 1.11 | 3.5 | 0 | 31.07 | 0 | 0 | 0 | 31.07 | 0 |  | 0 |  | 0
71 | 61635504 | 61636032 | 60549173 | 1 | 1 | 1 | 3 | 14.4.02.04-0142 | ФСБЦ-2022, 14.4.02.04-0142, приказ Минстроя России от 18.05.2022 г. № 378/пр | Краска масляная МА-0115, мумия, сурик железный | 1346 | 1009 | кг | кг | 1 | 0 | 801841253 | 0.13 | 104.64 | 0 | 0 | 0 | 79.88 | 0 | 0 | 0 | 1.31 | 1 | 1 | 1 | 2 | 0 | 0 | 1 | 1 | 0 | 0.13 |  | 0 | 2 | 61636506 | 1 | 0 | 85 | 1 | 0 | 0 | 0 | 0 | 0 | 0 | 0 | 10.3844 | 0 | 0 | 0 | 0 | 0 | 1 | 10.3844 | 0 | 0 | 0 | 0 | 0 | 1 |  | 0 | 0 | 1.04 | 104.64 | 79.88 | 1.31 | 10.38 | 0 | 108.83 | 0 | 0 | 0 | 108.83 | 0 |  | 0 |  | 0
71 | 61635504 | 61636032 | 60549199 | 1 | 1 | 1 | 3 | 14.4.03.03-0002 | ФСБЦ-2022 доп.4, 14.4.03.03-0002, приказ Минстроя России от 27.12.2022 г. № 1133/пр | Лак битумный БТ-123 | 1348 | 1009 | т | т | 1000 | 0 | -404533024 | 2e-05 | 83525.12 | 0 | 0 | 0 | 82698.14 | 0 | 0 | 0 | 1.01 | 1 | 1 | 1 | 2 | 0 | 0 | 1 | 1 | 0 | 2e-05 |  | 0 | 2 | 61636507 | 1 | 0 | 86 | 1 | 0 | 0 | 0 | 0 | 0 | 0 | 0 | 1.654 | 0 | 0 | 0 | 0 | 0 | 1 | 1.654 | 0 | 0 | 0 | 0 | 0 | 1 |  | 0 | 0 | 0.00016 | 83525.12 | 82698.14 | 1.01 | 1.65 | 0 | 13.36 | 0 | 0 | 0 | 13.36 | 0 |  | 0 |  | 0
71 | 61635504 | 61636032 | 60556312 | 1 | 1 | 1 | 3 | 20.2.02.01-0019 | ФСБЦ-2022, 20.2.02.01-0019, приказ Минстроя России от 18.05.2022 г. № 378/пр | Втулки изолирующие, размеры 65х50х18 мм | 1407 | 1013 | 1000 ШТ | 1000 ШТ | 1 | 0 | 745110541 | 0.008 | 4024.83 | 0 | 0 | 0 | 3658.94 | 0 | 0 | 0 | 1.1 | 1 | 1 | 1 | 2 | 0 | 0 | 1 | 1 | 0 | 0.008 |  | 0 | 2 | 61636508 | 1 | 0 | 87 | 1 | 0 | 0 | 0 | 0 | 0 | 0 | 0 | 29.2715 | 0 | 0 | 0 | 0 | 0 | 1 | 29.2715 | 0 | 0 | 0 | 0 | 0 | 1 |  | 0 | 0 | 0.064 | 4024.83 | 3658.94 | 1.1 | 29.27 | 0 | 257.59 | 0 | 0 | 0 | 257.59 | 0 |  | 0 |  | 0
71 | 61635504 | 61636032 | 60463688 | 110 | 1 | 1 | 3 | 421/пр_2020_п.75_пп.а |  | Сметная стоимость вспомогательных ненормируемых материальных ресурсов, не учтенная в сметной норме, 2% | 3277935 | 1013 | % | % | 1 | 0 | 274903907 | 2 | 0 | 0 | 0 | 0 | 0 | 0 | 0 | 0 | 1 | 1 | 1 | 1 | -2 | 0 | 0 | 0 | 1 | 0 | 2 |  | 0 | 2 | 61636509 | 1 | 0 | 88 | 1 | 0 | 0 | 0 | 0 | 0 | 0 | 0 | 0 | 0 | 0 | 0 | 0 | 0 | 0 | 0 | 0 | 0 | 0 | 0 | 0 | 0 |  | 0 | 0 | 16 | 0 | 0 | 1 | 0 | 0 | 0 | 0 | 0 | 0 | 0 | 0 |  | 0 |  | 0
72 | 61635504 | 61636055 | 37080781 | 108 | 1 | 1 | 1 | 1-100-42 |  | Затраты труда рабочих (Средний разряд - 4,2) | 1191 | 1013 | чел.-ч. | чел.-ч. | 1 | 0 | -1936699058 | 70 | 0 | 0 | 0 | 448.27 | 0 | 0 | 0 | 448.27 | 1 | 1 | 1 | 1 | -2 | 0 | 0 | 0 | 1 | 0 | 70 |  | 1 | 2 | 61636071 | 1 | 0 | 89 | 1 | 0 | 0 | 0 | 0 | 0 | 0 | 0 | 0 | 0 | 0 | 31378.9 | 70 | 0 | 1 | 0 | 0 | 0 | 31378.9 | 70 | 0 | 1 | 0 | 0 | 0 | 0 | 448.27 | 448.27 | 1 | 31378.9 | 0 | 0 | 0 | 0 | 0 | 0 | 1 |  | 0 |  | 0
72 | 61635504 | 61636055 | 37064876 | 108 | 1 | 1 | 1 | 4-100-00 |  | Затраты труда машинистов | 1191 | 1013 | чел.-ч. | чел.-ч. | 1 | 0 | -1417349443 | 0.08 | 0 | 0 | 0 | 0 | 0 | 0 | 0 | 0 | 1 | 1 | 1 | 1 | -2 | 0 | 0 | 0 | 1 | 0 | 0.08 |  | 2 | 2 | 61636072 | 1 | 0 | 90 | 1 | 0 | 0 | 0 | 0 | 0 | 0 | 0 | 0 | 0 | 0 | 0 | 0 | 0 | 0 | 0 | 0 | 0 | 0 | 0 | 0 | 0 |  | 0 | 0 | 0 | 0 | 0 | 1 | 0 | 0 | 0 | 0 | 0 | 0 | 0 | 0 |  | 0 |  | 0
72 | 61635504 | 61636055 | 56571417 | 1 | 1 | 1 | 2 | 91.05.05-015 | ФСЭМ-2022, 91.05.05-015, приказ Минстроя России от 18.05.2022 г. № 378/пр | Краны на автомобильном ходу, грузоподъемность 16 т | 1368 | 1011 | маш.-ч | маш.-ч | 1 | 0 | -848025172 | 0.04 | 0 | 1459.82 | 584.69 | 0 | 0 | 1459.82 | 584.69 | 0 | 1 | 1 | 1 | 1 | -2 | 0 | 0 | 0 | 1 | 0 | 0.04 |  | 1 | 2 | 61636073 | 1 | 0 | 91 | 1 | 0 | 0 | 0 | 0 | 0 | 0 | 0 | 0 | 58.3928 | 23.3876 | 0 | 0 | 0.04 | 1 | 0 | 58.3928 | 23.3876 | 0 | 0 | 0.04 | 1 |  | 0 | 0 | 0 | 1459.82 | 1459.82 | 1 | 58.39 | 23.39 | 0 | 0 | 0 | 0 | 0 | 1 | 4-100-060 | 6 | чел.-ч. | 1
72 | 61635504 | 61636055 | 56572833 | 1 | 1 | 1 | 2 | 91.14.02-001 | ФСЭМ-2022 доп.7, 91.14.02-001, приказ Минстроя России от 02.08.2023 г. № 551/пр | Автомобили бортовые, грузоподъемность до 5 т | 1368 | 1011 | маш.-ч | маш.-ч | 1 | 0 | 1230426758 | 0.04 | 0 | 568.72 | 435.27 | 0 | 0 | 477.92 | 435.27 | 0 | 1 | 1.19 | 1 | 1 | 2 | 0 | 0 | 0 | 1 | 0 | 0.04 |  | 1 | 2 | 61636074 | 1 | 0 | 92 | 1 | 0 | 0 | 0 | 0 | 0 | 0 | 0 | 0 | 19.1168 | 17.4108 | 0 | 0 | 0.04 | 1 | 0 | 19.1168 | 17.4108 | 0 | 0 | 0.04 | 1 |  | 0 | 0 | 0 | 568.72 | 477.92 | 1.19 | 19.12 | 17.41 | 0 | 0 | 0 | 0 | 0 | 1 | 4-100-040 | 4 | чел.-ч. | 1
72 | 61635504 | 61636055 | 56573153 | 1 | 1 | 1 | 2 | 91.17.04-233 | ФСЭМ-2022, 91.17.04-233, приказ Минстроя России от 18.05.2022 г. № 378/пр | Аппараты сварочные для ручной дуговой сварки, сварочный ток до 350 А | 1368 | 1011 | маш.-ч | маш.-ч | 1 | 0 | 1280601743 | 6.83 | 0 | 25.86 | 0 | 0 | 0 | 25.86 | 0 | 0 | 1 | 1 | 1 | 1 | -2 | 0 | 0 | 0 | 1 | 0 | 6.83 |  | 1 | 2 | 61636075 | 1 | 0 | 93 | 1 | 0 | 0 | 0 | 0 | 0 | 0 | 0 | 0 | 176.6238 | 0 | 0 | 0 | 0 | 1 | 0 | 176.6238 | 0 | 0 | 0 | 0 | 1 |  | 0 | 0 | 0 | 25.86 | 25.86 | 1 | 176.62 | 0 | 0 | 0 | 0 | 0 | 0 | 1 |  | 0 |  | 0
72 | 61635504 | 61636055 | 56573896 | 1 | 1 | 1 | 2 | 91.21.19-031 | ФСЭМ-2022, 91.21.19-031, приказ Минстроя России от 18.05.2022 г. № 378/пр | Станки сверлильные | 1368 | 1011 | маш.-ч | маш.-ч | 1 | 0 | -647143963 | 5.6 | 0 | 28.19 | 0 | 0 | 0 | 23.89 | 0 | 0 | 1 | 1.18 | 1 | 1 | 2 | 0 | 0 | 0 | 1 | 0 | 5.6 |  | 1 | 2 | 61636076 | 1 | 0 | 94 | 1 | 0 | 0 | 0 | 0 | 0 | 0 | 0 | 0 | 133.784 | 0 | 0 | 0 | 0 | 1 | 0 | 133.784 | 0 | 0 | 0 | 0 | 1 |  | 0 | 0 | 0 | 28.19 | 23.89 | 1.18 | 133.78 | 0 | 0 | 0 | 0 | 0 | 0 | 1 |  | 0 |  | 0
72 | 61635504 | 61636055 | 56574807 | 1 | 1 | 1 | 3 | 01.3.01.02-0002 | ФСБЦ-2022 доп.8, 01.3.01.02-0002, приказ Минстроя России от 14.11.2023 г. № 817/пр | Вазелин технический | 1346 | 1009 | кг | кг | 1 | 0 | 1380577498 | 0.7 | 309.08 | 0 | 0 | 0 | 150.04 | 0 | 0 | 0 | 2.06 | 1 | 1 | 1 | 2 | 0 | 0 | 0 | 1 | 0 | 0.7 |  | 0 | 2 | 61636077 | 1 | 0 | 95 | 1 | 0 | 0 | 0 | 0 | 0 | 0 | 0 | 105.028 | 0 | 0 | 0 | 0 | 0 | 1 | 105.028 | 0 | 0 | 0 | 0 | 0 | 1 |  | 0 | 0 | 0 | 309.08 | 150.04 | 2.06 | 105.03 | 0 | 0 | 0 | 0 | 0 | 0 | 0 |  | 0 |  | 0
72 | 61635504 | 61636055 | 56577940 | 1 | 1 | 1 | 3 | 01.7.02.09-0002 | ФСБЦ-2022, 01.7.02.09-0002, приказ Минстроя России от 18.05.2022 г. № 378/пр | Шпагат бумажный, диаметр 2,5 мм | 1346 | 1009 | кг | кг | 1 | 0 | 769317804 | 1.26 | 179.88 | 0 | 0 | 0 | 187.38 | 0 | 0 | 0 | 0.96 | 1 | 1 | 1 | 2 | 0 | 0 | 0 | 1 | 0 | 1.26 |  | 0 | 2 | 61636078 | 1 | 0 | 96 | 1 | 0 | 0 | 0 | 0 | 0 | 0 | 0 | 236.0988 | 0 | 0 | 0 | 0 | 0 | 1 | 236.0988 | 0 | 0 | 0 | 0 | 0 | 1 |  | 0 | 0 | 0 | 179.88 | 187.38 | 0.96 | 236.1 | 0 | 0 | 0 | 0 | 0 | 0 | 0 |  | 0 |  | 0
72 | 61635504 | 61636055 | 56577966 | 1 | 1 | 1 | 3 | 01.7.03.04-0001 | ФСБЦ-2022, 01.7.03.04-0001, приказ Минстроя России от 18.05.2022 г. № 378/пр | Электроэнергия | 1383 | 1013 | КВТ-Ч | КВТ-Ч | 1 | 0 | -218356995 | 3.576 | 5.4 | 0 | 0 | 0 | 5.4 | 0 | 0 | 0 | 1 | 1 | 1 | 1 | -2 | 0 | 0 | 0 | 1 | 0 | 3.576 |  | 0 | 2 | 61636079 | 1 | 0 | 97 | 1 | 0 | 0 | 0 | 0 | 0 | 0 | 0 | 19.3104 | 0 | 0 | 0 | 0 | 0 | 1 | 19.3104 | 0 | 0 | 0 | 0 | 0 | 1 |  | 0 | 0 | 0 | 5.4 | 5.4 | 1 | 19.31 | 0 | 0 | 0 | 0 | 0 | 0 | 1 |  | 0 |  | 0
72 | 61635504 | 61636055 | 56578257 | 1 | 1 | 1 | 3 | 01.7.06.05-0041 | ФСБЦ-2022, 01.7.06.05-0041, приказ Минстроя России от 18.05.2022 г. № 378/пр | Ленты изоляционные хлопчатобумажные прорезиненные для электромонтажных и ремонтных работ, цвет черный, ширина 20 мм, толщина 0,35 мм | 1301 | 1003 | м | м | 1 | 0 | 971772098 | 81.67 | 7.04 | 0 | 0 | 0 | 5.87 | 0 | 0 | 0 | 1.2 | 1 | 1 | 1 | 2 | 0 | 0 | 0 | 1 | 0 | 81.67 |  | 0 | 2 | 61636080 | 1 | 0 | 98 | 1 | 0 | 0 | 0 | 0 | 0 | 0 | 0 | 479.4029 | 0 | 0 | 0 | 0 | 0 | 1 | 479.4029 | 0 | 0 | 0 | 0 | 0 | 1 |  | 0 | 0 | 0 | 7.04 | 5.87 | 1.2 | 479.4 | 0 | 0 | 0 | 0 | 0 | 0 | 0 |  | 0 |  | 0
72 | 61635504 | 61636055 | 56579266 | 1 | 1 | 1 | 3 | 01.7.11.07-0227 | ФСБЦ-2022, 01.7.11.07-0227, приказ Минстроя России от 18.05.2022 г. № 378/пр | Электроды сварочные для сварки низколегированных и углеродистых сталей УОНИ 13/45, Э42А, диаметр 4-5 мм | 1346 | 1009 | кг | кг | 1 | 0 | -1545686836 | 0.48 | 147.85 | 0 | 0 | 0 | 155.63 | 0 | 0 | 0 | 0.95 | 1 | 1 | 1 | 2 | 0 | 0 | 0 | 1 | 0 | 0.48 |  | 0 | 2 | 61636081 | 1 | 0 | 99 | 1 | 0 | 0 | 0 | 0 | 0 | 0 | 0 | 74.7024 | 0 | 0 | 0 | 0 | 0 | 1 | 74.7024 | 0 | 0 | 0 | 0 | 0 | 1 |  | 0 | 0 | 0 | 147.85 | 155.63 | 0.95 | 74.7 | 0 | 0 | 0 | 0 | 0 | 0 | 0 |  | 0 |  | 0
72 | 61635504 | 61636055 | 56594674 | 1 | 1 | 1 | 3 | 10.1.02.04-0001 | ФСБЦ-2022 доп.6, 10.1.02.04-0001, приказ Минстроя России от 11.05.2023 г. № 335/пр | Прутки круглого сечения из алюминиевых сплавов марок АД0, АД1, АД, АД31, АД33, АД35, АВ, диаметр 5,0 мм | 1348 | 1009 | т | т | 1000 | 0 | 980896612 | 0.001 | 616562.72 | 0 | 0 | 0 | 790465.03 | 0 | 0 | 0 | 0.78 | 1 | 1 | 1 | 2 | 0 | 0 | 0 | 1 | 0 | 0.001 |  | 0 | 2 | 61636082 | 1 | 0 | 100 | 1 | 0 | 0 | 0 | 0 | 0 | 0 | 0 | 790.465 | 0 | 0 | 0 | 0 | 0 | 1 | 790.465 | 0 | 0 | 0 | 0 | 0 | 1 |  | 0 | 0 | 0 | 616562.72 | 790465.03 | 0.78 | 790.47 | 0 | 0 | 0 | 0 | 0 | 0 | 0 |  | 0 |  | 0
72 | 61635504 | 61636055 | 56610213 | 1 | 1 | 1 | 3 | 14.4.03.17-0101 | ФСБЦ-2022, 14.4.03.17-0101, приказ Минстроя России от 18.05.2022 г. № 378/пр | Лак КФ-965 | 1348 | 1009 | т | т | 1000 | 0 | -1038139189 | 0.00168 | 352088.66 | 0 | 0 | 0 | 308849.7 | 0 | 0 | 0 | 1.14 | 1 | 1 | 1 | 2 | 0 | 0 | 0 | 1 | 0 | 0.00168 |  | 0 | 2 | 61636083 | 1 | 0 | 101 | 1 | 0 | 0 | 0 | 0 | 0 | 0 | 0 | 518.8675 | 0 | 0 | 0 | 0 | 0 | 1 | 518.8675 | 0 | 0 | 0 | 0 | 0 | 1 |  | 0 | 0 | 0 | 352088.66 | 308849.7 | 1.14 | 518.87 | 0 | 0 | 0 | 0 | 0 | 0 | 0 |  | 0 |  | 0
72 | 61635504 | 61636055 | 56628095 | 1 | 1 | 1 | 3 | 20.5.03.03-0001 | ФСБЦ-2022, 20.5.03.03-0001, приказ Минстроя России от 18.05.2022 г. № 378/пр | Шина электротехническая алюминиевая, марка АД31, ширина 20 мм, толщина 3 мм | 1301 | 1003 | м | м | 1 | 0 | 718052143 | 51.3 | 101.75 | 0 | 0 | 0 | 73.2 | 0 | 0 | 0 | 1.39 | 1 | 1 | 1 | 2 | 0 | 0 | 0 | 1 | 0 | 51.3 |  | 0 | 2 | 61636084 | 1 | 0 | 102 | 1 | 0 | 0 | 0 | 0 | 0 | 0 | 0 | 3755.16 | 0 | 0 | 0 | 0 | 0 | 1 | 3755.16 | 0 | 0 | 0 | 0 | 0 | 1 |  | 0 | 0 | 0 | 101.75 | 73.2 | 1.39 | 3755.16 | 0 | 0 | 0 | 0 | 0 | 0 | 0 |  | 0 |  | 0
72 | 61635504 | 61636055 | 56223463 | 108 | 1 | 1 | 3 | 421/пр_2020_п.75_пп.а |  | Сметная стоимость вспомогательных ненормируемых материальных ресурсов, не учтенная в сметной норме, 2% | 3277935 | 1013 | % | % | 1 | 0 | 274903907 | 2 | 0 | 0 | 0 | 0 | 0 | 0 | 0 | 0 | 1 | 1 | 1 | 1 | -2 | 0 | 0 | 0 | 1 | 0 | 2 |  | 0 | 2 | 61636085 | 1 | 0 | 103 | 1 | 0 | 0 | 0 | 0 | 0 | 0 | 0 | 0 | 0 | 0 | 0 | 0 | 0 | 0 | 0 | 0 | 0 | 0 | 0 | 0 | 0 |  | 0 | 0 | 0 | 0 | 0 | 1 | 0 | 0 | 0 | 0 | 0 | 0 | 0 | 0 |  | 0 |  | 0
73 | 61635504 | 61636086 | 37064878 | 108 | 1 | 1 | 1 | 1-100-38 |  | Затраты труда рабочих (Средний разряд - 3,8) | 1191 | 1013 | чел.-ч. | чел.-ч. | 1 | 0 | -2012709214 | 9.6 | 0 | 0 | 0 | 425.53 | 0 | 0 | 0 | 425.53 | 1 | 1 | 1 | 1 | -2 | 0 | 0 | 0 | 1 | 0 | 9.6 |  | 1 | 2 | 61636089 | 1 | 0 | 104 | 1 | 0 | 0 | 0 | 0 | 0 | 0 | 0 | 0 | 0 | 0 | 4085.088 | 9.6 | 0 | 1 | 0 | 0 | 0 | 4085.088 | 9.6 | 0 | 1 | 0 | 0 | 0 | 0 | 425.53 | 425.53 | 1 | 4085.09 | 0 | 0 | 0 | 0 | 0 | 0 | 1 |  | 0 |  | 0
73 | 61635504 | 61636086 | 56223463 | 108 | 1 | 1 | 3 | 421/пр_2020_п.75_пп.а |  | Сметная стоимость вспомогательных ненормируемых материальных ресурсов, не учтенная в сметной норме, 2% | 3277935 | 1013 | % | % | 1 | 0 | 274903907 | 2 | 0 | 0 | 0 | 0 | 0 | 0 | 0 | 0 | 1 | 1 | 1 | 1 | -2 | 0 | 0 | 0 | 1 | 0 | 2 |  | 0 | 2 | 61636090 | 1 | 0 | 105 | 1 | 0 | 0 | 0 | 0 | 0 | 0 | 0 | 0 | 0 | 0 | 0 | 0 | 0 | 0 | 0 | 0 | 0 | 0 | 0 | 0 | 0 |  | 0 | 0 | 0 | 0 | 0 | 1 | 0 | 0 | 0 | 0 | 0 | 0 | 0 | 0 |  | 0 |  | 0
74 | 61635504 | 61636091 | 37064878 | 108 | 1 | 1 | 1 | 1-100-38 |  | Затраты труда рабочих (Средний разряд - 3,8) | 1191 | 1013 | чел.-ч. | чел.-ч. | 1 | 0 | -2012709214 | 9.27 | 0 | 0 | 0 | 425.53 | 0 | 0 | 0 | 425.53 | 1 | 1 | 1 | 1 | -2 | 0 | 0 | 0 | 1 | 0 | 9.27 |  | 1 | 2 | 61636100 | 1 | 0 | 106 | 1 | 0 | 0 | 0 | 0 | 0 | 0 | 0 | 0 | 0 | 0 | 3944.6631 | 9.27 | 0 | 1 | 0 | 0 | 0 | 3944.6631 | 9.27 | 0 | 1 | 0 | 0 | 0 | 0 | 425.53 | 425.53 | 1 | 3944.66 | 0 | 0 | 0 | 0 | 0 | 0 | 1 |  | 0 |  | 0
74 | 61635504 | 61636091 | 37064876 | 108 | 1 | 1 | 1 | 4-100-00 |  | Затраты труда машинистов | 1191 | 1013 | чел.-ч. | чел.-ч. | 1 | 0 | -1417349443 | 0.34 | 0 | 0 | 0 | 0 | 0 | 0 | 0 | 0 | 1 | 1 | 1 | 1 | -2 | 0 | 0 | 0 | 1 | 0 | 0.34 |  | 2 | 2 | 61636101 | 1 | 0 | 107 | 1 | 0 | 0 | 0 | 0 | 0 | 0 | 0 | 0 | 0 | 0 | 0 | 0 | 0 | 0 | 0 | 0 | 0 | 0 | 0 | 0 | 0 |  | 0 | 0 | 0 | 0 | 0 | 1 | 0 | 0 | 0 | 0 | 0 | 0 | 0 | 0 |  | 0 |  | 0
74 | 61635504 | 61636091 | 56571417 | 1 | 1 | 1 | 2 | 91.05.05-015 | ФСЭМ-2022, 91.05.05-015, приказ Минстроя России от 18.05.2022 г. № 378/пр | Краны на автомобильном ходу, грузоподъемность 16 т | 1368 | 1011 | маш.-ч | маш.-ч | 1 | 0 | -848025172 | 0.17 | 0 | 1459.82 | 584.69 | 0 | 0 | 1459.82 | 584.69 | 0 | 1 | 1 | 1 | 1 | -2 | 0 | 0 | 0 | 1 | 0 | 0.17 |  | 1 | 2 | 61636102 | 1 | 0 | 108 | 1 | 0 | 0 | 0 | 0 | 0 | 0 | 0 | 0 | 248.1694 | 99.3973 | 0 | 0 | 0.17 | 1 | 0 | 248.1694 | 99.3973 | 0 | 0 | 0.17 | 1 |  | 0 | 0 | 0 | 1459.82 | 1459.82 | 1 | 248.17 | 99.4 | 0 | 0 | 0 | 0 | 0 | 1 | 4-100-060 | 6 | чел.-ч. | 1
74 | 61635504 | 61636091 | 56572833 | 1 | 1 | 1 | 2 | 91.14.02-001 | ФСЭМ-2022 доп.7, 91.14.02-001, приказ Минстроя России от 02.08.2023 г. № 551/пр | Автомобили бортовые, грузоподъемность до 5 т | 1368 | 1011 | маш.-ч | маш.-ч | 1 | 0 | 1230426758 | 0.17 | 0 | 568.72 | 435.27 | 0 | 0 | 477.92 | 435.27 | 0 | 1 | 1.19 | 1 | 1 | 2 | 0 | 0 | 0 | 1 | 0 | 0.17 |  | 1 | 2 | 61636103 | 1 | 0 | 109 | 1 | 0 | 0 | 0 | 0 | 0 | 0 | 0 | 0 | 81.2464 | 73.9959 | 0 | 0 | 0.17 | 1 | 0 | 81.2464 | 73.9959 | 0 | 0 | 0.17 | 1 |  | 0 | 0 | 0 | 568.72 | 477.92 | 1.19 | 81.25 | 74 | 0 | 0 | 0 | 0 | 0 | 1 | 4-100-040 | 4 | чел.-ч. | 1
74 | 61635504 | 61636091 | 56573153 | 1 | 1 | 1 | 2 | 91.17.04-233 | ФСЭМ-2022, 91.17.04-233, приказ Минстроя России от 18.05.2022 г. № 378/пр | Аппараты сварочные для ручной дуговой сварки, сварочный ток до 350 А | 1368 | 1011 | маш.-ч | маш.-ч | 1 | 0 | 1280601743 | 1.51 | 0 | 25.86 | 0 | 0 | 0 | 25.86 | 0 | 0 | 1 | 1 | 1 | 1 | -2 | 0 | 0 | 0 | 1 | 0 | 1.51 |  | 1 | 2 | 61636104 | 1 | 0 | 110 | 1 | 0 | 0 | 0 | 0 | 0 | 0 | 0 | 0 | 39.0486 | 0 | 0 | 0 | 0 | 1 | 0 | 39.0486 | 0 | 0 | 0 | 0 | 1 |  | 0 | 0 | 0 | 25.86 | 25.86 | 1 | 39.05 | 0 | 0 | 0 | 0 | 0 | 0 | 1 |  | 0 |  | 0
74 | 61635504 | 61636091 | 56579266 | 1 | 1 | 1 | 3 | 01.7.11.07-0227 | ФСБЦ-2022, 01.7.11.07-0227, приказ Минстроя России от 18.05.2022 г. № 378/пр | Электроды сварочные для сварки низколегированных и углеродистых сталей УОНИ 13/45, Э42А, диаметр 4-5 мм | 1346 | 1009 | кг | кг | 1 | 0 | -1545686836 | 0.65 | 147.85 | 0 | 0 | 0 | 155.63 | 0 | 0 | 0 | 0.95 | 1 | 1 | 1 | 2 | 0 | 0 | 0 | 1 | 0 | 0.65 |  | 0 | 2 | 61636105 | 1 | 0 | 111 | 1 | 0 | 0 | 0 | 0 | 0 | 0 | 0 | 101.1595 | 0 | 0 | 0 | 0 | 0 | 1 | 101.1595 | 0 | 0 | 0 | 0 | 0 | 1 |  | 0 | 0 | 0 | 147.85 | 155.63 | 0.95 | 101.16 | 0 | 0 | 0 | 0 | 0 | 0 | 0 |  | 0 |  | 0
74 | 61635504 | 61636091 | 56609983 | 1 | 1 | 1 | 3 | 14.4.01.09-0427 | ФСБЦ-2022 доп.8, 14.4.01.09-0427, приказ Минстроя России от 14.11.2023 г. № 817/пр | Грунтовка эпоксидная антикоррозионная с содержанием цинка для защиты металлических поверхностей, расход 0,20-0,39 кг/м2 | 1346 | 1009 | кг | кг | 1 | 0 | 4985900 | 2 | 1048.29 | 0 | 0 | 0 | 911.56 | 0 | 0 | 0 | 1.15 | 1 | 1 | 1 | 2 | 0 | 0 | 0 | 1 | 0 | 2 |  | 0 | 2 | 61636106 | 1 | 0 | 112 | 1 | 0 | 0 | 0 | 0 | 0 | 0 | 0 | 1823.12 | 0 | 0 | 0 | 0 | 0 | 1 | 1823.12 | 0 | 0 | 0 | 0 | 0 | 1 |  | 0 | 0 | 0 | 1048.29 | 911.56 | 1.15 | 1823.12 | 0 | 0 | 0 | 0 | 0 | 0 | 0 |  | 0 |  | 0
74 | 61635504 | 61636091 | 56223463 | 108 | 1 | 1 | 3 | 421/пр_2020_п.75_пп.а |  | Сметная стоимость вспомогательных ненормируемых материальных ресурсов, не учтенная в сметной норме, 2% | 3277935 | 1013 | % | % | 1 | 0 | 274903907 | 2 | 0 | 0 | 0 | 0 | 0 | 0 | 0 | 0 | 1 | 1 | 1 | 1 | -2 | 0 | 0 | 0 | 1 | 0 | 2 |  | 0 | 2 | 61636107 | 1 | 0 | 113 | 1 | 0 | 0 | 0 | 0 | 0 | 0 | 0 | 0 | 0 | 0 | 0 | 0 | 0 | 0 | 0 | 0 | 0 | 0 | 0 | 0 | 0 |  | 0 | 0 | 0 | 0 | 0 | 1 | 0 | 0 | 0 | 0 | 0 | 0 | 0 | 0 |  | 0 |  | 0
75 | 61635504 | 61636108 | 37064878 | 108 | 1 | 1 | 1 | 1-100-38 |  | Затраты труда рабочих (Средний разряд - 3,8) | 1191 | 1013 | чел.-ч. | чел.-ч. | 1 | 0 | -2012709214 | 17.5 | 0 | 0 | 0 | 425.53 | 0 | 0 | 0 | 425.53 | 1 | 1 | 1 | 1 | -2 | 0 | 0 | 0 | 1 | 0 | 17.5 |  | 1 | 2 | 61636118 | 1 | 0 | 114 | 1 | 0 | 0 | 0 | 0 | 0 | 0 | 0 | 0 | 0 | 0 | 7446.775 | 17.5 | 0 | 1 | 0 | 0 | 0 | 7446.775 | 17.5 | 0 | 1 | 0 | 0 | 0 | 0 | 425.53 | 425.53 | 1 | 7446.78 | 0 | 0 | 0 | 0 | 0 | 0 | 1 |  | 0 |  | 0
75 | 61635504 | 61636108 | 37064876 | 108 | 1 | 1 | 1 | 4-100-00 |  | Затраты труда машинистов | 1191 | 1013 | чел.-ч. | чел.-ч. | 1 | 0 | -1417349443 | 0.2 | 0 | 0 | 0 | 0 | 0 | 0 | 0 | 0 | 1 | 1 | 1 | 1 | -2 | 0 | 0 | 0 | 1 | 0 | 0.2 |  | 2 | 2 | 61636119 | 1 | 0 | 115 | 1 | 0 | 0 | 0 | 0 | 0 | 0 | 0 | 0 | 0 | 0 | 0 | 0 | 0 | 0 | 0 | 0 | 0 | 0 | 0 | 0 | 0 |  | 0 | 0 | 0 | 0 | 0 | 1 | 0 | 0 | 0 | 0 | 0 | 0 | 0 | 0 |  | 0 |  | 0
75 | 61635504 | 61636108 | 56571417 | 1 | 1 | 1 | 2 | 91.05.05-015 | ФСЭМ-2022, 91.05.05-015, приказ Минстроя России от 18.05.2022 г. № 378/пр | Краны на автомобильном ходу, грузоподъемность 16 т | 1368 | 1011 | маш.-ч | маш.-ч | 1 | 0 | -848025172 | 0.1 | 0 | 1459.82 | 584.69 | 0 | 0 | 1459.82 | 584.69 | 0 | 1 | 1 | 1 | 1 | -2 | 0 | 0 | 0 | 1 | 0 | 0.1 |  | 1 | 2 | 61636120 | 1 | 0 | 116 | 1 | 0 | 0 | 0 | 0 | 0 | 0 | 0 | 0 | 145.982 | 58.469 | 0 | 0 | 0.1 | 1 | 0 | 145.982 | 58.469 | 0 | 0 | 0.1 | 1 |  | 0 | 0 | 0 | 1459.82 | 1459.82 | 1 | 145.98 | 58.47 | 0 | 0 | 0 | 0 | 0 | 1 | 4-100-060 | 6 | чел.-ч. | 1
75 | 61635504 | 61636108 | 56572833 | 1 | 1 | 1 | 2 | 91.14.02-001 | ФСЭМ-2022 доп.7, 91.14.02-001, приказ Минстроя России от 02.08.2023 г. № 551/пр | Автомобили бортовые, грузоподъемность до 5 т | 1368 | 1011 | маш.-ч | маш.-ч | 1 | 0 | 1230426758 | 0.1 | 0 | 568.72 | 435.27 | 0 | 0 | 477.92 | 435.27 | 0 | 1 | 1.19 | 1 | 1 | 2 | 0 | 0 | 0 | 1 | 0 | 0.1 |  | 1 | 2 | 61636121 | 1 | 0 | 117 | 1 | 0 | 0 | 0 | 0 | 0 | 0 | 0 | 0 | 47.792 | 43.527 | 0 | 0 | 0.1 | 1 | 0 | 47.792 | 43.527 | 0 | 0 | 0.1 | 1 |  | 0 | 0 | 0 | 568.72 | 477.92 | 1.19 | 47.79 | 43.53 | 0 | 0 | 0 | 0 | 0 | 1 | 4-100-040 | 4 | чел.-ч. | 1
75 | 61635504 | 61636108 | 56573153 | 1 | 1 | 1 | 2 | 91.17.04-233 | ФСЭМ-2022, 91.17.04-233, приказ Минстроя России от 18.05.2022 г. № 378/пр | Аппараты сварочные для ручной дуговой сварки, сварочный ток до 350 А | 1368 | 1011 | маш.-ч | маш.-ч | 1 | 0 | 1280601743 | 2.9 | 0 | 25.86 | 0 | 0 | 0 | 25.86 | 0 | 0 | 1 | 1 | 1 | 1 | -2 | 0 | 0 | 0 | 1 | 0 | 2.9 |  | 1 | 2 | 61636122 | 1 | 0 | 118 | 1 | 0 | 0 | 0 | 0 | 0 | 0 | 0 | 0 | 74.994 | 0 | 0 | 0 | 0 | 1 | 0 | 74.994 | 0 | 0 | 0 | 0 | 1 |  | 0 | 0 | 0 | 25.86 | 25.86 | 1 | 74.99 | 0 | 0 | 0 | 0 | 0 | 0 | 1 |  | 0 |  | 0
75 | 61635504 | 61636108 | 56579266 | 1 | 1 | 1 | 3 | 01.7.11.07-0227 | ФСБЦ-2022, 01.7.11.07-0227, приказ Минстроя России от 18.05.2022 г. № 378/пр | Электроды сварочные для сварки низколегированных и углеродистых сталей УОНИ 13/45, Э42А, диаметр 4-5 мм | 1346 | 1009 | кг | кг | 1 | 0 | -1545686836 | 0.9 | 147.85 | 0 | 0 | 0 | 155.63 | 0 | 0 | 0 | 0.95 | 1 | 1 | 1 | 2 | 0 | 0 | 0 | 1 | 0 | 0.9 |  | 0 | 2 | 61636123 | 1 | 0 | 119 | 1 | 0 | 0 | 0 | 0 | 0 | 0 | 0 | 140.067 | 0 | 0 | 0 | 0 | 0 | 1 | 140.067 | 0 | 0 | 0 | 0 | 0 | 1 |  | 0 | 0 | 0 | 147.85 | 155.63 | 0.95 | 140.07 | 0 | 0 | 0 | 0 | 0 | 0 | 0 |  | 0 |  | 0
75 | 61635504 | 61636108 | 56592692 | 1 | 1 | 1 | 3 | 08.3.05.02-0021 | ФСБЦ-2022, 08.3.05.02-0021, приказ Минстроя России от 18.05.2022 г. № 378/пр | Прокат листовой горячекатаный, марки стали Ст3сп, Ст3пс, ширина 1200-3000 мм, толщина 1-8 мм | 1348 | 1009 | т | т | 1000 | 0 | -994423950 | 0.004 | 63307.04 | 0 | 0 | 0 | 71131.5 | 0 | 0 | 0 | 0.89 | 1 | 1 | 1 | 2 | 0 | 0 | 0 | 1 | 0 | 0.004 |  | 0 | 2 | 61636124 | 1 | 0 | 120 | 1 | 0 | 0 | 0 | 0 | 0 | 0 | 0 | 284.526 | 0 | 0 | 0 | 0 | 0 | 1 | 284.526 | 0 | 0 | 0 | 0 | 0 | 1 |  | 0 | 0 | 0 | 63307.04 | 71131.5 | 0.89 | 284.53 | 0 | 0 | 0 | 0 | 0 | 0 | 0 |  | 0 |  | 0
75 | 61635504 | 61636108 | 56609983 | 1 | 1 | 1 | 3 | 14.4.01.09-0427 | ФСБЦ-2022 доп.8, 14.4.01.09-0427, приказ Минстроя России от 14.11.2023 г. № 817/пр | Грунтовка эпоксидная антикоррозионная с содержанием цинка для защиты металлических поверхностей, расход 0,20-0,39 кг/м2 | 1346 | 1009 | кг | кг | 1 | 0 | 4985900 | 2 | 1048.29 | 0 | 0 | 0 | 911.56 | 0 | 0 | 0 | 1.15 | 1 | 1 | 1 | 2 | 0 | 0 | 0 | 1 | 0 | 2 |  | 0 | 2 | 61636125 | 1 | 0 | 121 | 1 | 0 | 0 | 0 | 0 | 0 | 0 | 0 | 1823.12 | 0 | 0 | 0 | 0 | 0 | 1 | 1823.12 | 0 | 0 | 0 | 0 | 0 | 1 |  | 0 | 0 | 0 | 1048.29 | 911.56 | 1.15 | 1823.12 | 0 | 0 | 0 | 0 | 0 | 0 | 0 |  | 0 |  | 0
75 | 61635504 | 61636108 | 56223463 | 108 | 1 | 1 | 3 | 421/пр_2020_п.75_пп.а |  | Сметная стоимость вспомогательных ненормируемых материальных ресурсов, не учтенная в сметной норме, 2% | 3277935 | 1013 | % | % | 1 | 0 | 274903907 | 2 | 0 | 0 | 0 | 0 | 0 | 0 | 0 | 0 | 1 | 1 | 1 | 1 | -2 | 0 | 0 | 0 | 1 | 0 | 2 |  | 0 | 2 | 61636126 | 1 | 0 | 122 | 1 | 0 | 0 | 0 | 0 | 0 | 0 | 0 | 0 | 0 | 0 | 0 | 0 | 0 | 0 | 0 | 0 | 0 | 0 | 0 | 0 | 0 |  | 0 | 0 | 0 | 0 | 0 | 1 | 0 | 0 | 0 | 0 | 0 | 0 | 0 | 0 |  | 0 |  | 0
76 | 61635504 | 61636127 | 37064878 | 108 | 1 | 1 | 1 | 1-100-38 |  | Затраты труда рабочих (Средний разряд - 3,8) | 1191 | 1013 | чел.-ч. | чел.-ч. | 1 | 0 | -2012709214 | 18.5 | 0 | 0 | 0 | 425.53 | 0 | 0 | 0 | 425.53 | 1 | 1 | 1 | 1 | -2 | 0 | 0 | 0 | 1 | 0 | 18.5 |  | 1 | 2 | 61636137 | 1 | 0 | 123 | 1 | 0 | 0 | 0 | 0 | 0 | 0 | 0 | 0 | 0 | 0 | 7872.305 | 18.5 | 0 | 1 | 0 | 0 | 0 | 7872.305 | 18.5 | 0 | 1 | 0 | 0 | 0 | 0 | 425.53 | 425.53 | 1 | 7872.31 | 0 | 0 | 0 | 0 | 0 | 0 | 1 |  | 0 |  | 0
76 | 61635504 | 61636127 | 37064876 | 108 | 1 | 1 | 1 | 4-100-00 |  | Затраты труда машинистов | 1191 | 1013 | чел.-ч. | чел.-ч. | 1 | 0 | -1417349443 | 0.34 | 0 | 0 | 0 | 0 | 0 | 0 | 0 | 0 | 1 | 1 | 1 | 1 | -2 | 0 | 0 | 0 | 1 | 0 | 0.34 |  | 2 | 2 | 61636138 | 1 | 0 | 124 | 1 | 0 | 0 | 0 | 0 | 0 | 0 | 0 | 0 | 0 | 0 | 0 | 0 | 0 | 0 | 0 | 0 | 0 | 0 | 0 | 0 | 0 |  | 0 | 0 | 0 | 0 | 0 | 1 | 0 | 0 | 0 | 0 | 0 | 0 | 0 | 0 |  | 0 |  | 0
76 | 61635504 | 61636127 | 56571417 | 1 | 1 | 1 | 2 | 91.05.05-015 | ФСЭМ-2022, 91.05.05-015, приказ Минстроя России от 18.05.2022 г. № 378/пр | Краны на автомобильном ходу, грузоподъемность 16 т | 1368 | 1011 | маш.-ч | маш.-ч | 1 | 0 | -848025172 | 0.17 | 0 | 1459.82 | 584.69 | 0 | 0 | 1459.82 | 584.69 | 0 | 1 | 1 | 1 | 1 | -2 | 0 | 0 | 0 | 1 | 0 | 0.17 |  | 1 | 2 | 61636139 | 1 | 0 | 125 | 1 | 0 | 0 | 0 | 0 | 0 | 0 | 0 | 0 | 248.1694 | 99.3973 | 0 | 0 | 0.17 | 1 | 0 | 248.1694 | 99.3973 | 0 | 0 | 0.17 | 1 |  | 0 | 0 | 0 | 1459.82 | 1459.82 | 1 | 248.17 | 99.4 | 0 | 0 | 0 | 0 | 0 | 1 | 4-100-060 | 6 | чел.-ч. | 1
76 | 61635504 | 61636127 | 56572833 | 1 | 1 | 1 | 2 | 91.14.02-001 | ФСЭМ-2022 доп.7, 91.14.02-001, приказ Минстроя России от 02.08.2023 г. № 551/пр | Автомобили бортовые, грузоподъемность до 5 т | 1368 | 1011 | маш.-ч | маш.-ч | 1 | 0 | 1230426758 | 0.17 | 0 | 568.72 | 435.27 | 0 | 0 | 477.92 | 435.27 | 0 | 1 | 1.19 | 1 | 1 | 2 | 0 | 0 | 0 | 1 | 0 | 0.17 |  | 1 | 2 | 61636140 | 1 | 0 | 126 | 1 | 0 | 0 | 0 | 0 | 0 | 0 | 0 | 0 | 81.2464 | 73.9959 | 0 | 0 | 0.17 | 1 | 0 | 81.2464 | 73.9959 | 0 | 0 | 0.17 | 1 |  | 0 | 0 | 0 | 568.72 | 477.92 | 1.19 | 81.25 | 74 | 0 | 0 | 0 | 0 | 0 | 1 | 4-100-040 | 4 | чел.-ч. | 1
76 | 61635504 | 61636127 | 56573153 | 1 | 1 | 1 | 2 | 91.17.04-233 | ФСЭМ-2022, 91.17.04-233, приказ Минстроя России от 18.05.2022 г. № 378/пр | Аппараты сварочные для ручной дуговой сварки, сварочный ток до 350 А | 1368 | 1011 | маш.-ч | маш.-ч | 1 | 0 | 1280601743 | 2.9 | 0 | 25.86 | 0 | 0 | 0 | 25.86 | 0 | 0 | 1 | 1 | 1 | 1 | -2 | 0 | 0 | 0 | 1 | 0 | 2.9 |  | 1 | 2 | 61636141 | 1 | 0 | 127 | 1 | 0 | 0 | 0 | 0 | 0 | 0 | 0 | 0 | 74.994 | 0 | 0 | 0 | 0 | 1 | 0 | 74.994 | 0 | 0 | 0 | 0 | 1 |  | 0 | 0 | 0 | 25.86 | 25.86 | 1 | 74.99 | 0 | 0 | 0 | 0 | 0 | 0 | 1 |  | 0 |  | 0
76 | 61635504 | 61636127 | 56579266 | 1 | 1 | 1 | 3 | 01.7.11.07-0227 | ФСБЦ-2022, 01.7.11.07-0227, приказ Минстроя России от 18.05.2022 г. № 378/пр | Электроды сварочные для сварки низколегированных и углеродистых сталей УОНИ 13/45, Э42А, диаметр 4-5 мм | 1346 | 1009 | кг | кг | 1 | 0 | -1545686836 | 0.9 | 147.85 | 0 | 0 | 0 | 155.63 | 0 | 0 | 0 | 0.95 | 1 | 1 | 1 | 2 | 0 | 0 | 0 | 1 | 0 | 0.9 |  | 0 | 2 | 61636142 | 1 | 0 | 128 | 1 | 0 | 0 | 0 | 0 | 0 | 0 | 0 | 140.067 | 0 | 0 | 0 | 0 | 0 | 1 | 140.067 | 0 | 0 | 0 | 0 | 0 | 1 |  | 0 | 0 | 0 | 147.85 | 155.63 | 0.95 | 140.07 | 0 | 0 | 0 | 0 | 0 | 0 | 0 |  | 0 |  | 0
76 | 61635504 | 61636127 | 56592692 | 1 | 1 | 1 | 3 | 08.3.05.02-0021 | ФСБЦ-2022, 08.3.05.02-0021, приказ Минстроя России от 18.05.2022 г. № 378/пр | Прокат листовой горячекатаный, марки стали Ст3сп, Ст3пс, ширина 1200-3000 мм, толщина 1-8 мм | 1348 | 1009 | т | т | 1000 | 0 | -994423950 | 0.004 | 63307.04 | 0 | 0 | 0 | 71131.5 | 0 | 0 | 0 | 0.89 | 1 | 1 | 1 | 2 | 0 | 0 | 0 | 1 | 0 | 0.004 |  | 0 | 2 | 61636143 | 1 | 0 | 129 | 1 | 0 | 0 | 0 | 0 | 0 | 0 | 0 | 284.526 | 0 | 0 | 0 | 0 | 0 | 1 | 284.526 | 0 | 0 | 0 | 0 | 0 | 1 |  | 0 | 0 | 0 | 63307.04 | 71131.5 | 0.89 | 284.53 | 0 | 0 | 0 | 0 | 0 | 0 | 0 |  | 0 |  | 0
76 | 61635504 | 61636127 | 56609983 | 1 | 1 | 1 | 3 | 14.4.01.09-0427 | ФСБЦ-2022 доп.8, 14.4.01.09-0427, приказ Минстроя России от 14.11.2023 г. № 817/пр | Грунтовка эпоксидная антикоррозионная с содержанием цинка для защиты металлических поверхностей, расход 0,20-0,39 кг/м2 | 1346 | 1009 | кг | кг | 1 | 0 | 4985900 | 2.4 | 1048.29 | 0 | 0 | 0 | 911.56 | 0 | 0 | 0 | 1.15 | 1 | 1 | 1 | 2 | 0 | 0 | 0 | 1 | 0 | 2.4 |  | 0 | 2 | 61636144 | 1 | 0 | 130 | 1 | 0 | 0 | 0 | 0 | 0 | 0 | 0 | 2187.744 | 0 | 0 | 0 | 0 | 0 | 1 | 2187.744 | 0 | 0 | 0 | 0 | 0 | 1 |  | 0 | 0 | 0 | 1048.29 | 911.56 | 1.15 | 2187.74 | 0 | 0 | 0 | 0 | 0 | 0 | 0 |  | 0 |  | 0
76 | 61635504 | 61636127 | 56223463 | 108 | 1 | 1 | 3 | 421/пр_2020_п.75_пп.а |  | Сметная стоимость вспомогательных ненормируемых материальных ресурсов, не учтенная в сметной норме, 2% | 3277935 | 1013 | % | % | 1 | 0 | 274903907 | 2 | 0 | 0 | 0 | 0 | 0 | 0 | 0 | 0 | 1 | 1 | 1 | 1 | -2 | 0 | 0 | 0 | 1 | 0 | 2 |  | 0 | 2 | 61636145 | 1 | 0 | 131 | 1 | 0 | 0 | 0 | 0 | 0 | 0 | 0 | 0 | 0 | 0 | 0 | 0 | 0 | 0 | 0 | 0 | 0 | 0 | 0 | 0 | 0 |  | 0 | 0 | 0 | 0 | 0 | 1 | 0 | 0 | 0 | 0 | 0 | 0 | 0 | 0 |  | 0 |  | 0
153 | 61635504 | 61636634 | 60457970 | 110 | 1 | 1 | 1 | 1-100-29 |  | Затраты труда рабочих (Средний разряд - 2,9) | 1191 | 1013 | чел.-ч. | чел.-ч. | 1 | 0 | -961628416 | 2.19 | 0 | 0 | 0 | 383.3 | 0 | 0 | 0 | 383.3 | 1 | 1 | 1 | 1 | -2 | 0 | 0 | 1 | 1 | 0 | 2.19 |  | 1 | 2 | 61636641 | 1 | 0 | 132 | 1 | 0 | 0 | 0 | 0 | 0 | 0 | 0 | 0 | 0 | 0 | 839.427 | 2.19 | 0 | 1 | 0 | 0 | 0 | 839.427 | 2.19 | 0 | 1 | 16788.54 | 43.8 | 0 | 43.8 | 383.3 | 383.3 | 1 | 839.43 | 0 | 0 | 0 | 0 | 16788.54 | 16788.54 | 1 |  | 0 |  | 0
193 | 61635504 | 61636275 | 56217421 | 108 | 1 | 1 | 1 | 2-100-06 |  | Рабочий 6 разряда | 1369 | 1013 | чел.-ч | чел.-ч | 1 | 0 | 286205319 | 0.41 | 0 | 0 | 0 | 584.69 | 0 | 0 | 0 | 584.69 | 1 | 1 | 1 | 1 | -2 | 0 | 0 | 0 | 1 | 0 | 0.41 |  | 1 | 2 | 61636278 | 1 | 0 | 133 | 1 | 0 | 0 | 0 | 0 | 0 | 0 | 0 | 0 | 0 | 0 | 239.7229 | 0.41 | 0 | 1 | 0 | 0 | 0 | 239.7229 | 0.41 | 0 | 1 | 958.89 | 1.64 | 0 | 1.64 | 584.69 | 584.69 | 1 | 239.72 | 0 | 0 | 0 | 0 | 958.89 | 958.89 | 1 |  | 0 |  | 0
193 | 61635504 | 61636275 | 56217452 | 108 | 1 | 1 | 1 | 3-200-03 |  | Инженер III категории | 1369 | 1013 | чел.-ч | чел.-ч | 1 | 0 | 126826561 | 0.41 | 0 | 0 | 0 | 571.7 | 0 | 0 | 0 | 571.7 | 1 | 1 | 1 | 1 | -2 | 0 | 0 | 0 | 1 | 0 | 0.41 |  | 1 | 2 | 61636279 | 1 | 0 | 134 | 1 | 0 | 0 | 0 | 0 | 0 | 0 | 0 | 0 | 0 | 0 | 234.397 | 0.41 | 0 | 1 | 0 | 0 | 0 | 234.397 | 0.41 | 0 | 1 | 937.59 | 1.64 | 0 | 1.64 | 571.7 | 571.7 | 1 | 234.4 | 0 | 0 | 0 | 0 | 937.59 | 937.59 | 1 |  | 0 |  | 0
194 | 61635504 | 61636280 | 56217421 | 108 | 1 | 1 | 1 | 2-100-06 |  | Рабочий 6 разряда | 1369 | 1013 | чел.-ч | чел.-ч | 1 | 0 | 286205319 | 0.16 | 0 | 0 | 0 | 584.69 | 0 | 0 | 0 | 584.69 | 1 | 1 | 1 | 1 | -2 | 0 | 0 | 0 | 1 | 0 | 0.16 |  | 1 | 2 | 61636283 | 1 | 0 | 135 | 1 | 0 | 0 | 0 | 0 | 0 | 0 | 0 | 0 | 0 | 0 | 93.5504 | 0.16 | 0 | 1 | 0 | 0 | 0 | 93.5504 | 0.16 | 0 | 1 | 374.2 | 0.64 | 0 | 0.64 | 584.69 | 584.69 | 1 | 93.55 | 0 | 0 | 0 | 0 | 374.2 | 374.2 | 1 |  | 0 |  | 0
194 | 61635504 | 61636280 | 56217452 | 108 | 1 | 1 | 1 | 3-200-03 |  | Инженер III категории | 1369 | 1013 | чел.-ч | чел.-ч | 1 | 0 | 126826561 | 0.16 | 0 | 0 | 0 | 571.7 | 0 | 0 | 0 | 571.7 | 1 | 1 | 1 | 1 | -2 | 0 | 0 | 0 | 1 | 0 | 0.16 |  | 1 | 2 | 61636284 | 1 | 0 | 136 | 1 | 0 | 0 | 0 | 0 | 0 | 0 | 0 | 0 | 0 | 0 | 91.472 | 0.16 | 0 | 1 | 0 | 0 | 0 | 91.472 | 0.16 | 0 | 1 | 365.89 | 0.64 | 0 | 0.64 | 571.7 | 571.7 | 1 | 91.47 | 0 | 0 | 0 | 0 | 365.89 | 365.89 | 1 |  | 0 |  | 0
0

## EtalonRes
28 | 61636440 | 61636381 | 60458132 | 110 | 1 | 1 | 1 | 2-100-02 |  | Рабочий 2 разряда | 1369 | 1013 | чел.-ч | чел.-ч | 1 | 0.99 | 0 | 0 | 0 | 354.06 | 0 | 1 | 1 | )*0,3 | 0.297 | 2 | 61636440 | 1 | 0 | 0 | 0 | 0 | 0 | 0 | 0 | 0
28 | 61636441 | 61636381 | 60458134 | 110 | 1 | 1 | 1 | 2-100-03 |  | Рабочий 3 разряда | 1369 | 1013 | чел.-ч | чел.-ч | 1 | 47.29 | 0 | 0 | 0 | 386.55 | 0 | 1 | 1 | )*0,3 | 14.187 | 2 | 61636441 | 2 | 0 | 0 | 0 | 0 | 0 | 0 | 0 | 0
28 | 61636442 | 61636381 | 60458138 | 110 | 1 | 1 | 1 | 2-100-04 |  | Рабочий 4 разряда | 1369 | 1013 | чел.-ч | чел.-ч | 1 | 23.42 | 0 | 0 | 0 | 435.27 | 0 | 1 | 1 | )*0,3 | 7.026 | 2 | 61636442 | 3 | 0 | 0 | 0 | 0 | 0 | 0 | 0 | 0
28 | 61636443 | 61636381 | 60458140 | 110 | 1 | 1 | 1 | 2-100-05 |  | Рабочий 5 разряда | 1369 | 1013 | чел.-ч | чел.-ч | 1 | 23.42 | 0 | 0 | 0 | 500.24 | 0 | 1 | 1 | )*0,3 | 7.026 | 2 | 61636443 | 4 | 0 | 0 | 0 | 0 | 0 | 0 | 0 | 0
28 | 61636444 | 61636381 | 60458172 | 110 | 1 | 1 | 1 | 4-100-00 |  | Затраты труда машинистов | 1191 | 1013 | чел.-ч. | чел.-ч. | 1 | 24.89 | 0 | 0 | 0 | 0 | 0 | 1 | 2 | )*0,3 | 7.467 | 2 | 61636444 | 5 | 0 | 0 | 0 | 0 | 0 | 0 | 0 | 0
28 | 61636445 | 61636381 | 60465258 | 1 | 1 | 1 | 2 | 91.05.05-015 | ФСЭМ-2022, 91.05.05-015, приказ Минстроя России от 18.05.2022 г. № 378/пр | Краны на автомобильном ходу, грузоподъемность 16 т | 1368 | 1011 | маш.-ч | маш.-ч | 1 | 0.75 | 0 | 1459.82 | 584.69 | 0 | 0 | 1 | 0 | )*0,3 | 0.225 | 2 | 61636445 | 6 | 0 | 0 | 0 | 0 | 0 | 0 | 0 | 0
28 | 61636446 | 61636381 | 60465392 | 1 | 1 | 1 | 2 | 91.06.03-055 | ФСЭМ-2022, 91.06.03-055, приказ Минстроя России от 18.05.2022 г. № 378/пр | Лебедки электрические тяговым усилием 19,62 кН (2 т) | 1368 | 1011 | маш.-ч | маш.-ч | 1 | 0.81 | 0 | 15.06 | 0 | 0 | 0 | 1 | 0 | )*0,3 | 0.243 | 2 | 61636446 | 7 | 0 | 0 | 0 | 0 | 0 | 0 | 0 | 0
28 | 61636447 | 61636381 | 60465431 | 1 | 1 | 1 | 2 | 91.06.06-011 | ФСЭМ-2022, 91.06.06-011, приказ Минстроя России от 18.05.2022 г. № 378/пр | Автогидроподъемники, высота подъема 12 м | 1368 | 1011 | маш.-ч | маш.-ч | 1 | 22.74 | 0 | 346.73 | 435.27 | 0 | 0 | 1 | 0 | )*0,3 | 6.822 | 2 | 61636447 | 8 | 0 | 0 | 0 | 0 | 0 | 0 | 0 | 0
28 | 61636448 | 61636381 | 60466143 | 1 | 1 | 1 | 2 | 91.14.02-001 | ФСЭМ-2022 доп.7, 91.14.02-001, приказ Минстроя России от 02.08.2023 г. № 551/пр | Автомобили бортовые, грузоподъемность до 5 т | 1368 | 1011 | маш.-ч | маш.-ч | 1 | 0.59 | 0 | 477.92 | 435.27 | 0 | 0 | 1 | 0 | )*0,3 | 0.177 | 2 | 61636448 | 9 | 0 | 0 | 0 | 0 | 0 | 0 | 0 | 0
28 | 61636449 | 61636381 | 60466339 | 1 | 1 | 1 | 2 | 91.17.04-544 | ФСЭМ-2022, 91.17.04-544, приказ Минстроя России от 18.05.2022 г. № 378/пр | Генераторы бензиновые портативные, мощность до 6 кВт | 1368 | 1011 | маш.-ч | маш.-ч | 1 | 0.81 | 0 | 170.84 | 435.27 | 0 | 0 | 1 | 0 | )*0,3 | 0.243 | 2 | 61636449 | 10 | 0 | 0 | 0 | 0 | 0 | 0 | 0 | 0
28 | 61636450 | 61636381 | 60462598 | 110 | 1 | 1 | 3 | 20.1.01.01 |  | Комплект линейной арматуры для крепления СИП-2 на опоре ВЛИ | 1371 | 1013 | ШТ | ШТ | 1 | 0 | 0 | 0 | 0 | 0 | 1 | 0 | 0 | )*0 | 0 | 2 | 61636450 | 11 | 0 | 0 | 0 | 0 | 0 | 0 | 0 | 0
28 | 61636451 | 61636381 | 60462607 | 110 | 1 | 1 | 3 | 20.1.01.11 |  | Комплект линейной арматуры для устройства заземлений на опорах ВЛИ | 1371 | 1013 | ШТ | ШТ | 1 | 0 | 0 | 0 | 0 | 0 | 1 | 0 | 0 | )*0 | 0 | 2 | 61636451 | 12 | 0 | 0 | 0 | 0 | 0 | 0 | 0 | 0
28 | 61636452 | 61636381 | 60462763 | 110 | 1 | 1 | 3 | 21.2.01.01 |  | Провода самонесущие изолированные для ВЛИ | 1477 | 1013 | 1000 м | 1000 М | 1 | 0 | 0 | 0 | 0 | 0 | 1 | 0 | 0 | )*0 | 0 | 2 | 61636452 | 13 | 0 | 0 | 0 | 0 | 0 | 0 | 0 | 0
29 | 61636453 | 61636339 | 60458000 | 110 | 1 | 1 | 1 | 1-100-40 |  | Затраты труда рабочих (Средний разряд - 4) | 1191 | 1013 | чел.-ч. | чел.-ч. | 1 | 41.2 | 0 | 0 | 0 | 435.27 | 0 | 1 | 1 | )*0,3 | 12.36 | 2 | 61636453 | 14 | 0 | 0 | 0 | 0 | 0 | 0 | 0 | 0
29 | 61636454 | 61636339 | 60458172 | 110 | 1 | 1 | 1 | 4-100-00 |  | Затраты труда машинистов | 1191 | 1013 | чел.-ч. | чел.-ч. | 1 | 0.2 | 0 | 0 | 0 | 0 | 0 | 1 | 2 | )*0,3 | 0.06 | 2 | 61636454 | 15 | 0 | 0 | 0 | 0 | 0 | 0 | 0 | 0
29 | 61636455 | 61636339 | 60465258 | 1 | 1 | 1 | 2 | 91.05.05-015 | ФСЭМ-2022, 91.05.05-015, приказ Минстроя России от 18.05.2022 г. № 378/пр | Краны на автомобильном ходу, грузоподъемность 16 т | 1368 | 1011 | маш.-ч | маш.-ч | 1 | 0.1 | 0 | 1459.82 | 584.69 | 0 | 0 | 1 | 0 | )*0,3 | 0.03 | 2 | 61636455 | 16 | 0 | 0 | 0 | 0 | 0 | 0 | 0 | 0
29 | 61636456 | 61636339 | 60466143 | 1 | 1 | 1 | 2 | 91.14.02-001 | ФСЭМ-2022 доп.7, 91.14.02-001, приказ Минстроя России от 02.08.2023 г. № 551/пр | Автомобили бортовые, грузоподъемность до 5 т | 1368 | 1011 | маш.-ч | маш.-ч | 1 | 0.1 | 0 | 477.92 | 435.27 | 0 | 0 | 1 | 0 | )*0,3 | 0.03 | 2 | 61636456 | 17 | 0 | 0 | 0 | 0 | 0 | 0 | 0 | 0
29 | 61636457 | 61636339 | 60466337 | 1 | 1 | 1 | 2 | 91.17.04-233 | ФСЭМ-2022, 91.17.04-233, приказ Минстроя России от 18.05.2022 г. № 378/пр | Аппараты сварочные для ручной дуговой сварки, сварочный ток до 350 А | 1368 | 1011 | маш.-ч | маш.-ч | 1 | 0.16 | 0 | 25.86 | 0 | 0 | 0 | 1 | 0 | )*0,3 | 0.048 | 2 | 61636457 | 18 | 0 | 0 | 0 | 0 | 0 | 0 | 0 | 0
29 | 61636458 | 61636339 | 60539739 | 1 | 1 | 1 | 3 | 08.3.07.01-0052 | ФСБЦ-2022 доп.4, 08.3.07.01-0052, приказ Минстроя России от 27.12.2022 г. № 1133/пр | Прокат стальной горячекатаный полосовой, марки стали Ст3сп, Ст3пс, размеры 50х5 мм | 1348 | 1009 | т | т | 1000 | 0.003 | 70310.45 | 0 | 0 | 0 | 0 | 1 | 0 | )*0 | 0 | 2 | 61636458 | 19 | 0 | 0 | 0 | 0 | 0 | 0 | 0 | 0
29 | 61636459 | 61636339 | 60549173 | 1 | 1 | 1 | 3 | 14.4.02.04-0142 | ФСБЦ-2022, 14.4.02.04-0142, приказ Минстроя России от 18.05.2022 г. № 378/пр | Краска масляная МА-0115, мумия, сурик железный | 1346 | 1009 | кг | кг | 1 | 0.8 | 79.88 | 0 | 0 | 0 | 0 | 1 | 0 | )*0 | 0 | 2 | 61636459 | 20 | 0 | 0 | 0 | 0 | 0 | 0 | 0 | 0
29 | 61636460 | 61636339 | 60559328 | 1 | 1 | 1 | 3 | 20.5.04.03-0002 | ФСБЦ-2022, 20.5.04.03-0002, приказ Минстроя России от 18.05.2022 г. № 378/пр | Зажимы наборные проходные ЗН24-4П25 | 1425 | 1013 | 100 ШТ | 100 ШТ | 1 | 1.02 | 896.51 | 0 | 0 | 0 | 0 | 1 | 0 | )*0 | 0 | 2 | 61636460 | 21 | 0 | 0 | 0 | 0 | 0 | 0 | 0 | 0
29 | 61636461 | 61636339 | 60463688 | 110 | 1 | 1 | 3 | 421/пр_2020_п.75_пп.а |  | Сметная стоимость вспомогательных ненормируемых материальных ресурсов, не учтенная в сметной норме, 2% | 3277935 | 1013 | % | % | 1 | 2 | 0 | 0 | 0 | 0 | 0 | 0 | 0 | )*0 | 0 | 2 | 61636461 | 22 | 0 | 0 | 0 | 0 | 0 | 0 | 0 | 0
30 | 61636463 | 61635651 | 60457956 | 110 | 1 | 1 | 1 | 1-100-25 |  | Затраты труда рабочих (Средний разряд - 2,5) | 1191 | 1013 | чел.-ч. | чел.-ч. | 1 | 1.03 | 0 | 0 | 0 | 370.31 | 0 | 1 | 1 |  | 1.03 | 2 | 61636463 | 23 | 0 | 0 | 0 | 0 | 0 | 0 | 0 | 0
30 | 61636464 | 61635651 | 60458172 | 110 | 1 | 1 | 1 | 4-100-00 |  | Затраты труда машинистов | 1191 | 1013 | чел.-ч. | чел.-ч. | 1 | 0.05 | 0 | 0 | 0 | 0 | 0 | 1 | 2 |  | 0.05 | 2 | 61636464 | 24 | 0 | 0 | 0 | 0 | 0 | 0 | 0 | 0
30 | 61636465 | 61635651 | 60466143 | 1 | 1 | 1 | 2 | 91.14.02-001 | ФСЭМ-2022 доп.7, 91.14.02-001, приказ Минстроя России от 02.08.2023 г. № 551/пр | Автомобили бортовые, грузоподъемность до 5 т | 1368 | 1011 | маш.-ч | маш.-ч | 1 | 0.05 | 0 | 477.92 | 435.27 | 0 | 0 | 1 | 0 |  | 0.05 | 2 | 61636465 | 25 | 0 | 0 | 0 | 0 | 0 | 0 | 0 | 0
66 | 61636466 | 61635919 | 60458132 | 110 | 1 | 1 | 1 | 2-100-02 |  | Рабочий 2 разряда | 1369 | 1013 | чел.-ч | чел.-ч | 1 | 0.99 | 0 | 0 | 0 | 354.06 | 0 | 1 | 1 |  | 0.99 | 2 | 61636466 | 26 | 0 | 0 | 0 | 0 | 0 | 0 | 0 | 0
66 | 61636467 | 61635919 | 60458134 | 110 | 1 | 1 | 1 | 2-100-03 |  | Рабочий 3 разряда | 1369 | 1013 | чел.-ч | чел.-ч | 1 | 47.29 | 0 | 0 | 0 | 386.55 | 0 | 1 | 1 |  | 47.29 | 2 | 61636467 | 27 | 0 | 0 | 0 | 0 | 0 | 0 | 0 | 0
66 | 61636468 | 61635919 | 60458138 | 110 | 1 | 1 | 1 | 2-100-04 |  | Рабочий 4 разряда | 1369 | 1013 | чел.-ч | чел.-ч | 1 | 23.42 | 0 | 0 | 0 | 435.27 | 0 | 1 | 1 |  | 23.42 | 2 | 61636468 | 28 | 0 | 0 | 0 | 0 | 0 | 0 | 0 | 0
66 | 61636469 | 61635919 | 60458140 | 110 | 1 | 1 | 1 | 2-100-05 |  | Рабочий 5 разряда | 1369 | 1013 | чел.-ч | чел.-ч | 1 | 23.42 | 0 | 0 | 0 | 500.24 | 0 | 1 | 1 |  | 23.42 | 2 | 61636469 | 29 | 0 | 0 | 0 | 0 | 0 | 0 | 0 | 0
66 | 61636470 | 61635919 | 60458172 | 110 | 1 | 1 | 1 | 4-100-00 |  | Затраты труда машинистов | 1191 | 1013 | чел.-ч. | чел.-ч. | 1 | 24.89 | 0 | 0 | 0 | 0 | 0 | 1 | 2 |  | 24.89 | 2 | 61636470 | 30 | 0 | 0 | 0 | 0 | 0 | 0 | 0 | 0
66 | 61636471 | 61635919 | 60465258 | 1 | 1 | 1 | 2 | 91.05.05-015 | ФСЭМ-2022, 91.05.05-015, приказ Минстроя России от 18.05.2022 г. № 378/пр | Краны на автомобильном ходу, грузоподъемность 16 т | 1368 | 1011 | маш.-ч | маш.-ч | 1 | 0.75 | 0 | 1459.82 | 584.69 | 0 | 0 | 1 | 0 |  | 0.75 | 2 | 61636471 | 31 | 0 | 0 | 0 | 0 | 0 | 0 | 0 | 0
66 | 61636472 | 61635919 | 60465392 | 1 | 1 | 1 | 2 | 91.06.03-055 | ФСЭМ-2022, 91.06.03-055, приказ Минстроя России от 18.05.2022 г. № 378/пр | Лебедки электрические тяговым усилием 19,62 кН (2 т) | 1368 | 1011 | маш.-ч | маш.-ч | 1 | 0.81 | 0 | 15.06 | 0 | 0 | 0 | 1 | 0 |  | 0.81 | 2 | 61636472 | 32 | 0 | 0 | 0 | 0 | 0 | 0 | 0 | 0
66 | 61636473 | 61635919 | 60465431 | 1 | 1 | 1 | 2 | 91.06.06-011 | ФСЭМ-2022, 91.06.06-011, приказ Минстроя России от 18.05.2022 г. № 378/пр | Автогидроподъемники, высота подъема 12 м | 1368 | 1011 | маш.-ч | маш.-ч | 1 | 22.74 | 0 | 346.73 | 435.27 | 0 | 0 | 1 | 0 |  | 22.74 | 2 | 61636473 | 33 | 0 | 0 | 0 | 0 | 0 | 0 | 0 | 0
66 | 61636474 | 61635919 | 60466143 | 1 | 1 | 1 | 2 | 91.14.02-001 | ФСЭМ-2022 доп.7, 91.14.02-001, приказ Минстроя России от 02.08.2023 г. № 551/пр | Автомобили бортовые, грузоподъемность до 5 т | 1368 | 1011 | маш.-ч | маш.-ч | 1 | 0.59 | 0 | 477.92 | 435.27 | 0 | 0 | 1 | 0 |  | 0.59 | 2 | 61636474 | 34 | 0 | 0 | 0 | 0 | 0 | 0 | 0 | 0
66 | 61636475 | 61635919 | 60466339 | 1 | 1 | 1 | 2 | 91.17.04-544 | ФСЭМ-2022, 91.17.04-544, приказ Минстроя России от 18.05.2022 г. № 378/пр | Генераторы бензиновые портативные, мощность до 6 кВт | 1368 | 1011 | маш.-ч | маш.-ч | 1 | 0.81 | 0 | 170.84 | 435.27 | 0 | 0 | 1 | 0 |  | 0.81 | 2 | 61636475 | 35 | 0 | 0 | 0 | 0 | 0 | 0 | 0 | 0
66 | 61636476 | 61635919 | 60462598 | 110 | 1 | 1 | 3 | 20.1.01.01 |  | Комплект линейной арматуры для крепления СИП-2 на опоре ВЛИ | 1371 | 1013 | ШТ | ШТ | 1 | 0 | 0 | 0 | 0 | 0 | 1 | 0 | 0 |  | 0 | 2 | 61636476 | 36 | 0 | 0 | 0 | 0 | 0 | 0 | 0 | 0
66 | 61636477 | 61635919 | 60462607 | 110 | 1 | 1 | 3 | 20.1.01.11 |  | Комплект линейной арматуры для устройства заземлений на опорах ВЛИ | 1371 | 1013 | ШТ | ШТ | 1 | 0 | 0 | 0 | 0 | 0 | 1 | 0 | 0 |  | 0 | 2 | 61636477 | 37 | 0 | 0 | 0 | 0 | 0 | 0 | 0 | 0
66 | 61636478 | 61635919 | 60462763 | 110 | 1 | 1 | 3 | 21.2.01.01 |  | Провода самонесущие изолированные для ВЛИ | 1477 | 1013 | 1000 м | 1000 М | 1 | 0 | 0 | 0 | 0 | 0 | 1 | 0 | 0 |  | 0 | 2 | 61636478 | 38 | 0 | 0 | 0 | 0 | 0 | 0 | 0 | 0
67 | 61635960 | 61635950 | 37064878 | 108 | 1 | 1 | 1 | 1-100-38 |  | Затраты труда рабочих (Средний разряд - 3,8) | 1191 | 1013 | чел.-ч. | чел.-ч. | 1 | 31.28 | 0 | 0 | 0 | 425.53 | 0 | 1 | 1 |  | 31.28 | 2 | 61635951 | 39 | 0 | 0 | 0 | 0 | 0 | 0 | 0 | 0
67 | 61635961 | 61635950 | 37064876 | 108 | 1 | 1 | 1 | 4-100-00 |  | Затраты труда машинистов | 1191 | 1013 | чел.-ч. | чел.-ч. | 1 | 0.7 | 0 | 0 | 0 | 0 | 0 | 1 | 2 |  | 0.7 | 2 | 61635952 | 40 | 0 | 0 | 0 | 0 | 0 | 0 | 0 | 0
67 | 61635962 | 61635950 | 56571417 | 1 | 1 | 1 | 2 | 91.05.05-015 | ФСЭМ-2022, 91.05.05-015, приказ Минстроя России от 18.05.2022 г. № 378/пр | Краны на автомобильном ходу, грузоподъемность 16 т | 1368 | 1011 | маш.-ч | маш.-ч | 1 | 0.35 | 0 | 1459.82 | 584.69 | 0 | 0 | 1 | 0 |  | 0.35 | 2 | 61635953 | 41 | 0 | 0 | 0 | 0 | 0 | 0 | 0 | 0
67 | 61635963 | 61635950 | 56572833 | 1 | 1 | 1 | 2 | 91.14.02-001 | ФСЭМ-2022 доп.7, 91.14.02-001, приказ Минстроя России от 02.08.2023 г. № 551/пр | Автомобили бортовые, грузоподъемность до 5 т | 1368 | 1011 | маш.-ч | маш.-ч | 1 | 0.35 | 0 | 477.92 | 435.27 | 0 | 0 | 1 | 0 |  | 0.35 | 2 | 61635954 | 42 | 0 | 0 | 0 | 0 | 0 | 0 | 0 | 0
67 | 61635964 | 61635950 | 56573153 | 1 | 1 | 1 | 2 | 91.17.04-233 | ФСЭМ-2022, 91.17.04-233, приказ Минстроя России от 18.05.2022 г. № 378/пр | Аппараты сварочные для ручной дуговой сварки, сварочный ток до 350 А | 1368 | 1011 | маш.-ч | маш.-ч | 1 | 2.16 | 0 | 25.86 | 0 | 0 | 0 | 1 | 0 |  | 2.16 | 2 | 61635955 | 43 | 0 | 0 | 0 | 0 | 0 | 0 | 0 | 0
67 | 61635965 | 61635950 | 56577966 | 1 | 1 | 1 | 3 | 01.7.03.04-0001 | ФСБЦ-2022, 01.7.03.04-0001, приказ Минстроя России от 18.05.2022 г. № 378/пр | Электроэнергия | 1383 | 1013 | КВТ-Ч | КВТ-Ч | 1 | 1.1488 | 5.4 | 0 | 0 | 0 | 0 | 1 | 0 |  | 1.1488 | 2 | 61635956 | 44 | 0 | 0 | 0 | 0 | 0 | 0 | 0 | 0
67 | 61635966 | 61635950 | 56579266 | 1 | 1 | 1 | 3 | 01.7.11.07-0227 | ФСБЦ-2022, 01.7.11.07-0227, приказ Минстроя России от 18.05.2022 г. № 378/пр | Электроды сварочные для сварки низколегированных и углеродистых сталей УОНИ 13/45, Э42А, диаметр 4-5 мм | 1346 | 1009 | кг | кг | 1 | 0.96 | 155.63 | 0 | 0 | 0 | 0 | 1 | 0 |  | 0.96 | 2 | 61635957 | 45 | 0 | 0 | 0 | 0 | 0 | 0 | 0 | 0
67 | 61635967 | 61635950 | 56609313 | 1 | 1 | 1 | 3 | 14.1.02.01-0002 | ФСБЦ-2022, 14.1.02.01-0002, приказ Минстроя России от 18.05.2022 г. № 378/пр | Клей, марка БМК-5к | 1346 | 1009 | кг | кг | 1 | 0.55 | 160.07 | 0 | 0 | 0 | 0 | 1 | 0 |  | 0.55 | 2 | 61635958 | 46 | 0 | 0 | 0 | 0 | 0 | 0 | 0 | 0
67 | 61635968 | 61635950 | 56223463 | 108 | 1 | 1 | 3 | 421/пр_2020_п.75_пп.а |  | Сметная стоимость вспомогательных ненормируемых материальных ресурсов, не учтенная в сметной норме, 2% | 3277935 | 1013 | % | % | 1 | 2 | 0 | 0 | 0 | 0 | 0 | 0 | 0 |  | 2 | 2 | 61635959 | 47 | 0 | 0 | 0 | 0 | 0 | 0 | 0 | 0
68 | 61635980 | 61635969 | 37064878 | 108 | 1 | 1 | 1 | 1-100-38 |  | Затраты труда рабочих (Средний разряд - 3,8) | 1191 | 1013 | чел.-ч. | чел.-ч. | 1 | 11.68 | 0 | 0 | 0 | 425.53 | 0 | 1 | 1 |  | 11.68 | 2 | 61635970 | 48 | 0 | 0 | 0 | 0 | 0 | 0 | 0 | 0
68 | 61635981 | 61635969 | 37064876 | 108 | 1 | 1 | 1 | 4-100-00 |  | Затраты труда машинистов | 1191 | 1013 | чел.-ч. | чел.-ч. | 1 | 0.22 | 0 | 0 | 0 | 0 | 0 | 1 | 2 |  | 0.22 | 2 | 61635971 | 49 | 0 | 0 | 0 | 0 | 0 | 0 | 0 | 0
68 | 61635982 | 61635969 | 56571417 | 1 | 1 | 1 | 2 | 91.05.05-015 | ФСЭМ-2022, 91.05.05-015, приказ Минстроя России от 18.05.2022 г. № 378/пр | Краны на автомобильном ходу, грузоподъемность 16 т | 1368 | 1011 | маш.-ч | маш.-ч | 1 | 0.11 | 0 | 1459.82 | 584.69 | 0 | 0 | 1 | 0 |  | 0.11 | 2 | 61635972 | 50 | 0 | 0 | 0 | 0 | 0 | 0 | 0 | 0
68 | 61635983 | 61635969 | 56572833 | 1 | 1 | 1 | 2 | 91.14.02-001 | ФСЭМ-2022 доп.7, 91.14.02-001, приказ Минстроя России от 02.08.2023 г. № 551/пр | Автомобили бортовые, грузоподъемность до 5 т | 1368 | 1011 | маш.-ч | маш.-ч | 1 | 0.11 | 0 | 477.92 | 435.27 | 0 | 0 | 1 | 0 |  | 0.11 | 2 | 61635973 | 51 | 0 | 0 | 0 | 0 | 0 | 0 | 0 | 0
68 | 61635984 | 61635969 | 56578257 | 1 | 1 | 1 | 3 | 01.7.06.05-0041 | ФСБЦ-2022, 01.7.06.05-0041, приказ Минстроя России от 18.05.2022 г. № 378/пр | Ленты изоляционные хлопчатобумажные прорезиненные для электромонтажных и ремонтных работ, цвет черный, ширина 20 мм, толщина 0,35 мм | 1301 | 1003 | м | м | 1 | 33.33 | 5.87 | 0 | 0 | 0 | 0 | 1 | 0 |  | 33.33 | 2 | 61635974 | 52 | 0 | 0 | 0 | 0 | 0 | 0 | 0 | 0
68 | 61635985 | 61635969 | 56578556 | 1 | 1 | 1 | 3 | 01.7.07.20-0002 | ФСБЦ-2022, 01.7.07.20-0002, приказ Минстроя России от 18.05.2022 г. № 378/пр | Тальк молотый, сорт I | 1348 | 1009 | т | т | 1000 | 0.00126 | 43821.53 | 0 | 0 | 0 | 0 | 1 | 0 |  | 0.00126 | 2 | 61635975 | 53 | 0 | 0 | 0 | 0 | 0 | 0 | 0 | 0
68 | 61635986 | 61635969 | 56610084 | 1 | 1 | 1 | 3 | 14.4.02.04-0142 | ФСБЦ-2022, 14.4.02.04-0142, приказ Минстроя России от 18.05.2022 г. № 378/пр | Краска масляная МА-0115, мумия, сурик железный | 1346 | 1009 | кг | кг | 1 | 0.02 | 79.88 | 0 | 0 | 0 | 0 | 1 | 0 |  | 0.02 | 2 | 61635976 | 54 | 0 | 0 | 0 | 0 | 0 | 0 | 0 | 0
68 | 61635987 | 61635969 | 56622659 | 1 | 1 | 1 | 3 | 20.2.01.05-0009 | ФСБЦ-2022, 20.2.01.05-0009, приказ Минстроя России от 18.05.2022 г. № 378/пр | Гильзы кабельные медные 70 мм | 1425 | 1013 | 100 ШТ | 100 ШТ | 1 | 0.05 | 4363.5 | 0 | 0 | 0 | 0 | 1 | 0 |  | 0.05 | 2 | 61635977 | 55 | 0 | 0 | 0 | 0 | 0 | 0 | 0 | 0
68 | 61635988 | 61635969 | 56622741 | 1 | 1 | 1 | 3 | 20.2.02.01-0015 | ФСБЦ-2022 доп.8, 20.2.02.01-0015, приказ Минстроя России от 14.11.2023 г. № 817/пр | Втулки, диаметр 54 мм | 1407 | 1013 | 1000 ШТ | 1000 ШТ | 1 | 0.0122 | 4130.12 | 0 | 0 | 0 | 0 | 1 | 0 |  | 0.0122 | 2 | 61635978 | 56 | 0 | 0 | 0 | 0 | 0 | 0 | 0 | 0
68 | 61635989 | 61635969 | 56223463 | 108 | 1 | 1 | 3 | 421/пр_2020_п.75_пп.а |  | Сметная стоимость вспомогательных ненормируемых материальных ресурсов, не учтенная в сметной норме, 2% | 3277935 | 1013 | % | % | 1 | 2 | 0 | 0 | 0 | 0 | 0 | 0 | 0 |  | 2 | 2 | 61635979 | 57 | 0 | 0 | 0 | 0 | 0 | 0 | 0 | 0
69 | 61636479 | 61635990 | 60458000 | 110 | 1 | 1 | 1 | 1-100-40 |  | Затраты труда рабочих (Средний разряд - 4) | 1191 | 1013 | чел.-ч. | чел.-ч. | 1 | 41.2 | 0 | 0 | 0 | 435.27 | 0 | 1 | 1 |  | 41.2 | 2 | 61636479 | 58 | 0 | 0 | 0 | 0 | 0 | 0 | 0 | 0
69 | 61636480 | 61635990 | 60458172 | 110 | 1 | 1 | 1 | 4-100-00 |  | Затраты труда машинистов | 1191 | 1013 | чел.-ч. | чел.-ч. | 1 | 0.2 | 0 | 0 | 0 | 0 | 0 | 1 | 2 |  | 0.2 | 2 | 61636480 | 59 | 0 | 0 | 0 | 0 | 0 | 0 | 0 | 0
69 | 61636481 | 61635990 | 60465258 | 1 | 1 | 1 | 2 | 91.05.05-015 | ФСЭМ-2022, 91.05.05-015, приказ Минстроя России от 18.05.2022 г. № 378/пр | Краны на автомобильном ходу, грузоподъемность 16 т | 1368 | 1011 | маш.-ч | маш.-ч | 1 | 0.1 | 0 | 1459.82 | 584.69 | 0 | 0 | 1 | 0 |  | 0.1 | 2 | 61636481 | 60 | 0 | 0 | 0 | 0 | 0 | 0 | 0 | 0
69 | 61636482 | 61635990 | 60466143 | 1 | 1 | 1 | 2 | 91.14.02-001 | ФСЭМ-2022 доп.7, 91.14.02-001, приказ Минстроя России от 02.08.2023 г. № 551/пр | Автомобили бортовые, грузоподъемность до 5 т | 1368 | 1011 | маш.-ч | маш.-ч | 1 | 0.1 | 0 | 477.92 | 435.27 | 0 | 0 | 1 | 0 |  | 0.1 | 2 | 61636482 | 61 | 0 | 0 | 0 | 0 | 0 | 0 | 0 | 0
69 | 61636483 | 61635990 | 60466337 | 1 | 1 | 1 | 2 | 91.17.04-233 | ФСЭМ-2022, 91.17.04-233, приказ Минстроя России от 18.05.2022 г. № 378/пр | Аппараты сварочные для ручной дуговой сварки, сварочный ток до 350 А | 1368 | 1011 | маш.-ч | маш.-ч | 1 | 0.16 | 0 | 25.86 | 0 | 0 | 0 | 1 | 0 |  | 0.16 | 2 | 61636483 | 62 | 0 | 0 | 0 | 0 | 0 | 0 | 0 | 0
69 | 61636484 | 61635990 | 60539739 | 1 | 1 | 1 | 3 | 08.3.07.01-0052 | ФСБЦ-2022 доп.4, 08.3.07.01-0052, приказ Минстроя России от 27.12.2022 г. № 1133/пр | Прокат стальной горячекатаный полосовой, марки стали Ст3сп, Ст3пс, размеры 50х5 мм | 1348 | 1009 | т | т | 1000 | 0.003 | 70310.45 | 0 | 0 | 0 | 0 | 1 | 0 |  | 0.003 | 2 | 61636484 | 63 | 0 | 0 | 0 | 0 | 0 | 0 | 0 | 0
69 | 61636485 | 61635990 | 60549173 | 1 | 1 | 1 | 3 | 14.4.02.04-0142 | ФСБЦ-2022, 14.4.02.04-0142, приказ Минстроя России от 18.05.2022 г. № 378/пр | Краска масляная МА-0115, мумия, сурик железный | 1346 | 1009 | кг | кг | 1 | 0.8 | 79.88 | 0 | 0 | 0 | 0 | 1 | 0 |  | 0.8 | 2 | 61636485 | 64 | 0 | 0 | 0 | 0 | 0 | 0 | 0 | 0
69 | 61636486 | 61635990 | 60559328 | 1 | 1 | 1 | 3 | 20.5.04.03-0002 | ФСБЦ-2022, 20.5.04.03-0002, приказ Минстроя России от 18.05.2022 г. № 378/пр | Зажимы наборные проходные ЗН24-4П25 | 1425 | 1013 | 100 ШТ | 100 ШТ | 1 | 1.02 | 896.51 | 0 | 0 | 0 | 0 | 1 | 0 |  | 1.02 | 2 | 61636486 | 65 | 0 | 0 | 0 | 0 | 0 | 0 | 0 | 0
69 | 61636487 | 61635990 | 60463688 | 110 | 1 | 1 | 3 | 421/пр_2020_п.75_пп.а |  | Сметная стоимость вспомогательных ненормируемых материальных ресурсов, не учтенная в сметной норме, 2% | 3277935 | 1013 | % | % | 1 | 2 | 0 | 0 | 0 | 0 | 0 | 0 | 0 |  | 2 | 2 | 61636487 | 66 | 0 | 0 | 0 | 0 | 0 | 0 | 0 | 0
70 | 61636488 | 61636009 | 60457984 | 110 | 1 | 1 | 1 | 1-100-35 |  | Затраты труда рабочих (Средний разряд - 3,5) | 1191 | 1013 | чел.-ч. | чел.-ч. | 1 | 2.63 | 0 | 0 | 0 | 410.91 | 0 | 1 | 1 |  | 2.63 | 2 | 61636488 | 67 | 0 | 0 | 0 | 0 | 0 | 0 | 0 | 0
70 | 61636489 | 61636009 | 60458172 | 110 | 1 | 1 | 1 | 4-100-00 |  | Затраты труда машинистов | 1191 | 1013 | чел.-ч. | чел.-ч. | 1 | 0.27 | 0 | 0 | 0 | 0 | 0 | 1 | 2 |  | 0.27 | 2 | 61636489 | 68 | 0 | 0 | 0 | 0 | 0 | 0 | 0 | 0
70 | 61636490 | 61636009 | 60465431 | 1 | 1 | 1 | 2 | 91.06.06-011 | ФСЭМ-2022, 91.06.06-011, приказ Минстроя России от 18.05.2022 г. № 378/пр | Автогидроподъемники, высота подъема 12 м | 1368 | 1011 | маш.-ч | маш.-ч | 1 | 0.12 | 0 | 346.73 | 435.27 | 0 | 0 | 1 | 0 |  | 0.12 | 2 | 61636490 | 69 | 0 | 0 | 0 | 0 | 0 | 0 | 0 | 0
70 | 61636491 | 61636009 | 60466143 | 1 | 1 | 1 | 2 | 91.14.02-001 | ФСЭМ-2022 доп.7, 91.14.02-001, приказ Минстроя России от 02.08.2023 г. № 551/пр | Автомобили бортовые, грузоподъемность до 5 т | 1368 | 1011 | маш.-ч | маш.-ч | 1 | 0.15 | 0 | 477.92 | 435.27 | 0 | 0 | 1 | 0 |  | 0.15 | 2 | 61636491 | 70 | 0 | 0 | 0 | 0 | 0 | 0 | 0 | 0
70 | 61636492 | 61636009 | 60529988 | 1 | 1 | 1 | 3 | 01.3.01.06-0038 | ФСБЦ-2022, 01.3.01.06-0038, приказ Минстроя России от 18.05.2022 г. № 378/пр | Смазка защитная электросетевая | 1346 | 1009 | кг | кг | 1 | 0.5 | 238.29 | 0 | 0 | 0 | 0 | 1 | 0 |  | 0.5 | 2 | 61636492 | 71 | 0 | 0 | 0 | 0 | 0 | 0 | 0 | 0
70 | 61636493 | 61636009 | 60532964 | 1 | 1 | 1 | 3 | 01.7.15.03-0042 | ФСБЦ-2022, 01.7.15.03-0042, приказ Минстроя России от 18.05.2022 г. № 378/пр | Болты с гайками и шайбами строительные | 1346 | 1009 | кг | кг | 1 | 0 | 174.93 | 0 | 0 | 0 | 1 | 0 | 0 |  | 0 | 2 | 61636493 | 72 | 0 | 0 | 0 | 0 | 0 | 0 | 0 | 0
70 | 61636494 | 61636009 | 60460131 | 110 | 1 | 1 | 3 | 07.2.02.05 |  | Траверсы стальные | 1348 | 1009 | т | т | 1000 | 0 | 0 | 0 | 0 | 0 | 1 | 0 | 0 |  | 0 | 2 | 61636494 | 73 | 0 | 0 | 0 | 0 | 0 | 0 | 0 | 0
70 | 61636495 | 61636009 | 60460260 | 110 | 1 | 1 | 3 | 07.2.07.13 |  | Хомуты стальные | 1346 | 1009 | кг | кг | 1 | 0 | 0 | 0 | 0 | 0 | 1 | 0 | 0 |  | 0 | 2 | 61636495 | 74 | 0 | 0 | 0 | 0 | 0 | 0 | 0 | 0
70 | 61636496 | 61636009 | 60462770 | 110 | 1 | 1 | 3 | 21.2.01.02 |  | Провода неизолированные для воздушных линий электропередач | 1348 | 1009 | т | т | 1000 | 0 | 0 | 0 | 0 | 0 | 1 | 0 | 0 |  | 0 | 2 | 61636496 | 75 | 0 | 0 | 0 | 0 | 0 | 0 | 0 | 0
70 | 61636497 | 61636009 | 60462799 | 110 | 1 | 1 | 3 | 22.2.01.04 |  | Изоляторы линейные штыревые фарфоровые | 1371 | 1013 | ШТ | ШТ | 1 | 0 | 0 | 0 | 0 | 0 | 1 | 0 | 0 |  | 0 | 2 | 61636497 | 76 | 0 | 0 | 0 | 0 | 0 | 0 | 0 | 0
70 | 61636498 | 61636009 | 60462822 | 110 | 1 | 1 | 3 | 22.2.02.09 |  | Крюки | 1346 | 1009 | кг | кг | 1 | 0 | 0 | 0 | 0 | 0 | 1 | 0 | 0 |  | 0 | 2 | 61636498 | 77 | 0 | 0 | 0 | 0 | 0 | 0 | 0 | 0
71 | 61636499 | 61636032 | 60458018 | 110 | 1 | 1 | 1 | 1-100-46 |  | Затраты труда рабочих (Средний разряд - 4,6) | 1191 | 1013 | чел.-ч. | чел.-ч. | 1 | 4.27 | 0 | 0 | 0 | 474.25 | 0 | 1 | 1 |  | 4.27 | 2 | 61636499 | 78 | 0 | 0 | 0 | 0 | 0 | 0 | 0 | 0
71 | 61636500 | 61636032 | 60458172 | 110 | 1 | 1 | 1 | 4-100-00 |  | Затраты труда машинистов | 1191 | 1013 | чел.-ч. | чел.-ч. | 1 | 3.73 | 0 | 0 | 0 | 0 | 0 | 1 | 2 |  | 3.73 | 2 | 61636500 | 79 | 0 | 0 | 0 | 0 | 0 | 0 | 0 | 0
71 | 61636501 | 61636032 | 60465258 | 1 | 1 | 1 | 2 | 91.05.05-015 | ФСЭМ-2022, 91.05.05-015, приказ Минстроя России от 18.05.2022 г. № 378/пр | Краны на автомобильном ходу, грузоподъемность 16 т | 1368 | 1011 | маш.-ч | маш.-ч | 1 | 0.01 | 0 | 1459.82 | 584.69 | 0 | 0 | 1 | 0 |  | 0.01 | 2 | 61636501 | 80 | 0 | 0 | 0 | 0 | 0 | 0 | 0 | 0
71 | 61636502 | 61636032 | 60465471 | 1 | 1 | 1 | 2 | 91.06.09-001 | ФСЭМ-2022, 91.06.09-001, приказ Минстроя России от 18.05.2022 г. № 378/пр | Подъемники телескопические самоходные, рабочая высота 26 м, грузоподъемность 250 кг | 1368 | 1011 | маш.-ч | маш.-ч | 1 | 3.71 | 0 | 1472.34 | 584.69 | 0 | 0 | 1 | 0 |  | 3.71 | 2 | 61636502 | 81 | 0 | 0 | 0 | 0 | 0 | 0 | 0 | 0
71 | 61636503 | 61636032 | 60466143 | 1 | 1 | 1 | 2 | 91.14.02-001 | ФСЭМ-2022 доп.7, 91.14.02-001, приказ Минстроя России от 02.08.2023 г. № 551/пр | Автомобили бортовые, грузоподъемность до 5 т | 1368 | 1011 | маш.-ч | маш.-ч | 1 | 0.01 | 0 | 477.92 | 435.27 | 0 | 0 | 1 | 0 |  | 0.01 | 2 | 61636503 | 82 | 0 | 0 | 0 | 0 | 0 | 0 | 0 | 0
71 | 61636504 | 61636032 | 60531884 | 1 | 1 | 1 | 3 | 01.7.06.12-0008 | ФСБЦ-2022, 01.7.06.12-0008, приказ Минстроя России от 18.05.2022 г. № 378/пр | Ленты изоляционные из ПВХ с липким слоем с одной стороны для электромонтажных и ремонтных работ, цвет синий, ширина 15 мм, толщина 0,2 мм | 1301 | 1003 | м | м | 1 | 29.09 | 0.5 | 0 | 0 | 0 | 0 | 1 | 0 |  | 29.09 | 2 | 61636504 | 83 | 0 | 0 | 0 | 0 | 0 | 0 | 0 | 0
71 | 61636505 | 61636032 | 60532964 | 1 | 1 | 1 | 3 | 01.7.15.03-0042 | ФСБЦ-2022, 01.7.15.03-0042, приказ Минстроя России от 18.05.2022 г. № 378/пр | Болты с гайками и шайбами строительные | 1346 | 1009 | кг | кг | 1 | 0.02 | 174.93 | 0 | 0 | 0 | 0 | 1 | 0 |  | 0.02 | 2 | 61636505 | 84 | 0 | 0 | 0 | 0 | 0 | 0 | 0 | 0
71 | 61636506 | 61636032 | 60549173 | 1 | 1 | 1 | 3 | 14.4.02.04-0142 | ФСБЦ-2022, 14.4.02.04-0142, приказ Минстроя России от 18.05.2022 г. № 378/пр | Краска масляная МА-0115, мумия, сурик железный | 1346 | 1009 | кг | кг | 1 | 0.13 | 79.88 | 0 | 0 | 0 | 0 | 1 | 0 |  | 0.13 | 2 | 61636506 | 85 | 0 | 0 | 0 | 0 | 0 | 0 | 0 | 0
71 | 61636507 | 61636032 | 60549199 | 1 | 1 | 1 | 3 | 14.4.03.03-0002 | ФСБЦ-2022 доп.4, 14.4.03.03-0002, приказ Минстроя России от 27.12.2022 г. № 1133/пр | Лак битумный БТ-123 | 1348 | 1009 | т | т | 1000 | 2e-05 | 82698.14 | 0 | 0 | 0 | 0 | 1 | 0 |  | 2e-05 | 2 | 61636507 | 86 | 0 | 0 | 0 | 0 | 0 | 0 | 0 | 0
71 | 61636508 | 61636032 | 60556312 | 1 | 1 | 1 | 3 | 20.2.02.01-0019 | ФСБЦ-2022, 20.2.02.01-0019, приказ Минстроя России от 18.05.2022 г. № 378/пр | Втулки изолирующие, размеры 65х50х18 мм | 1407 | 1013 | 1000 ШТ | 1000 ШТ | 1 | 0.008 | 3658.94 | 0 | 0 | 0 | 0 | 1 | 0 |  | 0.008 | 2 | 61636508 | 87 | 0 | 0 | 0 | 0 | 0 | 0 | 0 | 0
71 | 61636509 | 61636032 | 60463688 | 110 | 1 | 1 | 3 | 421/пр_2020_п.75_пп.а |  | Сметная стоимость вспомогательных ненормируемых материальных ресурсов, не учтенная в сметной норме, 2% | 3277935 | 1013 | % | % | 1 | 2 | 0 | 0 | 0 | 0 | 0 | 0 | 0 |  | 2 | 2 | 61636509 | 88 | 0 | 0 | 0 | 0 | 0 | 0 | 0 | 0
72 | 61636071 | 61636055 | 37080781 | 108 | 1 | 1 | 1 | 1-100-42 |  | Затраты труда рабочих (Средний разряд - 4,2) | 1191 | 1013 | чел.-ч. | чел.-ч. | 1 | 70 | 0 | 0 | 0 | 448.27 | 0 | 1 | 1 |  | 70 | 2 | 61636056 | 89 | 0 | 0 | 0 | 0 | 0 | 0 | 0 | 0
72 | 61636072 | 61636055 | 37064876 | 108 | 1 | 1 | 1 | 4-100-00 |  | Затраты труда машинистов | 1191 | 1013 | чел.-ч. | чел.-ч. | 1 | 0.08 | 0 | 0 | 0 | 0 | 0 | 1 | 2 |  | 0.08 | 2 | 61636057 | 90 | 0 | 0 | 0 | 0 | 0 | 0 | 0 | 0
72 | 61636073 | 61636055 | 56571417 | 1 | 1 | 1 | 2 | 91.05.05-015 | ФСЭМ-2022, 91.05.05-015, приказ Минстроя России от 18.05.2022 г. № 378/пр | Краны на автомобильном ходу, грузоподъемность 16 т | 1368 | 1011 | маш.-ч | маш.-ч | 1 | 0.04 | 0 | 1459.82 | 584.69 | 0 | 0 | 1 | 0 |  | 0.04 | 2 | 61636058 | 91 | 0 | 0 | 0 | 0 | 0 | 0 | 0 | 0
72 | 61636074 | 61636055 | 56572833 | 1 | 1 | 1 | 2 | 91.14.02-001 | ФСЭМ-2022 доп.7, 91.14.02-001, приказ Минстроя России от 02.08.2023 г. № 551/пр | Автомобили бортовые, грузоподъемность до 5 т | 1368 | 1011 | маш.-ч | маш.-ч | 1 | 0.04 | 0 | 477.92 | 435.27 | 0 | 0 | 1 | 0 |  | 0.04 | 2 | 61636059 | 92 | 0 | 0 | 0 | 0 | 0 | 0 | 0 | 0
72 | 61636075 | 61636055 | 56573153 | 1 | 1 | 1 | 2 | 91.17.04-233 | ФСЭМ-2022, 91.17.04-233, приказ Минстроя России от 18.05.2022 г. № 378/пр | Аппараты сварочные для ручной дуговой сварки, сварочный ток до 350 А | 1368 | 1011 | маш.-ч | маш.-ч | 1 | 6.83 | 0 | 25.86 | 0 | 0 | 0 | 1 | 0 |  | 6.83 | 2 | 61636060 | 93 | 0 | 0 | 0 | 0 | 0 | 0 | 0 | 0
72 | 61636076 | 61636055 | 56573896 | 1 | 1 | 1 | 2 | 91.21.19-031 | ФСЭМ-2022, 91.21.19-031, приказ Минстроя России от 18.05.2022 г. № 378/пр | Станки сверлильные | 1368 | 1011 | маш.-ч | маш.-ч | 1 | 5.6 | 0 | 23.89 | 0 | 0 | 0 | 1 | 0 |  | 5.6 | 2 | 61636061 | 94 | 0 | 0 | 0 | 0 | 0 | 0 | 0 | 0
72 | 61636077 | 61636055 | 56574807 | 1 | 1 | 1 | 3 | 01.3.01.02-0002 | ФСБЦ-2022 доп.8, 01.3.01.02-0002, приказ Минстроя России от 14.11.2023 г. № 817/пр | Вазелин технический | 1346 | 1009 | кг | кг | 1 | 0.7 | 150.04 | 0 | 0 | 0 | 0 | 1 | 0 |  | 0.7 | 2 | 61636062 | 95 | 0 | 0 | 0 | 0 | 0 | 0 | 0 | 0
72 | 61636078 | 61636055 | 56577940 | 1 | 1 | 1 | 3 | 01.7.02.09-0002 | ФСБЦ-2022, 01.7.02.09-0002, приказ Минстроя России от 18.05.2022 г. № 378/пр | Шпагат бумажный, диаметр 2,5 мм | 1346 | 1009 | кг | кг | 1 | 1.26 | 187.38 | 0 | 0 | 0 | 0 | 1 | 0 |  | 1.26 | 2 | 61636063 | 96 | 0 | 0 | 0 | 0 | 0 | 0 | 0 | 0
72 | 61636079 | 61636055 | 56577966 | 1 | 1 | 1 | 3 | 01.7.03.04-0001 | ФСБЦ-2022, 01.7.03.04-0001, приказ Минстроя России от 18.05.2022 г. № 378/пр | Электроэнергия | 1383 | 1013 | КВТ-Ч | КВТ-Ч | 1 | 3.576 | 5.4 | 0 | 0 | 0 | 0 | 1 | 0 |  | 3.576 | 2 | 61636064 | 97 | 0 | 0 | 0 | 0 | 0 | 0 | 0 | 0
72 | 61636080 | 61636055 | 56578257 | 1 | 1 | 1 | 3 | 01.7.06.05-0041 | ФСБЦ-2022, 01.7.06.05-0041, приказ Минстроя России от 18.05.2022 г. № 378/пр | Ленты изоляционные хлопчатобумажные прорезиненные для электромонтажных и ремонтных работ, цвет черный, ширина 20 мм, толщина 0,35 мм | 1301 | 1003 | м | м | 1 | 81.67 | 5.87 | 0 | 0 | 0 | 0 | 1 | 0 |  | 81.67 | 2 | 61636065 | 98 | 0 | 0 | 0 | 0 | 0 | 0 | 0 | 0
72 | 61636081 | 61636055 | 56579266 | 1 | 1 | 1 | 3 | 01.7.11.07-0227 | ФСБЦ-2022, 01.7.11.07-0227, приказ Минстроя России от 18.05.2022 г. № 378/пр | Электроды сварочные для сварки низколегированных и углеродистых сталей УОНИ 13/45, Э42А, диаметр 4-5 мм | 1346 | 1009 | кг | кг | 1 | 0.48 | 155.63 | 0 | 0 | 0 | 0 | 1 | 0 |  | 0.48 | 2 | 61636066 | 99 | 0 | 0 | 0 | 0 | 0 | 0 | 0 | 0
72 | 61636082 | 61636055 | 56594674 | 1 | 1 | 1 | 3 | 10.1.02.04-0001 | ФСБЦ-2022 доп.6, 10.1.02.04-0001, приказ Минстроя России от 11.05.2023 г. № 335/пр | Прутки круглого сечения из алюминиевых сплавов марок АД0, АД1, АД, АД31, АД33, АД35, АВ, диаметр 5,0 мм | 1348 | 1009 | т | т | 1000 | 0.001 | 790465.03 | 0 | 0 | 0 | 0 | 1 | 0 |  | 0.001 | 2 | 61636067 | 100 | 0 | 0 | 0 | 0 | 0 | 0 | 0 | 0
72 | 61636083 | 61636055 | 56610213 | 1 | 1 | 1 | 3 | 14.4.03.17-0101 | ФСБЦ-2022, 14.4.03.17-0101, приказ Минстроя России от 18.05.2022 г. № 378/пр | Лак КФ-965 | 1348 | 1009 | т | т | 1000 | 0.00168 | 308849.7 | 0 | 0 | 0 | 0 | 1 | 0 |  | 0.00168 | 2 | 61636068 | 101 | 0 | 0 | 0 | 0 | 0 | 0 | 0 | 0
72 | 61636084 | 61636055 | 56628095 | 1 | 1 | 1 | 3 | 20.5.03.03-0001 | ФСБЦ-2022, 20.5.03.03-0001, приказ Минстроя России от 18.05.2022 г. № 378/пр | Шина электротехническая алюминиевая, марка АД31, ширина 20 мм, толщина 3 мм | 1301 | 1003 | м | м | 1 | 51.3 | 73.2 | 0 | 0 | 0 | 0 | 1 | 0 |  | 51.3 | 2 | 61636069 | 102 | 0 | 0 | 0 | 0 | 0 | 0 | 0 | 0
72 | 61636085 | 61636055 | 56223463 | 108 | 1 | 1 | 3 | 421/пр_2020_п.75_пп.а |  | Сметная стоимость вспомогательных ненормируемых материальных ресурсов, не учтенная в сметной норме, 2% | 3277935 | 1013 | % | % | 1 | 2 | 0 | 0 | 0 | 0 | 0 | 0 | 0 |  | 2 | 2 | 61636070 | 103 | 0 | 0 | 0 | 0 | 0 | 0 | 0 | 0
73 | 61636089 | 61636086 | 37064878 | 108 | 1 | 1 | 1 | 1-100-38 |  | Затраты труда рабочих (Средний разряд - 3,8) | 1191 | 1013 | чел.-ч. | чел.-ч. | 1 | 9.6 | 0 | 0 | 0 | 425.53 | 0 | 1 | 1 |  | 9.6 | 2 | 61636087 | 104 | 0 | 0 | 0 | 0 | 0 | 0 | 0 | 0
73 | 61636090 | 61636086 | 56223463 | 108 | 1 | 1 | 3 | 421/пр_2020_п.75_пп.а |  | Сметная стоимость вспомогательных ненормируемых материальных ресурсов, не учтенная в сметной норме, 2% | 3277935 | 1013 | % | % | 1 | 2 | 0 | 0 | 0 | 0 | 0 | 0 | 0 |  | 2 | 2 | 61636088 | 105 | 0 | 0 | 0 | 0 | 0 | 0 | 0 | 0
74 | 61636100 | 61636091 | 37064878 | 108 | 1 | 1 | 1 | 1-100-38 |  | Затраты труда рабочих (Средний разряд - 3,8) | 1191 | 1013 | чел.-ч. | чел.-ч. | 1 | 9.27 | 0 | 0 | 0 | 425.53 | 0 | 1 | 1 |  | 9.27 | 2 | 61636092 | 106 | 0 | 0 | 0 | 0 | 0 | 0 | 0 | 0
74 | 61636101 | 61636091 | 37064876 | 108 | 1 | 1 | 1 | 4-100-00 |  | Затраты труда машинистов | 1191 | 1013 | чел.-ч. | чел.-ч. | 1 | 0.34 | 0 | 0 | 0 | 0 | 0 | 1 | 2 |  | 0.34 | 2 | 61636093 | 107 | 0 | 0 | 0 | 0 | 0 | 0 | 0 | 0
74 | 61636102 | 61636091 | 56571417 | 1 | 1 | 1 | 2 | 91.05.05-015 | ФСЭМ-2022, 91.05.05-015, приказ Минстроя России от 18.05.2022 г. № 378/пр | Краны на автомобильном ходу, грузоподъемность 16 т | 1368 | 1011 | маш.-ч | маш.-ч | 1 | 0.17 | 0 | 1459.82 | 584.69 | 0 | 0 | 1 | 0 |  | 0.17 | 2 | 61636094 | 108 | 0 | 0 | 0 | 0 | 0 | 0 | 0 | 0
74 | 61636103 | 61636091 | 56572833 | 1 | 1 | 1 | 2 | 91.14.02-001 | ФСЭМ-2022 доп.7, 91.14.02-001, приказ Минстроя России от 02.08.2023 г. № 551/пр | Автомобили бортовые, грузоподъемность до 5 т | 1368 | 1011 | маш.-ч | маш.-ч | 1 | 0.17 | 0 | 477.92 | 435.27 | 0 | 0 | 1 | 0 |  | 0.17 | 2 | 61636095 | 109 | 0 | 0 | 0 | 0 | 0 | 0 | 0 | 0
74 | 61636104 | 61636091 | 56573153 | 1 | 1 | 1 | 2 | 91.17.04-233 | ФСЭМ-2022, 91.17.04-233, приказ Минстроя России от 18.05.2022 г. № 378/пр | Аппараты сварочные для ручной дуговой сварки, сварочный ток до 350 А | 1368 | 1011 | маш.-ч | маш.-ч | 1 | 1.51 | 0 | 25.86 | 0 | 0 | 0 | 1 | 0 |  | 1.51 | 2 | 61636096 | 110 | 0 | 0 | 0 | 0 | 0 | 0 | 0 | 0
74 | 61636105 | 61636091 | 56579266 | 1 | 1 | 1 | 3 | 01.7.11.07-0227 | ФСБЦ-2022, 01.7.11.07-0227, приказ Минстроя России от 18.05.2022 г. № 378/пр | Электроды сварочные для сварки низколегированных и углеродистых сталей УОНИ 13/45, Э42А, диаметр 4-5 мм | 1346 | 1009 | кг | кг | 1 | 0.65 | 155.63 | 0 | 0 | 0 | 0 | 1 | 0 |  | 0.65 | 2 | 61636097 | 111 | 0 | 0 | 0 | 0 | 0 | 0 | 0 | 0
74 | 61636106 | 61636091 | 56609983 | 1 | 1 | 1 | 3 | 14.4.01.09-0427 | ФСБЦ-2022 доп.8, 14.4.01.09-0427, приказ Минстроя России от 14.11.2023 г. № 817/пр | Грунтовка эпоксидная антикоррозионная с содержанием цинка для защиты металлических поверхностей, расход 0,20-0,39 кг/м2 | 1346 | 1009 | кг | кг | 1 | 2 | 911.56 | 0 | 0 | 0 | 0 | 1 | 0 |  | 2 | 2 | 61636098 | 112 | 0 | 0 | 0 | 0 | 0 | 0 | 0 | 0
74 | 61636107 | 61636091 | 56223463 | 108 | 1 | 1 | 3 | 421/пр_2020_п.75_пп.а |  | Сметная стоимость вспомогательных ненормируемых материальных ресурсов, не учтенная в сметной норме, 2% | 3277935 | 1013 | % | % | 1 | 2 | 0 | 0 | 0 | 0 | 0 | 0 | 0 |  | 2 | 2 | 61636099 | 113 | 0 | 0 | 0 | 0 | 0 | 0 | 0 | 0
75 | 61636118 | 61636108 | 37064878 | 108 | 1 | 1 | 1 | 1-100-38 |  | Затраты труда рабочих (Средний разряд - 3,8) | 1191 | 1013 | чел.-ч. | чел.-ч. | 1 | 17.5 | 0 | 0 | 0 | 425.53 | 0 | 1 | 1 |  | 17.5 | 2 | 61636109 | 114 | 0 | 0 | 0 | 0 | 0 | 0 | 0 | 0
75 | 61636119 | 61636108 | 37064876 | 108 | 1 | 1 | 1 | 4-100-00 |  | Затраты труда машинистов | 1191 | 1013 | чел.-ч. | чел.-ч. | 1 | 0.2 | 0 | 0 | 0 | 0 | 0 | 1 | 2 |  | 0.2 | 2 | 61636110 | 115 | 0 | 0 | 0 | 0 | 0 | 0 | 0 | 0
75 | 61636120 | 61636108 | 56571417 | 1 | 1 | 1 | 2 | 91.05.05-015 | ФСЭМ-2022, 91.05.05-015, приказ Минстроя России от 18.05.2022 г. № 378/пр | Краны на автомобильном ходу, грузоподъемность 16 т | 1368 | 1011 | маш.-ч | маш.-ч | 1 | 0.1 | 0 | 1459.82 | 584.69 | 0 | 0 | 1 | 0 |  | 0.1 | 2 | 61636111 | 116 | 0 | 0 | 0 | 0 | 0 | 0 | 0 | 0
75 | 61636121 | 61636108 | 56572833 | 1 | 1 | 1 | 2 | 91.14.02-001 | ФСЭМ-2022 доп.7, 91.14.02-001, приказ Минстроя России от 02.08.2023 г. № 551/пр | Автомобили бортовые, грузоподъемность до 5 т | 1368 | 1011 | маш.-ч | маш.-ч | 1 | 0.1 | 0 | 477.92 | 435.27 | 0 | 0 | 1 | 0 |  | 0.1 | 2 | 61636112 | 117 | 0 | 0 | 0 | 0 | 0 | 0 | 0 | 0
75 | 61636122 | 61636108 | 56573153 | 1 | 1 | 1 | 2 | 91.17.04-233 | ФСЭМ-2022, 91.17.04-233, приказ Минстроя России от 18.05.2022 г. № 378/пр | Аппараты сварочные для ручной дуговой сварки, сварочный ток до 350 А | 1368 | 1011 | маш.-ч | маш.-ч | 1 | 2.9 | 0 | 25.86 | 0 | 0 | 0 | 1 | 0 |  | 2.9 | 2 | 61636113 | 118 | 0 | 0 | 0 | 0 | 0 | 0 | 0 | 0
75 | 61636123 | 61636108 | 56579266 | 1 | 1 | 1 | 3 | 01.7.11.07-0227 | ФСБЦ-2022, 01.7.11.07-0227, приказ Минстроя России от 18.05.2022 г. № 378/пр | Электроды сварочные для сварки низколегированных и углеродистых сталей УОНИ 13/45, Э42А, диаметр 4-5 мм | 1346 | 1009 | кг | кг | 1 | 0.9 | 155.63 | 0 | 0 | 0 | 0 | 1 | 0 |  | 0.9 | 2 | 61636114 | 119 | 0 | 0 | 0 | 0 | 0 | 0 | 0 | 0
75 | 61636124 | 61636108 | 56592692 | 1 | 1 | 1 | 3 | 08.3.05.02-0021 | ФСБЦ-2022, 08.3.05.02-0021, приказ Минстроя России от 18.05.2022 г. № 378/пр | Прокат листовой горячекатаный, марки стали Ст3сп, Ст3пс, ширина 1200-3000 мм, толщина 1-8 мм | 1348 | 1009 | т | т | 1000 | 0.004 | 71131.5 | 0 | 0 | 0 | 0 | 1 | 0 |  | 0.004 | 2 | 61636115 | 120 | 0 | 0 | 0 | 0 | 0 | 0 | 0 | 0
75 | 61636125 | 61636108 | 56609983 | 1 | 1 | 1 | 3 | 14.4.01.09-0427 | ФСБЦ-2022 доп.8, 14.4.01.09-0427, приказ Минстроя России от 14.11.2023 г. № 817/пр | Грунтовка эпоксидная антикоррозионная с содержанием цинка для защиты металлических поверхностей, расход 0,20-0,39 кг/м2 | 1346 | 1009 | кг | кг | 1 | 2 | 911.56 | 0 | 0 | 0 | 0 | 1 | 0 |  | 2 | 2 | 61636116 | 121 | 0 | 0 | 0 | 0 | 0 | 0 | 0 | 0
75 | 61636126 | 61636108 | 56223463 | 108 | 1 | 1 | 3 | 421/пр_2020_п.75_пп.а |  | Сметная стоимость вспомогательных ненормируемых материальных ресурсов, не учтенная в сметной норме, 2% | 3277935 | 1013 | % | % | 1 | 2 | 0 | 0 | 0 | 0 | 0 | 0 | 0 |  | 2 | 2 | 61636117 | 122 | 0 | 0 | 0 | 0 | 0 | 0 | 0 | 0
76 | 61636137 | 61636127 | 37064878 | 108 | 1 | 1 | 1 | 1-100-38 |  | Затраты труда рабочих (Средний разряд - 3,8) | 1191 | 1013 | чел.-ч. | чел.-ч. | 1 | 18.5 | 0 | 0 | 0 | 425.53 | 0 | 1 | 1 |  | 18.5 | 2 | 61636128 | 123 | 0 | 0 | 0 | 0 | 0 | 0 | 0 | 0
76 | 61636138 | 61636127 | 37064876 | 108 | 1 | 1 | 1 | 4-100-00 |  | Затраты труда машинистов | 1191 | 1013 | чел.-ч. | чел.-ч. | 1 | 0.34 | 0 | 0 | 0 | 0 | 0 | 1 | 2 |  | 0.34 | 2 | 61636129 | 124 | 0 | 0 | 0 | 0 | 0 | 0 | 0 | 0
76 | 61636139 | 61636127 | 56571417 | 1 | 1 | 1 | 2 | 91.05.05-015 | ФСЭМ-2022, 91.05.05-015, приказ Минстроя России от 18.05.2022 г. № 378/пр | Краны на автомобильном ходу, грузоподъемность 16 т | 1368 | 1011 | маш.-ч | маш.-ч | 1 | 0.17 | 0 | 1459.82 | 584.69 | 0 | 0 | 1 | 0 |  | 0.17 | 2 | 61636130 | 125 | 0 | 0 | 0 | 0 | 0 | 0 | 0 | 0
76 | 61636140 | 61636127 | 56572833 | 1 | 1 | 1 | 2 | 91.14.02-001 | ФСЭМ-2022 доп.7, 91.14.02-001, приказ Минстроя России от 02.08.2023 г. № 551/пр | Автомобили бортовые, грузоподъемность до 5 т | 1368 | 1011 | маш.-ч | маш.-ч | 1 | 0.17 | 0 | 477.92 | 435.27 | 0 | 0 | 1 | 0 |  | 0.17 | 2 | 61636131 | 126 | 0 | 0 | 0 | 0 | 0 | 0 | 0 | 0
76 | 61636141 | 61636127 | 56573153 | 1 | 1 | 1 | 2 | 91.17.04-233 | ФСЭМ-2022, 91.17.04-233, приказ Минстроя России от 18.05.2022 г. № 378/пр | Аппараты сварочные для ручной дуговой сварки, сварочный ток до 350 А | 1368 | 1011 | маш.-ч | маш.-ч | 1 | 2.9 | 0 | 25.86 | 0 | 0 | 0 | 1 | 0 |  | 2.9 | 2 | 61636132 | 127 | 0 | 0 | 0 | 0 | 0 | 0 | 0 | 0
76 | 61636142 | 61636127 | 56579266 | 1 | 1 | 1 | 3 | 01.7.11.07-0227 | ФСБЦ-2022, 01.7.11.07-0227, приказ Минстроя России от 18.05.2022 г. № 378/пр | Электроды сварочные для сварки низколегированных и углеродистых сталей УОНИ 13/45, Э42А, диаметр 4-5 мм | 1346 | 1009 | кг | кг | 1 | 0.9 | 155.63 | 0 | 0 | 0 | 0 | 1 | 0 |  | 0.9 | 2 | 61636133 | 128 | 0 | 0 | 0 | 0 | 0 | 0 | 0 | 0
76 | 61636143 | 61636127 | 56592692 | 1 | 1 | 1 | 3 | 08.3.05.02-0021 | ФСБЦ-2022, 08.3.05.02-0021, приказ Минстроя России от 18.05.2022 г. № 378/пр | Прокат листовой горячекатаный, марки стали Ст3сп, Ст3пс, ширина 1200-3000 мм, толщина 1-8 мм | 1348 | 1009 | т | т | 1000 | 0.004 | 71131.5 | 0 | 0 | 0 | 0 | 1 | 0 |  | 0.004 | 2 | 61636134 | 129 | 0 | 0 | 0 | 0 | 0 | 0 | 0 | 0
76 | 61636144 | 61636127 | 56609983 | 1 | 1 | 1 | 3 | 14.4.01.09-0427 | ФСБЦ-2022 доп.8, 14.4.01.09-0427, приказ Минстроя России от 14.11.2023 г. № 817/пр | Грунтовка эпоксидная антикоррозионная с содержанием цинка для защиты металлических поверхностей, расход 0,20-0,39 кг/м2 | 1346 | 1009 | кг | кг | 1 | 2.4 | 911.56 | 0 | 0 | 0 | 0 | 1 | 0 |  | 2.4 | 2 | 61636135 | 130 | 0 | 0 | 0 | 0 | 0 | 0 | 0 | 0
76 | 61636145 | 61636127 | 56223463 | 108 | 1 | 1 | 3 | 421/пр_2020_п.75_пп.а |  | Сметная стоимость вспомогательных ненормируемых материальных ресурсов, не учтенная в сметной норме, 2% | 3277935 | 1013 | % | % | 1 | 2 | 0 | 0 | 0 | 0 | 0 | 0 | 0 |  | 2 | 2 | 61636136 | 131 | 0 | 0 | 0 | 0 | 0 | 0 | 0 | 0
153 | 61636641 | 61636634 | 60457970 | 110 | 1 | 1 | 1 | 1-100-29 |  | Затраты труда рабочих (Средний разряд - 2,9) | 1191 | 1013 | чел.-ч. | чел.-ч. | 1 | 2.19 | 0 | 0 | 0 | 383.3 | 0 | 1 | 1 |  | 2.19 | 2 | 61636641 | 132 | 0 | 0 | 0 | 0 | 0 | 0 | 0 | 0
193 | 61636278 | 61636275 | 56217421 | 108 | 1 | 1 | 1 | 2-100-06 |  | Рабочий 6 разряда | 1369 | 1013 | чел.-ч | чел.-ч | 1 | 0.41 | 0 | 0 | 0 | 584.69 | 0 | 1 | 1 |  | 0.41 | 2 | 61636276 | 133 | 0 | 0 | 0 | 0 | 0 | 0 | 0 | 0
193 | 61636279 | 61636275 | 56217452 | 108 | 1 | 1 | 1 | 3-200-03 |  | Инженер III категории | 1369 | 1013 | чел.-ч | чел.-ч | 1 | 0.41 | 0 | 0 | 0 | 571.7 | 0 | 1 | 1 |  | 0.41 | 2 | 61636277 | 134 | 0 | 0 | 0 | 0 | 0 | 0 | 0 | 0
194 | 61636283 | 61636280 | 56217421 | 108 | 1 | 1 | 1 | 2-100-06 |  | Рабочий 6 разряда | 1369 | 1013 | чел.-ч | чел.-ч | 1 | 0.16 | 0 | 0 | 0 | 584.69 | 0 | 1 | 1 |  | 0.16 | 2 | 61636281 | 135 | 0 | 0 | 0 | 0 | 0 | 0 | 0 | 0
194 | 61636284 | 61636280 | 56217452 | 108 | 1 | 1 | 1 | 3-200-03 |  | Инженер III категории | 1369 | 1013 | чел.-ч | чел.-ч | 1 | 0.16 | 0 | 0 | 0 | 571.7 | 0 | 1 | 1 |  | 0.16 | 2 | 61636282 | 136 | 0 | 0 | 0 | 0 | 0 | 0 | 0 | 0