## Смета по ТСН-2001
Smeta.RU (495) 974-1589
Форма № 4б
УТВЕРЖДАЮ:
Генеральный директор АО "РСП"
____________________Н.В. Ильин
"___" ___________________2022 г
ЛОКАЛЬНАЯ СМЕТА № 1
Замена приборов учёта электроэнергии и трансформаторов напряжения в РУ-10кВ
(наименование работ и затрат)
[8 empty] | В базисном уровне цен | В текущем уровне цен
|  |  |  | Сметная стоимость |  |  |  | 84.6011 | 232.5532 | тыс.руб.
Кроме того:
|  |  |  | Возврат материалов |  |  |  | 0 | 0 | тыс.руб.
Составлен(а) по ТСН-2001 с учетом Дополнения №: 63
№ и период сборника коэффициентов (индексов) пересчета: Коэффициенты к ТСН-2001 МГЭ, ремонт №183 декабрь 2021 года | [24 empty] | № и период сборника коэффициентов (индексов) пересчета: Коэффициенты к ТСН-2001 МГЭ, ремонт №183 декабрь 2021 года
№ п/п | Шифр расценки и коды ресурсов | Наименование работ и затрат | Ед. изм. | Кол-во единиц | Цена на ед. изм., руб. | Попра- вочные коэффи- циенты | Коэффи- циенты зимних удорожа- ний | Всего затрат в базисном уровне цен, руб. | Коэффи- циенты (индек- сы) пере- счета, нормы НР и СП | ВСЕГО затрат в текущем уровне цен, руб.
1 | 2 | 3 | 4 | 5 | 6 | 7 | 8 | 9 | 10 | 11
Раздел: Демонтажные работы
1 | 4.8-252-2 Поправка: ТСН-2001.4-10. тб2. п.2 | Демонтаж: Счетчик, устанавливаемый на готовом основании трехфазный | 1 ШТ. | 1 | [8 empty] | 3.73 | 65.62 | 2.19 | 34.94 | 0.09 | 2.04
|  | ЗП |  |  | 10.4 | )*0,3 | 1.047 | 3.27 | 26.06 | 85.22 | [8 empty] | 3.27
|  | ЭМ |  |  | 0.68 | )*0,3 | 1.047 | 0.21 | 10.99 | 2.31
|  | в т.ч. ЗПМ |  |  | 0.16 | )*0,3 | 1.047 | 0.05 | 26.06 | 1.3 | [8 empty] | 0.05
|  | НР от ЗП | % | 114 |  |  |  | 3.73 | 77 | 65.62
|  | СП от ЗП | % | 67 |  |  |  | 2.19 | 41 | 34.94
|  | НР и СП от ЗПМ | % | 175 |  |  |  | 0.09 | 157 | 2.04
|  | ЗТР | чел-ч | 0.8 |  | )*0,3 | 1.047 | 0.25128 | [15 empty] | 0.25128
|  | Всего по позиции: |  |  |  |  | 9.49 |  | 190.13 |  | 9.49 | 190.13 | [7 empty] | 0 | 9.49 | 0 | 0
2 | 4.8-35-1 Поправка: ТСН-2001.4-10. тб2. п.2 | Демонтаж: Трансформаторы напряжения, напряжение до 10 кВ, однофазный | 1 ШТ. | 3 | [8 empty] | 9.77 | 171.96 | 5.74 | 91.57 | 1.61 | 37.65
|  | ЗП |  |  | 9.09 | )*0,3 | 1.047 | 8.57 | 26.06 | 223.33 | [8 empty] | 8.57
|  | ЭМ |  |  | 4.23 | )*0,3 | 1.047 | 3.99 | 10.91 | 43.53
|  | в т.ч. ЗПМ |  |  | 0.98 | )*0,3 | 1.047 | 0.92 | 26.06 | 23.98 | [8 empty] | 0.92
|  | НР от ЗП | % | 114 |  |  |  | 9.77 | 77 | 171.96
|  | СП от ЗП | % | 67 |  |  |  | 5.74 | 41 | 91.57
|  | НР и СП от ЗПМ | % | 175 |  |  |  | 1.61 | 157 | 37.65
|  | ЗТР | чел-ч | 0.72 |  | )*0,3 | 1.047 | 0.67846 | [15 empty] | 0.67846
|  | Всего по позиции: |  |  |  |  | 29.68 |  | 568.04 |  | 29.68 | 568.04 | [7 empty] | 0 | 29.68 | 0 | 0
Итого по разделу: Демонтажные работы | [6 empty] | 39.17 |  | 758.17
Итого по ТСН-2001.16 | [6 empty] | 0 |  | 0
Итого возвратных сумм | [6 empty] | 0 |  | 0
Раздел: Монтажные работы
3 | 4.8-252-2 | Счетчик, устанавливаемый на готовом основании трехфазный | 1 ШТ. | 1 | [8 empty] | 12.41 | 218.52 | 7.3 | 116.35 | 0.3 | 6.96
|  | ЗП |  |  | 10.4 | 0 | 1.047 | 10.89 | 26.06 | 283.79 | [8 empty] | 10.89
|  | ЭМ |  |  | 0.68 | 0 | 1.047 | 0.71 | 10.99 | 7.8
|  | в т.ч. ЗПМ |  |  | 0.16 | 0 | 1.047 | 0.17 | 26.06 | 4.43 | [8 empty] | 0.17
|  | МР |  |  | 0.21 | 0 | 1 | 0.21 | 6.81 | 1.43
|  | НР от ЗП | % | 114 |  |  |  | 12.41 | 77 | 218.52
|  | СП от ЗП | % | 67 |  |  |  | 7.3 | 41 | 116.35
|  | НР и СП от ЗПМ | % | 175 |  |  |  | 0.3 | 157 | 6.96
|  | ЗТР | чел-ч | 0.8 |  | 0 | 1.047 | 0.8376 | [15 empty] | 0.8376
|  | Всего по позиции: |  |  |  |  | 31.82 |  | 634.85 |  | 31.82 | 634.85 | [7 empty] | 0 | 31.82 | 0 | 0
4 | 4.8-35-1 | Трансформаторы напряжения, напряжение до 10 кВ, однофазный | 1 ШТ. | 3 | [8 empty] | 32.55 | 572.89 | 19.13 | 305.04 | 5.39 | 126.01
|  | ЗП |  |  | 9.09 | 0 | 1.047 | 28.55 | 26.06 | 744.01 | [8 empty] | 28.55
|  | ЭМ |  |  | 4.23 | 0 | 1.047 | 13.29 | 10.91 | 144.99
|  | в т.ч. ЗПМ |  |  | 0.98 | 0 | 1.047 | 3.08 | 26.06 | 80.26 | [8 empty] | 3.08
|  | МР |  |  | 5.04 | 0 | 1 | 15.12 | 6.82 | 103.12
|  | НР от ЗП | % | 114 |  |  |  | 32.55 | 77 | 572.89
|  | СП от ЗП | % | 67 |  |  |  | 19.13 | 41 | 305.04
|  | НР и СП от ЗПМ | % | 175 |  |  |  | 5.39 | 157 | 126.01
|  | ЗТР | чел-ч | 0.72 |  | 0 | 1.047 | 2.2615 | [15 empty] | 2.2615
|  | Всего по позиции: |  |  |  |  | 114.03 |  | 1996.06 |  | 114.03 | 1996.06 | [7 empty] | 0 | 114.03 | 0 | 0
5 | 4.10-145-15 | Настройка синхронных цифровых систем передачи, настройка системы контроля и управления, конфигурация и настройка сетевых компонентов (мост, маршрутизатор, модем и т.п.) | 1 ШТ. | 1 | [8 empty] | 519.22 | 9139.35 | 305.16 | 4866.41 | 0 | 0
|  | ЗП |  |  | 435.01 | 0 | 1.047 | 455.46 | 26.06 | 11869.29 | [8 empty] | 455.46
|  | НР от ЗП | % | 114 |  |  |  | 519.22 | 77 | 9139.35
|  | СП от ЗП | % | 67 |  |  |  | 305.16 | 41 | 4866.41
|  | ЗТР | чел-ч | 22.4 |  | 0 | 1.047 | 23.4528 | [15 empty] | 23.4528
|  | Всего по позиции: |  |  |  |  | 1279.84 |  | 25875.05 |  | 1279.84 | 25875.05 | [7 empty] | 0 | 1279.84 | 0 | 0
6 | 14.8-25-1 | Дистанционный контроль, дистанционное считывание по модему | 100 устройств | 0.01 | [8 empty] | 0.25 | 5.16 | 0.15 | 2.35 | 0 | 0
|  | ЗП |  |  | 21.69 | 0 | 1 | 0.22 | 26.06 | 5.73 | [8 empty] | 0.22
|  | НР от ЗП | % | 112 |  |  |  | 0.25 | 90 | 5.16
|  | СП от ЗП | % | 70 |  |  |  | 0.15 | 41 | 2.35
|  | ЗТР | чел-ч | 1.17 |  | 0 | 1 | 0.0117 | [15 empty] | 0.0117
|  | Всего по позиции: |  |  |  |  | 0.62 |  | 13.24 |  | 0.62 | 13.24 | [7 empty] | 0 | 0 | 0 | 0.62
Итого по разделу: Монтажные работы | [6 empty] | 1426.31 |  | 28519.2
Итого по ТСН-2001.16 | [6 empty] | 0 |  | 0
Итого возвратных сумм | [6 empty] | 0 |  | 0
Раздел: Материалы не учтенные ценником
7 | 1.21-5-1482 | Счетчик электрический активной и реактивной энергии, переменного тока, трехфазный, двунаправленные измерения, трансформаторного включения, класс точности 0,5S, многотарифный, номинальный ток 5 А, дополнительная память, измерение параметров сети с нормированной погрешностью, количество импульсных каналов - 4 шт., порты основной и дополнительный цифровой тип RS-485, подсветка дисплея, внутренняя плата дополнительного питания, четырехпроводная линия | шт. | 1 | 12345.35 | 0 | 1 | 12345.35 | 4.39 | 54196.09 |  |  | 0 | 0 | 0 | 0 | 0 | 0
|  | Всего по позиции: |  |  |  |  | 12345.35 |  | 54196.09 |  | 12345.35 | 54196.09 | [7 empty] | 0 | 12345.35 | 0 | 0
8 | Цена поставщика | Трансформатор напряжения 3хЗНОЛ-6(10) 68 928,30 = [79 380 / 1,2] + 4,2% Заг.скл | КОМП | 1 | 68928.3 | 0 | 1 | 68928.3 | 1 | 68928.3 |  |  | 0 | 0 | 0 | 0 | 0 | 0
|  | Всего по позиции: |  |  |  |  | 68928.3 |  | 68928.3 |  | 68928.3 | 68928.3 | [7 empty] | 68928.3 | 0 | 0 | 0
Итого по разделу: Материалы не учтенные ценником | [6 empty] | 81273.65 |  | 123124.39
Итого по ТСН-2001.16 | [6 empty] | 0 |  | 0
Итого возвратных сумм | [6 empty] | 0 |  | 0
Раздел: Пусконаладочные работы
9 | 5.1-158-2 | Фазировка электрической линии или трансформатора с сетью напряжением свыше 1 кВ | 1 фазировка | 1 | [8 empty] | 21.37 | 504.87 | 19.94 | 304.4 | 0 | 0
|  | ЗП |  |  | 28.49 | 0 | 1 | 28.49 | 26.06 | 742.45 | [8 empty] | 28.49
|  | НР от ЗП | % | 75 |  |  |  | 21.37 | 68 | 504.87
|  | СП от ЗП | % | 70 |  |  |  | 19.94 | 41 | 304.4
|  | ЗТР | чел-ч | 1.8 |  | 0 | 1 | 1.8 | [15 empty] | 1.8
|  | Всего по позиции: |  |  |  |  | 69.8 |  | 1551.72 |  | 69.8 | 1551.72 | [7 empty] | 0 | 0 | 0 | 69.8
10 | 5.1-160-2 | Снятие, обработка и анализ векторных диаграмм | 1 диаграмма | 1 | [8 empty] | 21.37 | 504.87 | 19.94 | 304.4 | 0 | 0
|  | ЗП |  |  | 28.49 | 0 | 1 | 28.49 | 26.06 | 742.45 | [8 empty] | 28.49
|  | НР от ЗП | % | 75 |  |  |  | 21.37 | 68 | 504.87
|  | СП от ЗП | % | 70 |  |  |  | 19.94 | 41 | 304.4
|  | ЗТР | чел-ч | 1.8 |  | 0 | 1 | 1.8 | [15 empty] | 1.8
|  | Всего по позиции: |  |  |  |  | 69.8 |  | 1551.72 |  | 69.8 | 1551.72 | [7 empty] | 0 | 0 | 0 | 69.8
11 | 5.1-15-2 | Трансформатор однофазный напряжением до 11 кВ | 1 ШТ. | 3 | [8 empty] | 323.73 | 7649.01 | 302.15 | 4611.9 | 0 | 0
|  | ЗП |  |  | 143.88 | 0 | 1 | 431.64 | 26.06 | 11248.54 | [8 empty] | 431.64
|  | НР от ЗП | % | 75 |  |  |  | 323.73 | 68 | 7649.01
|  | СП от ЗП | % | 70 |  |  |  | 302.15 | 41 | 4611.9
|  | ЗТР | чел-ч | 10 |  | 0 | 1 | 30 | [15 empty] | 30
|  | Всего по позиции: |  |  |  |  | 1057.52 |  | 23509.45 |  | 1057.52 | 23509.45 | [7 empty] | 0 | 0 | 0 | 1057.52
12 | 5.1-157-2 | Снятие скоростных характеристик для коммутационных аппаратов | 1 измерение | 1 | [8 empty] | 32.05 | 757.21 | 29.91 | 456.55 | 0 | 0
|  | ЗП |  |  | 42.73 | 0 | 1 | 42.73 | 26.06 | 1113.54 | [8 empty] | 42.73
|  | НР от ЗП | % | 75 |  |  |  | 32.05 | 68 | 757.21
|  | СП от ЗП | % | 70 |  |  |  | 29.91 | 41 | 456.55
|  | ЗТР | чел-ч | 2.7 |  | 0 | 1 | 2.7 | [15 empty] | 2.7
|  | Всего по позиции: |  |  |  |  | 104.69 |  | 2327.3 |  | 104.69 | 2327.3 | [7 empty] | 0 | 0 | 0 | 104.69
13 | 5.1-167-2 | Обмотка трансформатора измерительного первичная | 1 испытание | 3 | [8 empty] | 102.89 | 2431.12 | 96.03 | 1465.82 | 0 | 0
|  | ЗП |  |  | 45.73 | 0 | 1 | 137.19 | 26.06 | 3575.17 | [8 empty] | 137.19
|  | НР от ЗП | % | 75 |  |  |  | 102.89 | 68 | 2431.12
|  | СП от ЗП | % | 70 |  |  |  | 96.03 | 41 | 1465.82
|  | ЗТР | чел-ч | 2.7 |  | 0 | 1 | 8.1 | [15 empty] | 8.1
|  | Всего по позиции: |  |  |  |  | 336.11 |  | 7472.11 |  | 336.11 | 7472.11 | [7 empty] | 0 | 0 | 0 | 336.11
14 | 5.1-167-3 | Обмотка трансформатора измерительного вторичная | 1 испытание | 3 | [8 empty] | 68.58 | 1620.39 | 64.01 | 977 | 0 | 0
|  | ЗП |  |  | 30.48 | 0 | 1 | 91.44 | 26.06 | 2382.93 | [8 empty] | 91.44
|  | НР от ЗП | % | 75 |  |  |  | 68.58 | 68 | 1620.39
|  | СП от ЗП | % | 70 |  |  |  | 64.01 | 41 | 977
|  | ЗТР | чел-ч | 1.8 |  | 0 | 1 | 5.4 | [15 empty] | 5.4
|  | Всего по позиции: |  |  |  |  | 224.03 |  | 4980.32 |  | 224.03 | 4980.32 | [7 empty] | 0 | 0 | 0 | 224.03
Итого по разделу: Пусконаладочные работы | [6 empty] | 1861.95 |  | 41392.62
Итого по ТСН-2001.16 | [6 empty] | 0 |  | 0
Итого возвратных сумм | [6 empty] | 0 |  | 0
Итого по ТСН-2001.16 | [6 empty] | 0 |  | 0
Итого возвратных сумм | [6 empty] | 0 |  | 0
|  | Итого | [6 empty] | 193794.37
|  | НДС 20% | [6 empty] | 38758.87
|  | Всего по смете | [6 empty] | 232553.24
Итого по ТСН-2001.16 | [6 empty] | 0 |  | 0
Итого возвратных сумм | [6 empty] | 0 |  | 0
Составил | [6 empty] | Мишкина З.И.
(должность, подпись, инициалы, фамилия)
Проверил | [6 empty] | Зеленский А.А.
(должность, подпись, инициалы, фамилия)

## Дефектная ведомость
Smeta.RU (495) 974-1589
"УТВЕРЖДАЮ" |  | "СОГЛАСОВАНО"
Генеральный директор ОАО "РСП" |  | Главный инженер ОАО "РСП"
____________________Н.В. Ильин |  | ______________А.А. Зеленский
Дефектная ведомость
№ п/п | Наименование работ и затрат | Единица измерения | Количество | Примечание
1 | 2 | 3 | 4 | 5
Локальная смета: Замена приборов учёта электроэнергии и трансформаторов напряжения в РУ-10кВ |  |  |  |  | Локальная смета: Замена приборов учёта электроэнергии и трансформаторов напряжения в РУ-10кВ
Раздел: Демонтажные работы
1 | Демонтаж: Счетчик, устанавливаемый на готовом основании трехфазный | 1 ШТ. | 1
2 | Демонтаж: Трансформаторы напряжения, напряжение до 10 кВ, однофазный | 1 ШТ. | 3
Раздел: Монтажные работы
3 | Счетчик, устанавливаемый на готовом основании трехфазный | 1 ШТ. | 1
4 | Трансформаторы напряжения, напряжение до 10 кВ, однофазный | 1 ШТ. | 3
5 | Настройка синхронных цифровых систем передачи, настройка системы контроля и управления, конфигурация и настройка сетевых компонентов (мост, маршрутизатор, модем и т.п.) | 1 ШТ. | 1
6 | Дистанционный контроль, дистанционное считывание по модему | 100 устройств | 0.01
Раздел: Материалы не учтенные ценником
7 | Счетчик электрический активной и реактивной энергии, переменного тока, трехфазный, двунаправленные измерения, трансформаторного включения, класс точности 0,5S, многотарифный, номинальный ток 5 А, дополнительная память, измерение параметров сети с нормированной погрешностью, количество импульсных каналов - 4 шт., порты основной и дополнительный цифровой тип RS-485, подсветка дисплея, внутренняя плата дополнительного питания, четырехпроводная линия | шт. | 1
8 | Трансформатор напряжения 3хЗНОЛ-6(10) | КОМП | 1
Раздел: Пусконаладочные работы
9 | Фазировка электрической линии или трансформатора с сетью напряжением свыше 1 кВ | 1 фазировка | 1
10 | Снятие, обработка и анализ векторных диаграмм | 1 диаграмма | 1
11 | Трансформатор однофазный напряжением до 11 кВ | 1 ШТ. | 3
12 | Снятие скоростных характеристик для коммутационных аппаратов | 1 измерение | 1
13 | Обмотка трансформатора измерительного первичная | 1 испытание | 3
14 | Обмотка трансформатора измерительного вторичная | 1 испытание | 3
Составил __________________Р.М. Буянов

## Source
0 | Smeta.RU (495) 974-1589 |  | _PS_ |  | 0 | 0 | 0 | Smeta.RU |  | 0 | 34136 | 10 | 11 | 5 | 0 | 0
1 | 1833 | 0 | 1798 | 0 | Новый объект | Замена УУ |  | 0 |  | 0 | 0 | 2 |  | 0 | 0 | 0 | 157 |  | 1 |  | 0 | [5 empty] | Мишкина З.И. |  | Зеленский А.А. | [23 empty] | 0 | [5 empty] | Сметные нормы списания | Коды ОКП для ТСН-2001 МГЭ | 1 | 1 | 0 | 0 | 1 | 0 | 6 | 2 | 1 | 1 | 0 | 0 | 1 | 0 | 0 | ТСН-2001 (МГЭ) - Ремонт | Типовой расчет для ТСН-2001 МГЭ, Новая методика с выпуска доп. 43 (Ремонт), Доп 63 | Территориальные сметные нормативы для Москвы ТСН-2001 (МГЭ) | Территориальные сметные нормативы для Москвы ТСН-2001 (МГЭ) | Территориальные сметные нормативы для Москвы ТСН-2001 (МГЭ) | Территориальные сметные нормативы для Москвы ТСН-2001 (МГЭ) | Поправки для ТСН-2001 от 20.01.2022 г. доп.63 | 0 | 0 | 40968 |  |  | 63 | [5 empty] | Территориальные сметные нормативы для Москвы (ТСН-2001) | ТЕР | 41660 | 1 | [34 empty] | 0
15 | 1
52 | 1833 | 1 | 12 | 0 | Новый объект | Замена УУ | [7 empty] | 961686.33 | 682513.41 | 3172.47 | 2028.72 | 276000.45 | 0 | 666.0166 | 0 | 0 | 200659.08 | 113160.29 | 0 | 0 | 0 | 0 | 0 | 0 | 0 | 0 | 0 | 0 | 0 | 0 | 0 | 0 | 0 | 0 | 0 | 0 | 1278690.81 | 394484.74 | 545272.87 | 338933.2 | 682513.41 | 682513.41 | 0 | 682513.41 | 0 | 0 | 0 | 0 | 0 | 0 | 0 | 0 | 0 | 0 | 0 | 0 | 0 | 0 | 0 | 0 | 0 | 0 | 0 | 0 | 0 | 0 | 0 | 0 | 0 | 0 | 0 | 0 | 0 | 0 | 0 | 0 | 0 | 0 | 0 | 0 | 0 | 0 | 0 | 0 | 0 | 0 | 0 | 0 | 0 | 0 | 0 | 0 | 0 | 0 | 0 | 0 | 0 | 0 | 0 | 0 | 0 | 0 | 0 | 0 | 0 | 0 | 0 | 0 | 0 | 0 | 0 | 0 | 0 | 0 | 0 | 0 | 0 | 0 | 0 | 0 | 0 | 0 | 0 | 0 | 0 | 0 | 0 | 0 | 0 | 0 | 0 | 0 | 0 | 0 | 0 | 0 | 0 | 0 | 0 | 0 | 0 | 0 | 0 | 0 | 0 | 0 | 0 | 0 | 0 | 0 | 0 | 0 | 0 | 0 | 0 | 0 | 0 | 0 | 0 | 0 | 0 | 0 | 0 | 0 | 0 | 0 | 0 | 0 | 0 | 0 | 0 | 0 | 0 | 0 | 0 | 0 | 0 | 0 | 0 | 0 | 0 | 0 | 0 | 0 | 0 | 0 | 0 | 0 | 0 | 0 | 0 | 0 | 0 | 0 | 0 | 0 | 0 | 0 | 0
3 | 0 |  | 169 |  | Новая локальная смета | Замена приборов учёта электроэнергии в РУ-0,4кВ |  | 0 |  | -1 | [7 empty] | 0 |  |  | 0 | [53 empty] | 0 | [7 empty] | 0 | 0
52 | 0 | 3 | 20 | 0 | Новая локальная смета | Замена приборов учёта электроэнергии в РУ-0,4кВ | [7 empty] | 6115.91 | 4324.59 | 12.2 | 6.77 | 1779.12 | 0 | 4.5467 | 0 | 0 | 1249.64 | 729.45 | 0 | 0 | 0 | 0 | 0 | 0 | 0 | 0 | 0 | 0 | 0 | 0 | 0 | 0 | 0 | 0 | 0 | 0 | 8105.63 | 0 | 5312.64 | 2792.99 | 4324.59 | 4324.59 | 0 | 4324.59 | 0 | 0 | 0 | 0 | 0 | 0 | 0 | 0 | 0 | 0 | 0 | 0 | 0 | 0 | 0 | 0 | 0 | 0 | 0 | 0 | 0 | 0 | 0 | 0 | 0 | 0 | 0 | 0 | 0 | 0 | 0 | 0 | 0 | 0 | 0 | 0 | 0 | 0 | 0 | 0 | 0 | 0 | 0 | 0 | 0 | 0 | 0 | 0 | 0 | 0 | 0 | 0 | 0 | 0 | 0 | 0 | 0 | 0 | 0 | 0 | 0 | 0 | 0 | 0 | 0 | 0 | 0 | 0 | 0 | 0 | 0 | 0 | 0 | 0 | 0 | 0 | 0 | 0 | 0 | 0 | 0 | 0 | 0 | 0 | 0 | 0 | 0 | 0 | 0 | 0 | 0 | 0 | 0 | 0 | 0 | 0 | 0 | 0 | 0 | 0 | 0 | 0 | 0 | 0 | 0 | 0 | 0 | 0 | 0 | 0 | 0 | 0 | 0 | 0 | 0 | 0 | 0 | 0 | 0 | 0 | 0 | 0 | 0 | 0 | 0 | 0 | 0 | 0 | 0 | 0 | 0 | 0 | 0 | 0 | 0 | 0 | 0 | 0 | 0 | 0 | 0 | 0 | 0 | 0 | 0 | 0 | 0 | 0 | 0 | 0 | 0 | 0 | 0 | 0 | 0
4 | 0 |  | 30 |  | Новый раздел | Демонтажные работы |  | 0 |  | 0 | [7 empty] | 0 |  |  | 0 | [53 empty] | 0 | [11 empty] | 0
52 | 0 | 4 | 24 | 0 | Новый раздел | Демонтажные работы | [7 empty] | 105.02 | 0 | 2.86 | 1.56 | 102.16 | 0 | 0.30154 | 0 | 0 | 78.66 | 41.89 | 0 | 0 | 105.02 | 0 | 2.86 | 1.56 | 102.16 | 0 | 0.30154 | 0 | 0 | 78.66 | 41.89 | 0 | 0 | 0 | 0 | 0 | 228.02 | 0 | 228.02 | 0 | 0 | 0 | 0 | 0 | 0 | 0 | 0 | 0 | 0 | 0 | 0 | 0 | 0 | 0 | 0 | 0 | 0 | 0 | 0 | 0 | 0 | 0 | 0 | 0 | 0 | 0 | 0 | 0 | 0 | 0 | 0 | 228.02 | 0 | 228.02 | 0 | 0 | 0 | 0 | 0 | 0 | 0 | 0 | 0 | 0 | 0 | 0 | 0 | 0 | 0 | 0 | 0 | 0 | 0 | 0 | 0 | 0 | 0 | 0 | 0 | 0 | 0 | 0 | 0 | 0 | 0 | 0 | 0 | 0 | 0 | 0 | 0 | 0 | 0 | 0 | 0 | 0 | 0 | 0 | 0 | 0 | 0 | 0 | 0 | 0 | 0 | 0 | 0 | 0 | 0 | 0 | 0 | 0 | 0 | 0 | 0 | 0 | 0 | 0 | 0 | 0 | 0 | 0 | 0 | 0 | 0 | 0 | 0 | 0 | 0 | 0 | 0 | 0 | 0 | 0 | 0 | 0 | 0 | 0 | 0 | 0 | 0 | 0 | 0 | 0 | 0 | 0 | 0 | 0 | 0 | 0 | 0 | 0 | 0 | 0 | 0 | 0 | 0 | 0 | 0 | 0 | 0 | 0 | 0 | 0 | 0 | 0 | 0 | 0 | 0 | 0 | 0 | 0 | 0 | 0 | 0 | 0 | 0 | 0 | 0
17 | 0 | 1 | 1 | 1 | 4.8-252-2 | Демонтаж: Счетчик, устанавливаемый на готовом основании трехфазный | 1 ШТ. | 1 | 0 | 1 |  |  |  | 105.02 | 0 | 2.86 | 1.56 | 102.16 | 0 | 0.30154 | 0 | 0 | 78.66 | 41.89 |  | 52687306 | 3.9888 | 0 | 0.2448 | 0.0576 | 3.744 | 0 | 0.288 | 0 | 0 | 11.29 | 0.21 | 0.68 | 0.16 | 10.4 | 0 | 0.8 | 0 | 0 | 77 | 41 | 1.047 | 1 |  |  | 1 | 26.06 | 10.99 | 6.81 |  |  |  |  | 0 | 2 | ТСН-2001.4. Доп. 1-42. Сб. 8, т. 252, поз. 2 |  |  | 333 | 0 | 4.8-252-2 | 1 | 40 | 0 | 26.06 | 1 | 1 | 1 | 1 | 1 |  | 77 | 41 |  |  |  | 30 | 0 | 0 | [5 empty] | 0 | Поправка: ТСН-2001.4-10. тб2. п.2 Наименование: демонтаж оборудования Поправка: ТСН-2001.4. О.П. тб1. п.3 Наименование: При выполнении работ в охранной зоне воздушных линий электропередачи, в местах прохода коммуникаций электроснабжения в действующих электроустановках, вблизи конструкций и предметов, находящихся под напряжением (в случаях, когда полное снятие напряжения по производственным условиям невозможно), если это связано с ограничением действий рабочих специальными требованиями техники безопасности | 0 | 105.02 | 0 | 2.86 | 1.56 | 102.16 | 0 | 0.30154 | 0 | 0 | 78.6632 | 41.8856 |  |  |  | )*0 | )*0,3)*1,2 | )*0,3)*1,2 | )*0,3)*1,2 |  | )*0,3)*1,2 | )*0,3)*1,2 |  |  |  | 114 | 67 | 1.047 | 1 |  |  |  | 1013 | 1 ШТ. | 1 ШТ. | 1 | [6 empty] | 53019425 | 40 | Монтаж оборудования | 0 |  | 2 | 333 | ТСН-2001.4-8. 8-188...8-272 | ТСН-2001.4-8-18 |  | Поправка: ТСН-2001.4-10. тб2. п.2 Поправка: ТСН-2001.4. О.П. тб1. п.3 |  | 0 | 11.29 | 0.21 | 0.68 | 0.16 | 10.4 | 0.8 | 0 | 0 | [17 empty] | 0 | 0 | 0 |  |  |  |  | 114 | 67 |  |  |  |  | 0 |  | 1672433241 | 2 | 1 | 2 | 0 | 2.45 | 0 | 228.02 | 0 | 228.02 | 0 |  | 0 | 3 | 0 |  | 0 | 1 | 0 | 0 | 0 | 0 |  |  | 0
51 | 0 | 4 | 24 |  | Новый раздел | Демонтажные работы | 0 | [6 empty] | 105.02 | 0 | 2.86 | 1.56 | 102.16 | 0 | 0.30154 | 0 | 0 | 78.66 | 41.89 |  |  | 105.02 | 0 | 2.86 | 1.56 | 102.16 | 0 | 0.30154 | 0 | 0 | 78.66 | 41.89 |  |  | 0 | 0 | 0 | 228.02 | 0 | 228.02 | 0 | 0 | 0 | 0 | 0 | 0 | 0 | 0 | 0 | 0 | [19 empty] | 0 | 0 | 0 | 228.02 | 0 | 228.02 | 0 | 0 | 0 | 0 | 0 | 0 | 0 | 0 | 0 | 0 | [114 empty] | 0
50 | 0 | 0 | 1 | 201 | 105.02 | ПЗ | Прямые затраты |  |  | -201 | 1 | 3 |  | 2 | [7 empty] | 105.02 | 1 | 105.02
50 | 0 | 0 | 1 | 202 | 0 | СтМатОб | Стоимость материальных ресурсов (всего) |  |  | -202 | 2 | 3 |  | 2 | [7 empty] | 0 | 1 | 0
50 | 0 | 0 | 1 | 222 | 0 | СтМатОбЗак | Стоимость материалов и оборудования заказчика |  |  | -222 | 3 | 3 |  | 2 | [7 empty] | 0 | 1 | 0
50 | 0 | 0 | 1 | 225 | 0 | СтМатОбПод | Стоимость материалов и оборудования подрядчика |  |  | -225 | 4 | 3 |  | 2 | [7 empty] | 0 | 1 | 0
50 | 0 | 0 | 1 | 226 | 0 | СтМат | Стоимость материалов (всего) |  |  | -226 | 5 | 3 |  | 2 | [7 empty] | 0 | 1 | 0
50 | 0 | 0 | 1 | 227 | 0 | СтМатЗак | Стоимость материалов заказчика |  |  | -227 | 6 | 3 |  | 2 | [7 empty] | 0 | 1 | 0
50 | 0 | 0 | 1 | 228 | 0 | СтМатПод | Стоимость материалов подрядчика |  |  | -228 | 7 | 3 |  | 2 | [7 empty] | 0 | 1 | 0
50 | 0 | 0 | 1 | 216 | 0 | Оборуд | Стоимость оборудования (всего) |  |  | -216 | 8 | 3 |  | 2 | [7 empty] | 0 | 1 | 0
50 | 0 | 0 | 1 | 223 | 0 | ОборудЗак | Стоимость оборудования заказчика |  |  | -223 | 9 | 3 |  | 2 | [7 empty] | 0 | 1 | 0
50 | 0 | 0 | 1 | 229 | 0 | ОборудПод | Стоимость оборудования подрядчика |  |  | -229 | 10 | 3 |  | 2 | [7 empty] | 0 | 1 | 0
50 | 0 | 0 | 1 | 203 | 2.86 | ЭММ | Эксплуатация машин |  |  | -203 | 11 | 3 |  | 2 | [7 empty] | 2.86 | 1 | 2.86
50 | 0 | 0 | 1 | 231 | 0 | ЭММсНРиСП | Эксплуатация машин по ТСН-2001.16 |  |  | -231 | 12 | 3 |  | 2 | [7 empty] | 0 | 1 | 0
50 | 0 | 0 | 1 | 204 | 1.56 | ЗПМ | ЗП машинистов |  |  | -204 | 13 | 3 |  | 2 | [7 empty] | 1.56 | 1 | 1.56
50 | 0 | 0 | 1 | 205 | 102.16 | ОЗП | Основная ЗП рабочих |  |  | -205 | 14 | 3 |  | 2 | [7 empty] | 102.16 | 1 | 102.16
50 | 0 | 0 | 1 | 232 | 0 | ОЗПсНРиСП | Основная ЗП рабочих по ТСН-2001.16 |  |  | -232 | 15 | 3 |  | 2 | [7 empty] | 0 | 1 | 0
50 | 0 | 0 | 1 | 214 | 0 | Строит | Строительные работы с НР и СП |  |  | -214 | 16 | 3 |  | 2 | [7 empty] | 0 | 1 | 0
50 | 0 | 0 | 1 | 215 | 228.02 | Монтаж | Монтажные работы с НР и СП |  |  | -215 | 17 | 3 |  | 2 | [7 empty] | 228.02 | 1 | 228.02
50 | 0 | 0 | 1 | 217 | 0 | Прочие | Прочие работы с НР и СП |  |  | -217 | 18 | 3 |  | 2 | [7 empty] | 0 | 1 | 0
50 | 0 | 0 | 1 | 230 | 0 | ПрочиеЗатр | Прочие затраты по ТСН-2001.16 |  |  | -230 | 19 | 3 |  | 2 | [7 empty] | 0 | 1 | 0
50 | 0 | 0 | 1 | 206 | 0 | ВозврМат | Возврат материалов |  |  | -206 | 20 | 3 |  | 2 | [7 empty] | 0 | 1 | 0
50 | 0 | 0 | 1 | 207 | 0.30154 | ТрудСтр | Трудозатраты строителей |  |  | -207 | 21 | 3 |  | -1 | [7 empty] | 0.30154 | 1 | 0.30154
50 | 0 | 0 | 1 | 208 | 0 | ТрудМаш | Трудозатраты машинистов |  |  | -208 | 22 | 3 |  | -1 | [7 empty] | 0 | 1 | 0
50 | 0 | 0 | 1 | 209 | 0 | ТранспМат | Транспорт материалов |  |  | -209 | 23 | 3 |  | 2 | [7 empty] | 0 | 1 | 0
50 | 0 | 0 | 1 | 233 | 0 | Перевозка | Перевозка грузов |  |  | -233 | 24 | 3 |  | 2 | [7 empty] | 0 | 1 | 0
50 | 0 | 0 | 1 | 210 | 78.66 | НР | Накладные расходы |  |  | -210 | 25 | 3 |  | 2 | [7 empty] | 78.66 | 1 | 78.66
50 | 0 | 0 | 1 | 211 | 41.89 | СмПриб | Сметная прибыль |  |  | -211 | 26 | 3 |  | 2 | [7 empty] | 41.89 | 1 | 41.89
50 | 0 | 0 | 1 | 224 | 228.02 | Всего | Всего с НР и СП |  |  | -224 | 27 | 3 |  | 2 | [7 empty] | 228.02 | 1 | 228.02
4 | 0 |  | 66 |  | Новый раздел | Монтажные работы |  | 0 |  | 0 | [7 empty] | 0 |  |  | 0 | [53 empty] | 0 | [11 empty] | 0
52 | 0 | 4 | 60 | 0 | Новый раздел | Монтажные работы | [7 empty] | 351.37 | 1.43 | 9.34 | 5.21 | 340.6 | 0 | 1.0051 | 0 | 0 | 262.26 | 139.65 | 0 | 0 | 351.37 | 1.43 | 9.34 | 5.21 | 340.6 | 0 | 1.0051 | 0 | 0 | 262.26 | 139.65 | 0 | 0 | 0 | 0 | 0 | 761.46 | 0 | 761.46 | 0 | 1.43 | 1.43 | 0 | 1.43 | 0 | 0 | 0 | 0 | 0 | 0 | 0 | 0 | 0 | 0 | 0 | 0 | 0 | 0 | 0 | 0 | 0 | 0 | 0 | 0 | 0 | 0 | 0 | 0 | 0 | 0 | 0 | 761.46 | 0 | 761.46 | 0 | 1.43 | 1.43 | 0 | 1.43 | 0 | 0 | 0 | 0 | 0 | 0 | 0 | 0 | 0 | 0 | 0 | 0 | 0 | 0 | 0 | 0 | 0 | 0 | 0 | 0 | 0 | 0 | 0 | 0 | 0 | 0 | 0 | 0 | 0 | 0 | 0 | 0 | 0 | 0 | 0 | 0 | 0 | 0 | 0 | 0 | 0 | 0 | 0 | 0 | 0 | 0 | 0 | 0 | 0 | 0 | 0 | 0 | 0 | 0 | 0 | 0 | 0 | 0 | 0 | 0 | 0 | 0 | 0 | 0 | 0 | 0 | 0 | 0 | 0 | 0 | 0 | 0 | 0 | 0 | 0 | 0 | 0 | 0 | 0 | 0 | 0 | 0 | 0 | 0 | 0 | 0 | 0 | 0 | 0 | 0 | 0 | 0 | 0 | 0 | 0 | 0 | 0 | 0 | 0 | 0 | 0 | 0 | 0 | 0 | 0 | 0 | 0 | 0 | 0 | 0 | 0 | 0 | 0 | 0 | 0 | 0 | 0 | 0 | 0 | 0
17 | 0 | 2 | 2 | 2 | 4.8-252-2 | Счетчик, устанавливаемый на готовом основании трехфазный | 1 ШТ. | 1 | 0 | 1 |  |  |  | 351.37 | 1.43 | 9.34 | 5.21 | 340.6 | 0 | 1.0051 | 0 | 0 | 262.26 | 139.65 |  | 52687306 | 13.506 | 0.21 | 0.816 | 0.192 | 12.48 | 0 | 0.96 | 0 | 0 | 11.29 | 0.21 | 0.68 | 0.16 | 10.4 | 0 | 0.8 | 0 | 0 | 77 | 41 | 1.047 | 1 |  |  | 1 | 26.06 | 10.99 | 6.81 |  |  |  |  | 0 | 2 | ТСН-2001.4. Доп. 1-42. Сб. 8, т. 252, поз. 2 |  |  | 333 | 0 | 4.8-252-2 | 1 | 40 | 0 | 26.06 | 1 | 1 | 1 | 1 | 1 |  | 77 | 41 |  |  |  | 30 | 0 | 0 | [5 empty] | 0 | Поправка: ТСН-2001.4. О.П. тб1. п.3 Наименование: При выполнении работ в охранной зоне воздушных линий электропередачи, в местах прохода коммуникаций электроснабжения в действующих электроустановках, вблизи конструкций и предметов, находящихся под напряжением (в случаях, когда полное снятие напряжения по производственным условиям невозможно), если это связано с ограничением действий рабочих специальными требованиями техники безопасности | 0 | 351.37 | 1.43 | 9.34 | 5.21 | 340.6 | 0 | 1.0051 | 0 | 0 | 262.262 | 139.646 |  |  |  |  | )*1,2 | )*1,2 | )*1,2 |  | )*1,2 | )*1,2 |  |  |  | 114 | 67 | 1.047 | 1 |  |  |  | 1013 | 1 ШТ. | 1 ШТ. | 1 | [6 empty] | 53019425 | 40 | Монтаж оборудования | 0 |  | 2 | 333 | ТСН-2001.4-8. 8-188...8-272 | ТСН-2001.4-8-18 |  | Поправка: ТСН-2001.4. О.П. тб1. п.3 |  | 0 | 11.29 | 0.21 | 0.68 | 0.16 | 10.4 | 0.8 | 0 | 0 | [17 empty] | 0 | 0 | 0 |  |  |  |  | 114 | 67 |  |  |  |  | 0 |  | -128906588 | 2 | 1 | 2 | 0 | 8.18 | 0 | 761.46 | 0 | 761.46 | 0 |  | 0 | 3 | 0 |  | 0 | 1 | 0 | 0 | 0 | 0 |  |  | 0
51 | 0 | 4 | 60 |  | Новый раздел | Монтажные работы | 0 | [6 empty] | 351.37 | 1.43 | 9.34 | 5.21 | 340.6 | 0 | 1.0051 | 0 | 0 | 262.26 | 139.65 |  |  | 351.37 | 1.43 | 9.34 | 5.21 | 340.6 | 0 | 1.0051 | 0 | 0 | 262.26 | 139.65 |  |  | 0 | 0 | 0 | 761.46 | 0 | 761.46 | 0 | 1.43 | 1.43 | 0 | 1.43 | 0 | 0 | 0 | 0 | 0 | [19 empty] | 0 | 0 | 0 | 761.46 | 0 | 761.46 | 0 | 1.43 | 1.43 | 0 | 1.43 | 0 | 0 | 0 | 0 | 0 | [114 empty] | 0
50 | 0 | 0 | 1 | 201 | 351.37 | ПЗ | Прямые затраты |  |  | -201 | 1 | 3 |  | 2 | [7 empty] | 351.37 | 1 | 351.37
50 | 0 | 0 | 1 | 202 | 1.43 | СтМатОб | Стоимость материальных ресурсов (всего) |  |  | -202 | 2 | 3 |  | 2 | [7 empty] | 1.43 | 1 | 1.43
50 | 0 | 0 | 1 | 222 | 0 | СтМатОбЗак | Стоимость материалов и оборудования заказчика |  |  | -222 | 3 | 3 |  | 2 | [7 empty] | 0 | 1 | 0
50 | 0 | 0 | 1 | 225 | 1.43 | СтМатОбПод | Стоимость материалов и оборудования подрядчика |  |  | -225 | 4 | 3 |  | 2 | [7 empty] | 1.43 | 1 | 1.43
50 | 0 | 0 | 1 | 226 | 1.43 | СтМат | Стоимость материалов (всего) |  |  | -226 | 5 | 3 |  | 2 | [7 empty] | 1.43 | 1 | 1.43
50 | 0 | 0 | 1 | 227 | 0 | СтМатЗак | Стоимость материалов заказчика |  |  | -227 | 6 | 3 |  | 2 | [7 empty] | 0 | 1 | 0
50 | 0 | 0 | 1 | 228 | 1.43 | СтМатПод | Стоимость материалов подрядчика |  |  | -228 | 7 | 3 |  | 2 | [7 empty] | 1.43 | 1 | 1.43
50 | 0 | 0 | 1 | 216 | 0 | Оборуд | Стоимость оборудования (всего) |  |  | -216 | 8 | 3 |  | 2 | [7 empty] | 0 | 1 | 0
50 | 0 | 0 | 1 | 223 | 0 | ОборудЗак | Стоимость оборудования заказчика |  |  | -223 | 9 | 3 |  | 2 | [7 empty] | 0 | 1 | 0
50 | 0 | 0 | 1 | 229 | 0 | ОборудПод | Стоимость оборудования подрядчика |  |  | -229 | 10 | 3 |  | 2 | [7 empty] | 0 | 1 | 0
50 | 0 | 0 | 1 | 203 | 9.34 | ЭММ | Эксплуатация машин |  |  | -203 | 11 | 3 |  | 2 | [7 empty] | 9.34 | 1 | 9.34
50 | 0 | 0 | 1 | 231 | 0 | ЭММсНРиСП | Эксплуатация машин по ТСН-2001.16 |  |  | -231 | 12 | 3 |  | 2 | [7 empty] | 0 | 1 | 0
50 | 0 | 0 | 1 | 204 | 5.21 | ЗПМ | ЗП машинистов |  |  | -204 | 13 | 3 |  | 2 | [7 empty] | 5.21 | 1 | 5.21
50 | 0 | 0 | 1 | 205 | 340.6 | ОЗП | Основная ЗП рабочих |  |  | -205 | 14 | 3 |  | 2 | [7 empty] | 340.6 | 1 | 340.6
50 | 0 | 0 | 1 | 232 | 0 | ОЗПсНРиСП | Основная ЗП рабочих по ТСН-2001.16 |  |  | -232 | 15 | 3 |  | 2 | [7 empty] | 0 | 1 | 0
50 | 0 | 0 | 1 | 214 | 0 | Строит | Строительные работы с НР и СП |  |  | -214 | 16 | 3 |  | 2 | [7 empty] | 0 | 1 | 0
50 | 0 | 0 | 1 | 215 | 761.46 | Монтаж | Монтажные работы с НР и СП |  |  | -215 | 17 | 3 |  | 2 | [7 empty] | 761.46 | 1 | 761.46
50 | 0 | 0 | 1 | 217 | 0 | Прочие | Прочие работы с НР и СП |  |  | -217 | 18 | 3 |  | 2 | [7 empty] | 0 | 1 | 0
50 | 0 | 0 | 1 | 230 | 0 | ПрочиеЗатр | Прочие затраты по ТСН-2001.16 |  |  | -230 | 19 | 3 |  | 2 | [7 empty] | 0 | 1 | 0
50 | 0 | 0 | 1 | 206 | 0 | ВозврМат | Возврат материалов |  |  | -206 | 20 | 3 |  | 2 | [7 empty] | 0 | 1 | 0
50 | 0 | 0 | 1 | 207 | 1.0051 | ТрудСтр | Трудозатраты строителей |  |  | -207 | 21 | 3 |  | -1 | [7 empty] | 1.0051 | 1 | 1.0051
50 | 0 | 0 | 1 | 208 | 0 | ТрудМаш | Трудозатраты машинистов |  |  | -208 | 22 | 3 |  | -1 | [7 empty] | 0 | 1 | 0
50 | 0 | 0 | 1 | 209 | 0 | ТранспМат | Транспорт материалов |  |  | -209 | 23 | 3 |  | 2 | [7 empty] | 0 | 1 | 0
50 | 0 | 0 | 1 | 233 | 0 | Перевозка | Перевозка грузов |  |  | -233 | 24 | 3 |  | 2 | [7 empty] | 0 | 1 | 0
50 | 0 | 0 | 1 | 210 | 262.26 | НР | Накладные расходы |  |  | -210 | 25 | 3 |  | 2 | [7 empty] | 262.26 | 1 | 262.26
50 | 0 | 0 | 1 | 211 | 139.65 | СмПриб | Сметная прибыль |  |  | -211 | 26 | 3 |  | 2 | [7 empty] | 139.65 | 1 | 139.65
50 | 0 | 0 | 1 | 224 | 761.46 | Всего | Всего с НР и СП |  |  | -224 | 27 | 3 |  | 2 | [7 empty] | 761.46 | 1 | 761.46
4 | 0 |  | 102 |  | Новый раздел | Материалы не учтенные ценником |  | 0 |  | 0 | [7 empty] | 0 |  |  | 0 | [53 empty] | 0 | [11 empty] | 0
52 | 0 | 4 | 96 | 0 | Новый раздел | Материалы не учтенные ценником | [7 empty] | 4323.16 | 4323.16 | 0 | 0 | 0 | 0 | 0 | 0 | 0 | 0 | 0 | 0 | 0 | 4323.16 | 4323.16 | 0 | 0 | 0 | 0 | 0 | 0 | 0 | 0 | 0 | 0 | 0 | 0 | 0 | 0 | 4323.16 | 0 | 4323.16 | 0 | 4323.16 | 4323.16 | 0 | 4323.16 | 0 | 0 | 0 | 0 | 0 | 0 | 0 | 0 | 0 | 0 | 0 | 0 | 0 | 0 | 0 | 0 | 0 | 0 | 0 | 0 | 0 | 0 | 0 | 0 | 0 | 0 | 0 | 4323.16 | 0 | 4323.16 | 0 | 4323.16 | 4323.16 | 0 | 4323.16 | 0 | 0 | 0 | 0 | 0 | 0 | 0 | 0 | 0 | 0 | 0 | 0 | 0 | 0 | 0 | 0 | 0 | 0 | 0 | 0 | 0 | 0 | 0 | 0 | 0 | 0 | 0 | 0 | 0 | 0 | 0 | 0 | 0 | 0 | 0 | 0 | 0 | 0 | 0 | 0 | 0 | 0 | 0 | 0 | 0 | 0 | 0 | 0 | 0 | 0 | 0 | 0 | 0 | 0 | 0 | 0 | 0 | 0 | 0 | 0 | 0 | 0 | 0 | 0 | 0 | 0 | 0 | 0 | 0 | 0 | 0 | 0 | 0 | 0 | 0 | 0 | 0 | 0 | 0 | 0 | 0 | 0 | 0 | 0 | 0 | 0 | 0 | 0 | 0 | 0 | 0 | 0 | 0 | 0 | 0 | 0 | 0 | 0 | 0 | 0 | 0 | 0 | 0 | 0 | 0 | 0 | 0 | 0 | 0 | 0 | 0 | 0 | 0 | 0 | 0 | 0 | 0 | 0 | 0 | 0
17 | 0 |  |  | 3 | 1.21-5-704 | Счетчик электрической активной энергии переменного тока, статический, трехфазный, многотарифный, трансформаторного включения, номинальное напряжение 3x230/400 В, номинальный ток 5 А, максимальный ток 10 А, класс точности 0,5S, порты оптический и RS-485 | шт. | 1 | 0 | 1 |  |  |  | 4323.16 | 4323.16 | 0 | 0 | 0 | 0 | 0 | 0 | 0 | 0 | 0 |  | 52687306 | 818.78 | 818.78 | 0 | 0 | 0 | 0 | 0 | 0 | 0 | 818.78 | 818.78 | 0 | 0 | 0 | 0 | 0 | 0 | 0 | 0 | 0 | 1 | 1 |  |  | 1 | 1 | 1 | 5.28 |  |  |  |  | 3 | 2 | ТСН-2001.1 Доп. 58, Р. 21, о. 5, поз. 704 |  |  | 1618 | 0 | 1.21-5-704 | 1 | 201 | 0 | 1 | 1 | 1 | 1 | 1 | 1 |  | 0 | 0 |  |  |  | 30 | 0 | 0 | [5 empty] | 0 |  | 0 | 4323.16 | 4323.16 | 0 | 0 | 0 | 0 | 0 | 0 | 0 | 0 | 0 | [13 empty] | 0 | 0 | 1 | 1 |  |  |  | 1010 | шт. | шт. | 1 | [6 empty] | 53020710 | 201 | Материалы монтажные | 0 |  | 2 | 1618 | ТСН-2001.1 Материалы монтажные | ТСН-2001.1-2 |  |  |  | 0 | 818.78 | 818.78 | 0 | 0 | 0 | 0 | 0 | 0 | [17 empty] | 0 | 0 | 0 |  |  |  |  | 0 | 0 |  |  |  |  | 0 |  | -982493089 | 2 | 1 | 2 | 0 | 0 | 0 | 4323.16 | 0 | 4323.16 | 0 |  | 0 | 3 | 0 |  | 0 | 1 | 0 | 0 | 0 | 0 |  |  | 0
51 | 0 | 4 | 96 |  | Новый раздел | Материалы не учтенные ценником | 0 | [6 empty] | 4323.16 | 4323.16 | 0 | 0 | 0 | 0 | 0 | 0 | 0 | 0 | 0 |  |  | 4323.16 | 4323.16 | 0 | 0 | 0 | 0 | 0 | 0 | 0 | 0 | 0 |  |  | 0 | 0 | 0 | 4323.16 | 0 | 4323.16 | 0 | 4323.16 | 4323.16 | 0 | 4323.16 | 0 | 0 | 0 | 0 | 0 | [19 empty] | 0 | 0 | 0 | 4323.16 | 0 | 4323.16 | 0 | 4323.16 | 4323.16 | 0 | 4323.16 | 0 | 0 | 0 | 0 | 0 | [114 empty] | 0
50 | 0 | 0 | 1 | 201 | 4323.16 | ПЗ | Прямые затраты |  |  | -201 | 1 | 3 |  | 2 | [7 empty] | 4323.16 | 1 | 4323.16
50 | 0 | 0 | 1 | 202 | 4323.16 | СтМатОб | Стоимость материальных ресурсов (всего) |  |  | -202 | 2 | 3 |  | 2 | [7 empty] | 4323.16 | 1 | 4323.16
50 | 0 | 0 | 1 | 222 | 0 | СтМатОбЗак | Стоимость материалов и оборудования заказчика |  |  | -222 | 3 | 3 |  | 2 | [7 empty] | 0 | 1 | 0
50 | 0 | 0 | 1 | 225 | 4323.16 | СтМатОбПод | Стоимость материалов и оборудования подрядчика |  |  | -225 | 4 | 3 |  | 2 | [7 empty] | 4323.16 | 1 | 4323.16
50 | 0 | 0 | 1 | 226 | 4323.16 | СтМат | Стоимость материалов (всего) |  |  | -226 | 5 | 3 |  | 2 | [7 empty] | 4323.16 | 1 | 4323.16
50 | 0 | 0 | 1 | 227 | 0 | СтМатЗак | Стоимость материалов заказчика |  |  | -227 | 6 | 3 |  | 2 | [7 empty] | 0 | 1 | 0
50 | 0 | 0 | 1 | 228 | 4323.16 | СтМатПод | Стоимость материалов подрядчика |  |  | -228 | 7 | 3 |  | 2 | [7 empty] | 4323.16 | 1 | 4323.16
50 | 0 | 0 | 1 | 216 | 0 | Оборуд | Стоимость оборудования (всего) |  |  | -216 | 8 | 3 |  | 2 | [7 empty] | 0 | 1 | 0
50 | 0 | 0 | 1 | 223 | 0 | ОборудЗак | Стоимость оборудования заказчика |  |  | -223 | 9 | 3 |  | 2 | [7 empty] | 0 | 1 | 0
50 | 0 | 0 | 1 | 229 | 0 | ОборудПод | Стоимость оборудования подрядчика |  |  | -229 | 10 | 3 |  | 2 | [7 empty] | 0 | 1 | 0
50 | 0 | 0 | 1 | 203 | 0 | ЭММ | Эксплуатация машин |  |  | -203 | 11 | 3 |  | 2 | [7 empty] | 0 | 1 | 0
50 | 0 | 0 | 1 | 231 | 0 | ЭММсНРиСП | Эксплуатация машин по ТСН-2001.16 |  |  | -231 | 12 | 3 |  | 2 | [7 empty] | 0 | 1 | 0
50 | 0 | 0 | 1 | 204 | 0 | ЗПМ | ЗП машинистов |  |  | -204 | 13 | 3 |  | 2 | [7 empty] | 0 | 1 | 0
50 | 0 | 0 | 1 | 205 | 0 | ОЗП | Основная ЗП рабочих |  |  | -205 | 14 | 3 |  | 2 | [7 empty] | 0 | 1 | 0
50 | 0 | 0 | 1 | 232 | 0 | ОЗПсНРиСП | Основная ЗП рабочих по ТСН-2001.16 |  |  | -232 | 15 | 3 |  | 2 | [7 empty] | 0 | 1 | 0
50 | 0 | 0 | 1 | 214 | 0 | Строит | Строительные работы с НР и СП |  |  | -214 | 16 | 3 |  | 2 | [7 empty] | 0 | 1 | 0
50 | 0 | 0 | 1 | 215 | 4323.16 | Монтаж | Монтажные работы с НР и СП |  |  | -215 | 17 | 3 |  | 2 | [7 empty] | 4323.16 | 1 | 4323.16
50 | 0 | 0 | 1 | 217 | 0 | Прочие | Прочие работы с НР и СП |  |  | -217 | 18 | 3 |  | 2 | [7 empty] | 0 | 1 | 0
50 | 0 | 0 | 1 | 230 | 0 | ПрочиеЗатр | Прочие затраты по ТСН-2001.16 |  |  | -230 | 19 | 3 |  | 2 | [7 empty] | 0 | 1 | 0
50 | 0 | 0 | 1 | 206 | 0 | ВозврМат | Возврат материалов |  |  | -206 | 20 | 3 |  | 2 | [7 empty] | 0 | 1 | 0
50 | 0 | 0 | 1 | 207 | 0 | ТрудСтр | Трудозатраты строителей |  |  | -207 | 21 | 3 |  | -1 | [7 empty] | 0 | 1 | 0
50 | 0 | 0 | 1 | 208 | 0 | ТрудМаш | Трудозатраты машинистов |  |  | -208 | 22 | 3 |  | -1 | [7 empty] | 0 | 1 | 0
50 | 0 | 0 | 1 | 209 | 0 | ТранспМат | Транспорт материалов |  |  | -209 | 23 | 3 |  | 2 | [7 empty] | 0 | 1 | 0
50 | 0 | 0 | 1 | 233 | 0 | Перевозка | Перевозка грузов |  |  | -233 | 24 | 3 |  | 2 | [7 empty] | 0 | 1 | 0
50 | 0 | 0 | 1 | 210 | 0 | НР | Накладные расходы |  |  | -210 | 25 | 3 |  | 2 | [7 empty] | 0 | 1 | 0
50 | 0 | 0 | 1 | 211 | 0 | СмПриб | Сметная прибыль |  |  | -211 | 26 | 3 |  | 2 | [7 empty] | 0 | 1 | 0
50 | 0 | 0 | 1 | 224 | 4323.16 | Всего | Всего с НР и СП |  |  | -224 | 27 | 3 |  | 2 | [7 empty] | 4323.16 | 1 | 4323.16
4 | 0 |  | 139 |  | Новый раздел | Пусконаладочные работы |  | 0 |  | 0 | [7 empty] | 0 |  |  | 0 | [53 empty] | 0 | [11 empty] | 0
52 | 0 | 4 | 132 | 0 | Новый раздел | Пусконаладочные работы | [7 empty] | 1336.36 | 0 | 0 | 0 | 1336.36 | 0 | 3.24 | 0 | 0 | 908.72 | 547.91 | 0 | 0 | 1336.36 | 0 | 0 | 0 | 1336.36 | 0 | 3.24 | 0 | 0 | 908.72 | 547.91 | 0 | 0 | 0 | 0 | 0 | 2792.99 | 0 | 0 | 2792.99 | 0 | 0 | 0 | 0 | 0 | 0 | 0 | 0 | 0 | 0 | 0 | 0 | 0 | 0 | 0 | 0 | 0 | 0 | 0 | 0 | 0 | 0 | 0 | 0 | 0 | 0 | 0 | 0 | 0 | 0 | 0 | 2792.99 | 0 | 0 | 2792.99 | 0 | 0 | 0 | 0 | 0 | 0 | 0 | 0 | 0 | 0 | 0 | 0 | 0 | 0 | 0 | 0 | 0 | 0 | 0 | 0 | 0 | 0 | 0 | 0 | 0 | 0 | 0 | 0 | 0 | 0 | 0 | 0 | 0 | 0 | 0 | 0 | 0 | 0 | 0 | 0 | 0 | 0 | 0 | 0 | 0 | 0 | 0 | 0 | 0 | 0 | 0 | 0 | 0 | 0 | 0 | 0 | 0 | 0 | 0 | 0 | 0 | 0 | 0 | 0 | 0 | 0 | 0 | 0 | 0 | 0 | 0 | 0 | 0 | 0 | 0 | 0 | 0 | 0 | 0 | 0 | 0 | 0 | 0 | 0 | 0 | 0 | 0 | 0 | 0 | 0 | 0 | 0 | 0 | 0 | 0 | 0 | 0 | 0 | 0 | 0 | 0 | 0 | 0 | 0 | 0 | 0 | 0 | 0 | 0 | 0 | 0 | 0 | 0 | 0 | 0 | 0 | 0 | 0 | 0 | 0 | 0 | 0 | 0 | 0
17 | 0 | 3 | 3 | 4 | 5.1-158-1 | Фазировка электрической линии или трансформатора с сетью напряжением до 1 кВ | 1 фазировка | 1 | 0 | 1 |  |  |  | 445.37 | 0 | 0 | 0 | 445.37 | 0 | 1.08 | 0 | 0 | 302.85 | 182.6 |  | 52687306 | 17.088 | 0 | 0 | 0 | 17.088 | 0 | 1.08 | 0 | 0 | 14.24 | 0 | 0 | 0 | 14.24 | 0 | 0.9 | 0 | 0 | 68 | 41 | 1 | 1 |  |  | 1 | 26.06 | 1 | 1 |  |  |  |  | 0 | 4 | ТСН-2001.5. Доп. 1-42. Сб. 1, т. 158, поз. 1 |  |  | 381 | 0 |  | 0 | 50 | 0 | 1 | 1 | 1 | 1 | 1 | 1 |  | 68 | 41 |  |  |  | 30 | 0 | 0 | [5 empty] | 0 | Поправка: ТСН-2001.5. р2. тб1. п. 6 Наименование: В электроустановках, находящихся под напряжением: без оформления наряда-допуска | 0 | 445.37 | 0 | 0 | 0 | 445.37 | 0 | 1.08 | 0 | 0 | 302.8516 | 182.6017 | [6 empty] | )*1,2 |  | )*1,2 |  |  |  |  | 75 | 70 | 1 | 1 |  |  |  | 1013 | 1 фазировка | 1 фазировка | 1 | [6 empty] | 53019473 | 50 | Пусконаладочные работы | 0 |  | 4 | 381 | ТСН-2001.5-1. 1-1...1-189 | ТСН-2001.5-1-1 |  | Поправка: ТСН-2001.5. р2. тб1. п. 6 |  | 0 | 14.24 | 0 | 0 | 0 | 14.24 | 0.9 | 0 | 0 | [17 empty] | 0 | 0 | 0 |  |  |  |  | 75 | 70 |  |  |  |  | 0 |  | 2068831394 | 2 | 1 | 2 | 0 | 0 | 0 | 930.82 | 0 | 0 | 930.82 |  | 0 | 3 | 0 |  | 0 | 1 | 0 | 0 | 0 | 0 |  |  | 0
17 | 0 | 4 | 4 | 5 | 5.1-160-2 | Снятие, обработка и анализ векторных диаграмм | 1 диаграмма | 1 | 0 | 1 |  |  |  | 890.99 | 0 | 0 | 0 | 890.99 | 0 | 2.16 | 0 | 0 | 605.87 | 365.31 |  | 52687306 | 34.188 | 0 | 0 | 0 | 34.188 | 0 | 2.16 | 0 | 0 | 28.49 | 0 | 0 | 0 | 28.49 | 0 | 1.8 | 0 | 0 | 68 | 41 | 1 | 1 |  |  | 1 | 26.06 | 1 | 1 |  |  |  |  | 0 | 4 | ТСН-2001.5. Доп. 1-42. Сб. 1, т. 160, поз. 2 |  |  | 381 | 0 |  | 0 | 50 | 0 | 1 | 1 | 1 | 1 | 1 | 1 |  | 68 | 41 |  |  |  | 30 | 0 | 0 | [5 empty] | 0 | Поправка: ТСН-2001.5. р2. тб1. п. 6 Наименование: В электроустановках, находящихся под напряжением: без оформления наряда-допуска | 0 | 890.99 | 0 | 0 | 0 | 890.99 | 0 | 2.16 | 0 | 0 | 605.8732 | 365.3059 | [6 empty] | )*1,2 |  | )*1,2 |  |  |  |  | 75 | 70 | 1 | 1 |  |  |  | 1013 | 1 диаграмма | 1 диаграмма | 1 | [6 empty] | 53019473 | 50 | Пусконаладочные работы | 0 |  | 4 | 381 | ТСН-2001.5-1. 1-1...1-189 | ТСН-2001.5-1-1 |  | Поправка: ТСН-2001.5. р2. тб1. п. 6 |  | 0 | 28.49 | 0 | 0 | 0 | 28.49 | 1.8 | 0 | 0 | [17 empty] | 0 | 0 | 0 |  |  |  |  | 75 | 70 |  |  |  |  | 0 |  | -1641250575 | 2 | 1 | 2 | 0 | 0 | 0 | 1862.17 | 0 | 0 | 1862.17 |  | 0 | 3 | 0 |  | 0 | 1 | 0 | 0 | 0 | 0 |  |  | 0
51 | 0 | 4 | 132 |  | Новый раздел | Пусконаладочные работы | 0 | [6 empty] | 1336.36 | 0 | 0 | 0 | 1336.36 | 0 | 3.24 | 0 | 0 | 908.72 | 547.91 |  |  | 1336.36 | 0 | 0 | 0 | 1336.36 | 0 | 3.24 | 0 | 0 | 908.72 | 547.91 |  |  | 0 | 0 | 0 | 2792.99 | 0 | 0 | 2792.99 | 0 | 0 | 0 | 0 | 0 | 0 | 0 | 0 | 0 | [19 empty] | 0 | 0 | 0 | 2792.99 | 0 | 0 | 2792.99 | 0 | 0 | 0 | 0 | 0 | 0 | 0 | 0 | 0 | [114 empty] | 0
50 | 0 | 0 | 1 | 201 | 1336.36 | ПЗ | Прямые затраты |  |  | -201 | 1 | 3 |  | 2 | [7 empty] | 1336.36 | 1 | 1336.36
50 | 0 | 0 | 1 | 202 | 0 | СтМатОб | Стоимость материальных ресурсов (всего) |  |  | -202 | 2 | 3 |  | 2 | [7 empty] | 0 | 1 | 0
50 | 0 | 0 | 1 | 222 | 0 | СтМатОбЗак | Стоимость материалов и оборудования заказчика |  |  | -222 | 3 | 3 |  | 2 | [7 empty] | 0 | 1 | 0
50 | 0 | 0 | 1 | 225 | 0 | СтМатОбПод | Стоимость материалов и оборудования подрядчика |  |  | -225 | 4 | 3 |  | 2 | [7 empty] | 0 | 1 | 0
50 | 0 | 0 | 1 | 226 | 0 | СтМат | Стоимость материалов (всего) |  |  | -226 | 5 | 3 |  | 2 | [7 empty] | 0 | 1 | 0
50 | 0 | 0 | 1 | 227 | 0 | СтМатЗак | Стоимость материалов заказчика |  |  | -227 | 6 | 3 |  | 2 | [7 empty] | 0 | 1 | 0
50 | 0 | 0 | 1 | 228 | 0 | СтМатПод | Стоимость материалов подрядчика |  |  | -228 | 7 | 3 |  | 2 | [7 empty] | 0 | 1 | 0
50 | 0 | 0 | 1 | 216 | 0 | Оборуд | Стоимость оборудования (всего) |  |  | -216 | 8 | 3 |  | 2 | [7 empty] | 0 | 1 | 0
50 | 0 | 0 | 1 | 223 | 0 | ОборудЗак | Стоимость оборудования заказчика |  |  | -223 | 9 | 3 |  | 2 | [7 empty] | 0 | 1 | 0
50 | 0 | 0 | 1 | 229 | 0 | ОборудПод | Стоимость оборудования подрядчика |  |  | -229 | 10 | 3 |  | 2 | [7 empty] | 0 | 1 | 0
50 | 0 | 0 | 1 | 203 | 0 | ЭММ | Эксплуатация машин |  |  | -203 | 11 | 3 |  | 2 | [7 empty] | 0 | 1 | 0
50 | 0 | 0 | 1 | 231 | 0 | ЭММсНРиСП | Эксплуатация машин по ТСН-2001.16 |  |  | -231 | 12 | 3 |  | 2 | [7 empty] | 0 | 1 | 0
50 | 0 | 0 | 1 | 204 | 0 | ЗПМ | ЗП машинистов |  |  | -204 | 13 | 3 |  | 2 | [7 empty] | 0 | 1 | 0
50 | 0 | 0 | 1 | 205 | 1336.36 | ОЗП | Основная ЗП рабочих |  |  | -205 | 14 | 3 |  | 2 | [7 empty] | 1336.36 | 1 | 1336.36
50 | 0 | 0 | 1 | 232 | 0 | ОЗПсНРиСП | Основная ЗП рабочих по ТСН-2001.16 |  |  | -232 | 15 | 3 |  | 2 | [7 empty] | 0 | 1 | 0
50 | 0 | 0 | 1 | 214 | 0 | Строит | Строительные работы с НР и СП |  |  | -214 | 16 | 3 |  | 2 | [7 empty] | 0 | 1 | 0
50 | 0 | 0 | 1 | 215 | 0 | Монтаж | Монтажные работы с НР и СП |  |  | -215 | 17 | 3 |  | 2 | [7 empty] | 0 | 1 | 0
50 | 0 | 0 | 1 | 217 | 2792.99 | Прочие | Прочие работы с НР и СП |  |  | -217 | 18 | 3 |  | 2 | [7 empty] | 2792.99 | 1 | 2792.99
50 | 0 | 0 | 1 | 230 | 0 | ПрочиеЗатр | Прочие затраты по ТСН-2001.16 |  |  | -230 | 19 | 3 |  | 2 | [7 empty] | 0 | 1 | 0
50 | 0 | 0 | 1 | 206 | 0 | ВозврМат | Возврат материалов |  |  | -206 | 20 | 3 |  | 2 | [7 empty] | 0 | 1 | 0
50 | 0 | 0 | 1 | 207 | 3.24 | ТрудСтр | Трудозатраты строителей |  |  | -207 | 21 | 3 |  | -1 | [7 empty] | 3.24 | 1 | 3.24
50 | 0 | 0 | 1 | 208 | 0 | ТрудМаш | Трудозатраты машинистов |  |  | -208 | 22 | 3 |  | -1 | [7 empty] | 0 | 1 | 0
50 | 0 | 0 | 1 | 209 | 0 | ТранспМат | Транспорт материалов |  |  | -209 | 23 | 3 |  | 2 | [7 empty] | 0 | 1 | 0
50 | 0 | 0 | 1 | 233 | 0 | Перевозка | Перевозка грузов |  |  | -233 | 24 | 3 |  | 2 | [7 empty] | 0 | 1 | 0
50 | 0 | 0 | 1 | 210 | 908.72 | НР | Накладные расходы |  |  | -210 | 25 | 3 |  | 2 | [7 empty] | 908.72 | 1 | 908.72
50 | 0 | 0 | 1 | 211 | 547.91 | СмПриб | Сметная прибыль |  |  | -211 | 26 | 3 |  | 2 | [7 empty] | 547.91 | 1 | 547.91
50 | 0 | 0 | 1 | 224 | 2792.99 | Всего | Всего с НР и СП |  |  | -224 | 27 | 3 |  | 2 | [7 empty] | 2792.99 | 1 | 2792.99
51 | 0 | 3 | 20 |  | Новая локальная смета | Замена приборов учёта электроэнергии в РУ-0,4кВ | 0 | [6 empty] | 6115.91 | 4324.59 | 12.2 | 6.77 | 1779.12 | 0 | 4.5467 | 0 | 0 | 1249.64 | 729.45 | [15 empty] | 0 | 0 | 0 | 8105.63 | 0 | 5312.64 | 2792.99 | 4324.59 | 4324.59 | 0 | 4324.59 | 0 | 0 | 0 | 0 | 0 | [149 empty] | 0
50 | 0 | 0 | 1 | 201 | 6115.91 | ПЗ | Прямые затраты |  |  | -201 | 1 | 3 |  | 2 | [7 empty] | 6115.91 | 1 | 6115.91
50 | 0 | 0 | 1 | 202 | 4324.59 | СтМатОб | Стоимость материальных ресурсов (всего) |  |  | -202 | 2 | 3 |  | 2 | [7 empty] | 4324.59 | 1 | 4324.59
50 | 0 | 0 | 1 | 222 | 0 | СтМатОбЗак | Стоимость материалов и оборудования заказчика |  |  | -222 | 3 | 3 |  | 2 | [7 empty] | 0 | 1 | 0
50 | 0 | 0 | 1 | 225 | 4324.59 | СтМатОбПод | Стоимость материалов и оборудования подрядчика |  |  | -225 | 4 | 3 |  | 2 | [7 empty] | 4324.59 | 1 | 4324.59
50 | 0 | 0 | 1 | 226 | 4324.59 | СтМат | Стоимость материалов (всего) |  |  | -226 | 5 | 3 |  | 2 | [7 empty] | 4324.59 | 1 | 4324.59
50 | 0 | 0 | 1 | 227 | 0 | СтМатЗак | Стоимость материалов заказчика |  |  | -227 | 6 | 3 |  | 2 | [7 empty] | 0 | 1 | 0
50 | 0 | 0 | 1 | 228 | 4324.59 | СтМатПод | Стоимость материалов подрядчика |  |  | -228 | 7 | 3 |  | 2 | [7 empty] | 4324.59 | 1 | 4324.59
50 | 0 | 0 | 1 | 216 | 0 | Оборуд | Стоимость оборудования (всего) |  |  | -216 | 8 | 3 |  | 2 | [7 empty] | 0 | 1 | 0
50 | 0 | 0 | 1 | 223 | 0 | ОборудЗак | Стоимость оборудования заказчика |  |  | -223 | 9 | 3 |  | 2 | [7 empty] | 0 | 1 | 0
50 | 0 | 0 | 1 | 229 | 0 | ОборудПод | Стоимость оборудования подрядчика |  |  | -229 | 10 | 3 |  | 2 | [7 empty] | 0 | 1 | 0
50 | 0 | 0 | 1 | 203 | 12.2 | ЭММ | Эксплуатация машин |  |  | -203 | 11 | 3 |  | 2 | [7 empty] | 12.2 | 1 | 12.2
50 | 0 | 0 | 1 | 231 | 0 | ЭММсНРиСП | Эксплуатация машин по ТСН-2001.16 |  |  | -231 | 12 | 3 |  | 2 | [7 empty] | 0 | 1 | 0
50 | 0 | 0 | 1 | 204 | 6.77 | ЗПМ | ЗП машинистов |  |  | -204 | 13 | 3 |  | 2 | [7 empty] | 6.77 | 1 | 6.77
50 | 0 | 0 | 1 | 205 | 1779.12 | ОЗП | Основная ЗП рабочих |  |  | -205 | 14 | 3 |  | 2 | [7 empty] | 1779.12 | 1 | 1779.12
50 | 0 | 0 | 1 | 232 | 0 | ОЗПсНРиСП | Основная ЗП рабочих по ТСН-2001.16 |  |  | -232 | 15 | 3 |  | 2 | [7 empty] | 0 | 1 | 0
50 | 0 | 0 | 1 | 214 | 0 | Строит | Строительные работы с НР и СП |  |  | -214 | 16 | 3 |  | 2 | [7 empty] | 0 | 1 | 0
50 | 0 | 0 | 1 | 215 | 5312.64 | Монтаж | Монтажные работы с НР и СП |  |  | -215 | 17 | 3 |  | 2 | [7 empty] | 5312.64 | 1 | 5312.64
50 | 0 | 0 | 1 | 217 | 2792.99 | Прочие | Прочие работы с НР и СП |  |  | -217 | 18 | 3 |  | 2 | [7 empty] | 2792.99 | 1 | 2792.99
50 | 0 | 0 | 1 | 230 | 0 | ПрочиеЗатр | Прочие затраты по ТСН-2001.16 |  |  | -230 | 19 | 3 |  | 2 | [7 empty] | 0 | 1 | 0
50 | 0 | 0 | 1 | 206 | 0 | ВозврМат | Возврат материалов |  |  | -206 | 20 | 3 |  | 2 | [7 empty] | 0 | 1 | 0
50 | 0 | 0 | 1 | 207 | 4.5467 | ТрудСтр | Трудозатраты строителей |  |  | -207 | 21 | 3 |  | -1 | [7 empty] | 4.5467 | 1 | 4.5467
50 | 0 | 0 | 1 | 208 | 0 | ТрудМаш | Трудозатраты машинистов |  |  | -208 | 22 | 3 |  | -1 | [7 empty] | 0 | 1 | 0
50 | 0 | 0 | 1 | 209 | 0 | ТранспМат | Транспорт материалов |  |  | -209 | 23 | 3 |  | 2 | [7 empty] | 0 | 1 | 0
50 | 0 | 0 | 1 | 233 | 0 | Перевозка | Перевозка грузов |  |  | -233 | 24 | 3 |  | 2 | [7 empty] | 0 | 1 | 0
50 | 0 | 0 | 1 | 210 | 1249.64 | НР | Накладные расходы |  |  | -210 | 25 | 3 |  | 2 | [7 empty] | 1249.64 | 1 | 1249.64
50 | 0 | 0 | 1 | 211 | 729.45 | СмПриб | Сметная прибыль |  |  | -211 | 26 | 3 |  | 2 | [7 empty] | 729.45 | 1 | 729.45
50 | 0 | 0 | 1 | 224 | 8105.63 | Всего | Всего с НР и СП |  |  | -224 | 27 | 3 |  | 2 | [7 empty] | 8105.63 | 1 | 8105.63
50 | 0 | 0 | 2 | 0 | 8105.63 | Итог 1 | Итого |  |  | 212 | 28 | 0 |  | 2 | [7 empty] | 8105.63 | 1 | 8105.63
50 | 0 | 0 | 2 | 0 | 1621.13 | Итог 2 | НДС 20% |  |  | 212 | 29 | 0 |  | 2 | [7 empty] | 1621.13 | 1 | 1621.13
50 | 0 | 0 | 2 | 0 | 9726.76 | Итог 3 | Всего по смете |  |  | 212 | 30 | 0 |  | 2 | [7 empty] | 9726.76 | 1 | 9726.76
3 | 0 |  | 251 |  | Новая локальная смета | Новая локальная смета |  | 0 |  | 0 | [7 empty] | 0 |  |  | 0 | [53 empty] | 0 | [7 empty] | 0 | 0
52 | 0 | 3 | 202 | 0 | Новая локальная смета | Новая локальная смета | [7 empty] | 29548.59 | 519.37 | 1241.45 | 1007.48 | 27787.77 | 0 | 85.8306 | 0 | 0 | 21396.58 | 11392.99 | 0 | 0 | 29548.59 | 519.37 | 1241.45 | 1007.48 | 27787.77 | 0 | 85.8306 | 0 | 0 | 21396.58 | 11392.99 | 0 | 0 | 0 | 0 | 0 | 63919.91 | 0 | 634.85 | 63285.06 | 519.37 | 519.37 | 0 | 519.37 | 0 | 0 | 0 | 0 | 0 | 0 | 0 | 0 | 0 | 0 | 0 | 0 | 0 | 0 | 0 | 0 | 0 | 0 | 0 | 0 | 0 | 0 | 0 | 0 | 0 | 0 | 0 | 63919.91 | 0 | 634.85 | 63285.06 | 519.37 | 519.37 | 0 | 519.37 | 0 | 0 | 0 | 0 | 0 | 0 | 0 | 0 | 0 | 0 | 0 | 0 | 0 | 0 | 0 | 0 | 0 | 0 | 0 | 0 | 0 | 0 | 0 | 0 | 0 | 0 | 0 | 0 | 0 | 0 | 0 | 0 | 0 | 0 | 0 | 0 | 0 | 0 | 0 | 0 | 0 | 0 | 0 | 0 | 0 | 0 | 0 | 0 | 0 | 0 | 0 | 0 | 0 | 0 | 0 | 0 | 0 | 0 | 0 | 0 | 0 | 0 | 0 | 0 | 0 | 0 | 0 | 0 | 0 | 0 | 0 | 0 | 0 | 0 | 0 | 0 | 0 | 0 | 0 | 0 | 0 | 0 | 0 | 0 | 0 | 0 | 0 | 0 | 0 | 0 | 0 | 0 | 0 | 0 | 0 | 0 | 0 | 0 | 0 | 0 | 0 | 0 | 0 | 0 | 0 | 0 | 0 | 0 | 0 | 0 | 0 | 0 | 0 | 0 | 0 | 0 | 0 | 0 | 0 | 0
17 | 0 | 5 | 5 | 1 | 4.8-252-2 | Счетчик, устанавливаемый на готовом основании трехфазный | 1 ШТ. | 1 | 0 | 1 |  |  |  | 293.02 | 1.43 | 7.8 | 4.43 | 283.79 | 0 | 0.8376 | 0 | 0 | 218.52 | 116.35 |  | 52687306 | 11.29 | 0.21 | 0.68 | 0.16 | 10.4 | 0 | 0.8 | 0 | 0 | 11.29 | 0.21 | 0.68 | 0.16 | 10.4 | 0 | 0.8 | 0 | 0 | 77 | 41 | 1.047 | 1 |  |  | 1 | 26.06 | 10.99 | 6.81 |  |  |  |  | 0 | 2 | ТСН-2001.4. Доп. 1-42. Сб. 8, т. 252, поз. 2 |  |  | 333 | 0 | 4.8-252-2 | 1 | 40 | 0 | 26.06 | 1 | 1 | 1 | 1 | 1 |  | 77 | 41 |  |  |  | 30 | 0 | 0 | [5 empty] | 0 |  | 0 | 293.02 | 1.43 | 7.8 | 4.43 | 283.79 | 0 | 0.8376 | 0 | 0 | 218.5183 | 116.3539 | [13 empty] | 114 | 67 | 1.047 | 1 |  |  |  | 1013 | 1 ШТ. | 1 ШТ. | 1 | [6 empty] | 53019425 | 40 | Монтаж оборудования | 0 |  | 2 | 333 | ТСН-2001.4-8. 8-188...8-272 | ТСН-2001.4-8-18 |  |  |  | 0 | 11.29 | 0.21 | 0.68 | 0.16 | 10.4 | 0.8 | 0 | 0 | [17 empty] | 0 | 0 | 0 |  |  |  |  | 114 | 67 |  |  |  |  | 0 |  | -128906588 | 2 | 1 | 2 | 0 | 6.96 | 0 | 634.85 | 0 | 634.85 | 0 |  | 0 | 3 | 0 |  | 0 | 1 | 0 | 0 | 0 | 0 |  |  | 0
17 | 0 | 13 | 13 | 2 | 14.4-254-7 | Капитальный ремонт шкафа учета электроэнергии, с количеством счетчиков 2 | 1 ШТ. | 1 | 0 | 1 |  |  |  | 13598.24 | 212.55 | 1233.65 | 1003.05 | 12152.04 | 0 | 40.833 | 0 | 0 | 9357.07 | 4982.34 |  | 52687306 | 586.31 | 56.53 | 84.4 | 36.76 | 445.38 | 0 | 39 | 0 | 0 | 586.31 | 56.53 | 84.4 | 36.76 | 445.38 | 0 | 39 | 0 | 0 | 77 | 41 | 1.047 | 1 |  |  | 1 | 26.06 | 13.96 | 3.76 |  |  |  |  | 0 | 4 | ТСН-2001.14. Доп. 1-42. Сб. 4, т. 254, поз. 7 |  |  | 1396 | 0 | 14.4-254-7 | 1 | 140 | 0 | 26.06 | 1 | 1 | 1 | 1 | 1 |  | 77 | 41 |  |  |  | 30 | 0 | 0 | [5 empty] | 0 |  | 0 | 13598.24 | 212.55 | 1233.65 | 1003.05 | 12152.04 | 0 | 40.833 | 0 | 0 | 9357.0708 | 4982.3364 | [13 empty] | 114 | 67 | 1.047 | 1 |  |  |  | 1013 | 1 ШТ. | 1 ШТ. | 1 | [6 empty] | 53020488 | 140 | Техническое обслуживание и ремонт оборудования городского хозяйства | 0 |  | 4 | 1396 | ТСН-2001.14-4. 4-252…4-260 (доп. 14) | ТСН-2001.14-4-5 |  |  |  | 0 | 586.31 | 56.53 | 84.4 | 36.76 | 445.38 | 39 | 0 | 0 | [17 empty] | 0 | 0 | 0 |  |  |  |  | 114 | 67 |  |  |  |  | 0 |  | -1947319655 | 2 | 1 | 2 | 0 | 1574.79 | 0 | 29512.44 | 0 | 0 | 29512.44 |  | 0 | 3 | 0 |  | 0 | 1 | 0 | 0 | 0 | 0 |  |  | 0
17 | 0 | 14 | 14 | 3 | 14.11-13-2 | Капитальный ремонт электроизмерительных приборов, счетчики активной энергии в цепях трехфазного тока, тип САЗ-И680 | 1 ШТ. | 1 | 0 | 1 |  |  |  | 3728.4 | 0 | 0 | 0 | 3728.4 | 0 | 9.84 | 0 | 0 | 2870.87 | 1528.64 |  | 52687306 | 143.07 | 0 | 0 | 0 | 143.07 | 0 | 9.84 | 0 | 0 | 143.07 | 0 | 0 | 0 | 143.07 | 0 | 9.84 | 0 | 0 | 77 | 41 | 1 | 1 |  |  | 1 | 26.06 | 1 | 1 |  |  |  |  | 0 | 4 | ТСН-2001.14. Доп. 1-42. Сб. 11, т. 13, поз. 2 |  |  | 824 | 0 | 14.11-13-2 | 1 | 140 | 0 | 26.06 | 1 | 1 | 1 | 1 | 1 |  | 77 | 41 |  |  |  | 30 | 0 | 0 | [5 empty] | 0 |  | 0 | 3728.4 | 0 | 0 | 0 | 3728.4 | 0 | 9.84 | 0 | 0 | 2870.868 | 1528.644 | [13 empty] | 114 | 67 | 1 | 1 |  |  |  | 1013 | 1 ШТ. | 1 ШТ. | 1 | [6 empty] | 53019916 | 140 | Техническое обслуживание и ремонт оборудования городского хозяйства | 0 |  | 4 | 824 | ТСН-2001.14-11. 11-1...11-27 | ТСН-2001.14-11-1 |  |  |  | 0 | 143.07 | 0 | 0 | 0 | 143.07 | 9.84 | 0 | 0 | [17 empty] | 0 | 0 | 0 |  |  |  |  | 114 | 67 |  |  |  |  | 0 |  | 938228271 | 2 | 1 | 2 | 0 | 0 | 0 | 8127.91 | 0 | 0 | 8127.91 |  | 0 | 3 | 0 |  | 0 | 1 | 0 | 0 | 0 | 0 |  |  | 0
17 | 0 | 17 | 17 | 4 | 14.11-218-3 | Текущий ремонт электрического счетчика трехфазного электронного с выходным сигналом | 1 ШТ. | 1 | 0 | 1 |  |  |  | 1117.04 | 5.32 | 0 | 0 | 1111.72 | 0 | 3.38 | 0 | 0 | 856.02 | 455.81 |  | 52687306 | 42.84 | 0.18 | 0 | 0 | 42.66 | 0 | 3.38 | 0 | 0 | 42.84 | 0.18 | 0 | 0 | 42.66 | 0 | 3.38 | 0 | 0 | 77 | 41 | 1 | 1 |  |  | 1 | 26.06 | 1 | 29.56 |  |  |  |  | 0 | 4 | ТСН-2001.14. Доп. 1-42. Сб. 11, т. 218, поз. 3 |  |  | 1408 | 0 | 14.11-218-3 | 1 | 140 | 0 | 26.06 | 1 | 1 | 1 | 1 | 1 |  | 77 | 41 |  |  |  | 30 | 0 | 0 | [5 empty] | 0 |  | 0 | 1117.04 | 5.32 | 0 | 0 | 1111.72 | 0 | 3.38 | 0 | 0 | 856.0244 | 455.8052 | [13 empty] | 114 | 67 | 1 | 1 |  |  |  | 1013 | 1 ШТ. | 1 ШТ. | 1 | [6 empty] | 53020500 | 140 | Техническое обслуживание и ремонт оборудования городского хозяйства | 0 |  | 4 | 1408 | ТСН-2001.14-11. 11-215…11-218 (доп. 14) | ТСН-2001.14-11-86 |  |  |  | 0 | 42.84 | 0.18 | 0 | 0 | 42.66 | 3.38 | 0 | 0 | [17 empty] | 0 | 0 | 0 |  |  |  |  | 114 | 67 |  |  |  |  | 0 |  | 1250867125 | 2 | 1 | 2 | 0 | 0 | 0 | 2428.87 | 0 | 0 | 2428.87 |  | 0 | 3 | 0 |  | 0 | 1 | 0 | 0 | 0 | 0 |  |  | 0
17 | 0 | 18 | 18 | 5 | 4.8-6-1 | Трансформаторы тока, трансформатор тока, напряжение 35 кВ | 1 комплект (3 фазы) | 0 | 0 | 0 |  |  |  | 0 | 0 | 0 | 0 | 0 | 0 | 0 | 0 | 0 | 0 | 0 |  | 52687306 | 335.78 | 49 | 78.55 | 13.65 | 208.23 | 0 | 16.5 | 0 | 0 | 335.78 | 49 | 78.55 | 13.65 | 208.23 | 0 | 16.5 | 0 | 0 | 77 | 41 | 1.087 | 1 |  |  | 1 | 26.06 | 9.77 | 6.82 |  |  |  |  | 0 | 2 | ТСН-2001.4. Доп. 1-42. Сб. 8, т. 6, поз. 1 |  |  | 316 | 0 | 4.8-6-1 | 1 | 40 | 0 | 26.06 | 1 | 1 | 1 | 1 | 1 |  | 77 | 41 |  |  |  | 30 | 0 | 0 | [5 empty] | 0 |  | 0 | 0 | 334.18 | 834.16 | 386.73 | 5898.68 | 0 | 17.9355 | 0 | 0 | 0 | 0 | [13 empty] | 114 | 67 | 1.087 | 1 |  |  |  | 1013 | 1 комплект (3 фазы) | 1 комплект (3 фазы) | 1 | [6 empty] | 53019408 | 40 | Монтаж оборудования | 0 |  | 2 | 316 | ТСН-2001.4-8. 8-1...8-27 | ТСН-2001.4-8-1 |  |  |  | 0 | 335.78 | 49 | 78.55 | 13.65 | 208.23 | 16.5 | 0 | 0 | [17 empty] | 0 | 0 | 0 |  |  |  |  | 114 | 67 |  |  |  |  | 0 |  | -1873350256 | 2 | 1 | 2 | 0 | 0 | 0 | 0 | 0 | 0 | 0 |  | 0 | 3 | 0 |  | 0 | 1 | 0 | 0 | 0 | 0 |  |  | 0
17 | 0 | 19 | 19 | 6 | 4.8-34-1 | Трансформаторы тока, трансформатор, напряжение до 10 кВ | 1 ШТ. | 0 | 0 | 0 |  |  |  | 0 | 0 | 0 | 0 | 0 | 0 | 0 | 0 | 0 | 0 | 0 |  | 52687306 | 39.85 | 7.56 | 5.16 | 1.03 | 27.13 | 0 | 2.15 | 0 | 0 | 39.85 | 7.56 | 5.16 | 1.03 | 27.13 | 0 | 2.15 | 0 | 0 | 77 | 41 | 1.047 | 1 |  |  | 1 | 26.06 | 10.28 | 6.82 |  |  |  |  | 0 | 2 | ТСН-2001.4. Доп. 1-42. Сб. 8, т. 34, поз. 1 |  |  | 317 | 0 | 4.8-34-1 | 1 | 40 | 0 | 26.06 | 1 | 1 | 1 | 1 | 1 |  | 77 | 41 |  |  |  | 30 | 0 | 0 | [5 empty] | 0 |  | 0 | 0 | 51.56 | 55.51 | 28.14 | 740.36 | 0 | 2.2511 | 0 | 0 | 0 | 0 | [13 empty] | 114 | 67 | 1.047 | 1 |  |  |  | 1013 | 1 ШТ. | 1 ШТ. | 1 | [6 empty] | 53019409 | 40 | Монтаж оборудования | 0 |  | 2 | 317 | ТСН-2001.4-8. 8-28...8-72 | ТСН-2001.4-8-2 |  |  |  | 0 | 39.85 | 7.56 | 5.16 | 1.03 | 27.13 | 2.15 | 0 | 0 | [17 empty] | 0 | 0 | 0 |  |  |  |  | 114 | 67 |  |  |  |  | 0 |  | -68154774 | 2 | 1 | 2 | 0 | 0 | 0 | 0 | 0 | 0 | 0 |  | 0 | 3 | 0 |  | 0 | 1 | 0 | 0 | 0 | 0 |  |  | 0
17 | 0 | 20 | 20 | 7 | 4.8-35-1 | Трансформаторы напряжения, трансформатор, напряжение до 10 кВ, однофазный | 1 ШТ. | 0 | 0 | 0 |  |  |  | 0 | 0 | 0 | 0 | 0 | 0 | 0 | 0 | 0 | 0 | 0 |  | 52687306 | 18.36 | 5.04 | 4.23 | 0.98 | 9.09 | 0 | 0.72 | 0 | 0 | 18.36 | 5.04 | 4.23 | 0.98 | 9.09 | 0 | 0.72 | 0 | 0 | 77 | 41 | 1.047 | 1 |  |  | 1 | 26.06 | 10.91 | 6.82 |  |  |  |  | 0 | 2 | ТСН-2001.4. Доп. 1-42. Сб. 8, т. 35, поз. 1 |  |  | 317 | 0 | 4.8-35-1 | 1 | 40 | 0 | 26.06 | 1 | 1 | 1 | 1 | 1 |  | 77 | 41 |  |  |  | 30 | 0 | 0 | [5 empty] | 0 |  | 0 | 0 | 34.37 | 48.33 | 26.84 | 248.09 | 0 | 0.75384 | 0 | 0 | 0 | 0 | [13 empty] | 114 | 67 | 1.047 | 1 |  |  |  | 1013 | 1 ШТ. | 1 ШТ. | 1 | [6 empty] | 53019409 | 40 | Монтаж оборудования | 0 |  | 2 | 317 | ТСН-2001.4-8. 8-28...8-72 | ТСН-2001.4-8-2 |  |  |  | 0 | 18.36 | 5.04 | 4.23 | 0.98 | 9.09 | 0.72 | 0 | 0 | [17 empty] | 0 | 0 | 0 |  |  |  |  | 114 | 67 |  |  |  |  | 0 |  | 1322432554 | 2 | 1 | 2 | 0 | 0 | 0 | 0 | 0 | 0 | 0 |  | 0 | 3 | 0 |  | 0 | 1 | 0 | 0 | 0 | 0 |  |  | 0
17 | 0 | 21 | 21 | 8 | 5.1-15-1 | Трансформатор однофазный напряжением до 1 кВ | 1 ШТ. | 0 | 0 | 0 |  |  |  | 0 | 0 | 0 | 0 | 0 | 0 | 0 | 0 | 0 | 0 | 0 |  | 52687306 | 38.85 | 0 | 0 | 0 | 38.85 | 0 | 2.7 | 0 | 0 | 38.85 | 0 | 0 | 0 | 38.85 | 0 | 2.7 | 0 | 0 | 68 | 41 | 1 | 1 |  |  | 1 | 26.06 | 1 | 1 |  |  |  |  | 0 | 4 | ТСН-2001.5. Доп. 1-42. Сб. 1, т. 15, поз. 1 |  |  | 381 | 0 |  | 0 | 50 | 0 | 1 | 1 | 1 | 1 | 1 | 1 |  | 68 | 41 |  |  |  | 30 | 0 | 0 | [5 empty] | 0 |  | 0 | 0 | 0 | 0 | 0 | 1012.43 | 0 | 2.7 | 0 | 0 | 0 | 0 | [13 empty] | 75 | 70 | 1 | 1 |  |  |  | 1013 | 1 ШТ. | 1 ШТ. | 1 | [6 empty] | 53019473 | 50 | Пусконаладочные работы | 0 |  | 4 | 381 | ТСН-2001.5-1. 1-1...1-189 | ТСН-2001.5-1-1 |  |  |  | 0 | 38.85 | 0 | 0 | 0 | 38.85 | 2.7 | 0 | 0 | [17 empty] | 0 | 0 | 0 |  |  |  |  | 75 | 70 |  |  |  |  | 0 |  | 662683863 | 2 | 1 | 2 | 0 | 0 | 0 | 0 | 0 | 0 | 0 |  | 0 | 3 | 0 |  | 0 | 1 | 0 | 0 | 0 | 0 |  |  | 0
17 | 0 | 22 | 22 | 9 | 5.1-17-1 | Трансформатор выносной напряжением до 1 кВ | 1 ШТ. | 0 | 0 | 0 |  |  |  | 0 | 0 | 0 | 0 | 0 | 0 | 0 | 0 | 0 | 0 | 0 |  | 52687306 | 18.7 | 0 | 0 | 0 | 18.7 | 0 | 1.3 | 0 | 0 | 18.7 | 0 | 0 | 0 | 18.7 | 0 | 1.3 | 0 | 0 | 68 | 41 | 1 | 1 |  |  | 1 | 26.06 | 1 | 1 |  |  |  |  | 0 | 4 | ТСН-2001.5. Доп. 1-42. Сб. 1, т. 17, поз. 1 |  |  | 381 | 0 |  | 0 | 50 | 0 | 1 | 1 | 1 | 1 | 1 | 1 |  | 68 | 41 |  |  |  | 30 | 0 | 0 | [5 empty] | 0 |  | 0 | 0 | 0 | 0 | 0 | 487.32 | 0 | 1.3 | 0 | 0 | 0 | 0 | [13 empty] | 75 | 70 | 1 | 1 |  |  |  | 1013 | 1 ШТ. | 1 ШТ. | 1 | [6 empty] | 53019473 | 50 | Пусконаладочные работы | 0 |  | 4 | 381 | ТСН-2001.5-1. 1-1...1-189 | ТСН-2001.5-1-1 |  |  |  | 0 | 18.7 | 0 | 0 | 0 | 18.7 | 1.3 | 0 | 0 | [17 empty] | 0 | 0 | 0 |  |  |  |  | 75 | 70 |  |  |  |  | 0 |  | -950138553 | 2 | 1 | 2 | 0 | 0 | 0 | 0 | 0 | 0 | 0 |  | 0 | 3 | 0 |  | 0 | 1 | 0 | 0 | 0 | 0 |  |  | 0
17 | 0 | 23 | 23 | 10 | 5.1-121-1 | Вторичные цепи группы из трех однофазных трансформаторов напряжения до 11 кВ | 1 система | 0 | 0 | 0 |  |  |  | 0 | 0 | 0 | 0 | 0 | 0 | 0 | 0 | 0 | 0 | 0 |  | 52687306 | 108.16 | 0 | 0 | 0 | 108.16 | 0 | 7.2 | 0 | 0 | 108.16 | 0 | 0 | 0 | 108.16 | 0 | 7.2 | 0 | 0 | 68 | 41 | 1 | 1 |  |  | 1 | 26.06 | 1 | 1 |  |  |  |  | 0 | 4 | ТСН-2001.5. Доп. 1-42. Сб. 1, т. 121, поз. 1 |  |  | 381 | 0 |  | 0 | 50 | 0 | 1 | 1 | 1 | 1 | 1 | 1 |  | 68 | 41 |  |  |  | 30 | 0 | 0 | [5 empty] | 0 |  | 0 | 0 | 0 | 0 | 0 | 2818.65 | 0 | 7.2 | 0 | 0 | 0 | 0 | [13 empty] | 75 | 70 | 1 | 1 |  |  |  | 1013 | 1 система | 1 система | 1 | [6 empty] | 53019473 | 50 | Пусконаладочные работы | 0 |  | 4 | 381 | ТСН-2001.5-1. 1-1...1-189 | ТСН-2001.5-1-1 |  |  |  | 0 | 108.16 | 0 | 0 | 0 | 108.16 | 7.2 | 0 | 0 | [17 empty] | 0 | 0 | 0 |  |  |  |  | 75 | 70 |  |  |  |  | 0 |  | 2023569489 | 2 | 1 | 2 | 0 | 0 | 0 | 0 | 0 | 0 | 0 |  | 0 | 3 | 0 |  | 0 | 1 | 0 | 0 | 0 | 0 |  |  | 0
17 | 0 | 24 | 24 | 11 | 5.1-158-1 | Фазировка электрической линии или трансформатора с сетью напряжением до 1 кВ | 1 фазировка | 0 | 0 | 0 |  |  |  | 0 | 0 | 0 | 0 | 0 | 0 | 0 | 0 | 0 | 0 | 0 |  | 52687306 | 14.24 | 0 | 0 | 0 | 14.24 | 0 | 0.9 | 0 | 0 | 14.24 | 0 | 0 | 0 | 14.24 | 0 | 0.9 | 0 | 0 | 68 | 41 | 1 | 1 |  |  | 1 | 26.06 | 1 | 1 |  |  |  |  | 0 | 4 | ТСН-2001.5. Доп. 1-42. Сб. 1, т. 158, поз. 1 |  |  | 381 | 0 |  | 0 | 50 | 0 | 1 | 1 | 1 | 1 | 1 | 1 |  | 68 | 41 |  |  |  | 30 | 0 | 0 | [5 empty] | 0 |  | 0 | 0 | 0 | 0 | 0 | 371.09 | 0 | 0.9 | 0 | 0 | 0 | 0 | [13 empty] | 75 | 70 | 1 | 1 |  |  |  | 1013 | 1 фазировка | 1 фазировка | 1 | [6 empty] | 53019473 | 50 | Пусконаладочные работы | 0 |  | 4 | 381 | ТСН-2001.5-1. 1-1...1-189 | ТСН-2001.5-1-1 |  |  |  | 0 | 14.24 | 0 | 0 | 0 | 14.24 | 0.9 | 0 | 0 | [17 empty] | 0 | 0 | 0 |  |  |  |  | 75 | 70 |  |  |  |  | 0 |  | 2068831394 | 2 | 1 | 2 | 0 | 0 | 0 | 0 | 0 | 0 | 0 |  | 0 | 3 | 0 |  | 0 | 1 | 0 | 0 | 0 | 0 |  |  | 0
17 | 0 | 25 | 25 | 12 | 5.1-167-2 | Обмотка трансформатора измерительного первичная | 1 испытание | 0 | 0 | 0 |  |  |  | 0 | 0 | 0 | 0 | 0 | 0 | 0 | 0 | 0 | 0 | 0 |  | 52687306 | 45.73 | 0 | 0 | 0 | 45.73 | 0 | 2.7 | 0 | 0 | 45.73 | 0 | 0 | 0 | 45.73 | 0 | 2.7 | 0 | 0 | 68 | 41 | 1 | 1 |  |  | 1 | 26.06 | 1 | 1 |  |  |  |  | 0 | 4 | ТСН-2001.5. Доп. 1-42. Сб. 1, т. 167, поз. 2 |  |  | 381 | 0 |  | 0 | 50 | 0 | 1 | 1 | 1 | 1 | 1 | 1 |  | 68 | 41 |  |  |  | 30 | 0 | 0 | [5 empty] | 0 |  | 0 | 0 | 0 | 0 | 0 | 1191.72 | 0 | 2.7 | 0 | 0 | 0 | 0 | [13 empty] | 75 | 70 | 1 | 1 |  |  |  | 1013 | 1 испытание | 1 испытание | 1 | [6 empty] | 53019473 | 50 | Пусконаладочные работы | 0 |  | 4 | 381 | ТСН-2001.5-1. 1-1...1-189 | ТСН-2001.5-1-1 |  |  |  | 0 | 45.73 | 0 | 0 | 0 | 45.73 | 2.7 | 0 | 0 | [17 empty] | 0 | 0 | 0 |  |  |  |  | 75 | 70 |  |  |  |  | 0 |  | 1659913135 | 2 | 1 | 2 | 0 | 0 | 0 | 0 | 0 | 0 | 0 |  | 0 | 3 | 0 |  | 0 | 1 | 0 | 0 | 0 | 0 |  |  | 0
17 | 0 | 31 | 31 | 13 | 14.4-112-3 | Трансформатор понижающий, категория сложности ремонта III | 1 ШТ. | 1 | 0 | 1 |  |  |  | 7496.75 | 86.07 | 0 | 0 | 7410.68 | 0 | 20.94 | 0 | 0 | 5706.22 | 3038.38 |  | 52687306 | 303.36 | 31.76 | 0 | 0 | 271.6 | 0 | 20 | 0 | 0 | 303.36 | 31.76 | 0 | 0 | 271.6 | 0 | 20 | 0 | 0 | 77 | 41 | 1.047 | 1 |  |  | 1 | 26.06 | 1 | 2.71 |  |  |  |  | 0 | 4 | ТСН-2001.14. Доп. 1-42. Сб. 4, т. 112, поз. 3 |  |  | 752 | 0 | 14.4-112-3 | 1 | 140 | 0 | 26.06 | 1 | 1 | 1 | 1 | 1 |  | 77 | 41 |  |  |  | 30 | 0 | 0 | [5 empty] | 0 |  | 0 | 7496.75 | 86.07 | 0 | 0 | 7410.68 | 0 | 20.94 | 0 | 0 | 5706.2236 | 3038.3788 | [13 empty] | 114 | 67 | 1.047 | 1 |  |  |  | 1013 | 1 ШТ. | 1 ШТ. | 1 | [6 empty] | 53019844 | 140 | Техническое обслуживание и ремонт оборудования городского хозяйства | 0 |  | 4 | 752 | ТСН-2001.14-4. 4-101...4-228 | ТСН-2001.14-4-3 |  |  |  | 0 | 303.36 | 31.76 | 0 | 0 | 271.6 | 20 | 0 | 0 | [17 empty] | 0 | 0 | 0 |  |  |  |  | 114 | 67 |  |  |  |  | 0 |  | -1561372636 | 2 | 1 | 2 | 0 | 0 | 0 | 16241.35 | 0 | 0 | 16241.35 |  | 0 | 3 | 0 |  | 0 | 1 | 0 | 0 | 0 | 0 |  |  | 0
17 | 0 | 47 | 47 | 14 | 14.11-90-1 | Капитальный ремонт понижающих трансформаторов мощностью 1,6-2,5 кВА | 1 ШТ. | 1 | 0 | 1 |  |  |  | 3315.14 | 214 | 0 | 0 | 3101.14 | 0 | 10 | 0 | 0 | 2387.88 | 1271.47 |  | 52687306 | 181.03 | 62.03 | 0 | 0 | 119 | 0 | 10 | 0 | 0 | 181.03 | 62.03 | 0 | 0 | 119 | 0 | 10 | 0 | 0 | 77 | 41 | 1 | 1 |  |  | 1 | 26.06 | 1 | 3.45 |  |  |  |  | 0 | 4 | ТСН-2001.14. Доп. 1-42. Сб. 11, т. 90, поз. 1 |  |  | 1126 | 0 | 14.11-90-1 | 1 | 140 | 0 | 26.06 | 1 | 1 | 1 | 1 | 1 |  | 77 | 41 |  |  |  | 30 | 0 | 0 | [5 empty] | 0 |  | 0 | 3315.14 | 214 | 0 | 0 | 3101.14 | 0 | 10 | 0 | 0 | 2387.8778 | 1271.4674 | [13 empty] | 114 | 67 | 1 | 1 |  |  |  | 1013 | 1 ШТ. | 1 ШТ. | 1 | [6 empty] | 53020218 | 140 | Техническое обслуживание и ремонт оборудования городского хозяйства | 0 |  | 4 | 1126 | ТСН-2001.14-11. 11-54…11-99 (доп. 2) | ТСН-2001.14-11-6 |  |  |  | 0 | 181.03 | 62.03 | 0 | 0 | 119 | 10 | 0 | 0 | [17 empty] | 0 | 0 | 0 |  |  |  |  | 114 | 67 |  |  |  |  | 0 |  | 1406733602 | 2 | 1 | 2 | 0 | 0 | 0 | 6974.49 | 0 | 0 | 6974.49 |  | 0 | 3 | 0 |  | 0 | 1 | 0 | 0 | 0 | 0 |  |  | 0
17 | 0 | 52 | 52 | 15 | 14.15-261-3 | Трансформаторы, дроссели, замена | 1 ШТ. | 0 | 0 | 0 |  |  |  | 0 | 0 | 0 | 0 | 0 | 0 | 0 | 0 | 0 | 0 | 0 |  | 52687306 | 55.96 | 28.3 | 0 | 0 | 27.66 | 0 | 2.15 | 0 | 0 | 55.96 | 28.3 | 0 | 0 | 27.66 | 0 | 2.15 | 0 | 0 | 68 | 41 | 1 | 1 |  |  | 1 | 26.06 | 1 | 2.1 |  |  |  |  | 0 | 4 | ТСН-2001.14. Доп. 1-42. Сб. 15, т. 261, поз. 3 |  |  | 1255 | 0 | 14.15-261-3 | 1 | 140 | 0 | 26.06 | 1 | 1 | 1 | 1 | 1 |  | 68 | 41 |  |  |  | 30 | 0 | 0 | [5 empty] | 0 |  | 0 | 0 | 59.43 | 0 | 0 | 720.82 | 0 | 2.15 | 0 | 0 | 0 | 0 | [13 empty] | 67 | 67 | 1 | 1 |  |  |  | 1013 | 1 ШТ. | 1 ШТ. | 1 | [6 empty] | 53020347 | 140 | Техническое обслуживание и ремонт оборудования городского хозяйства | 0 |  | 4 | 1255 | ТСН-2001.14-15. 15-261-2, 15-261-3 (доп. 7) | ТСН-2001.14-15-282 |  |  |  | 0 | 55.96 | 28.3 | 0 | 0 | 27.66 | 2.15 | 0 | 0 | [17 empty] | 0 | 0 | 0 |  |  |  |  | 67 | 67 |  |  |  |  | 0 |  | 34187376 | 2 | 1 | 2 | 0 | 0 | 0 | 0 | 0 | 0 | 0 |  | 0 | 3 | 0 |  | 0 | 1 | 0 | 0 | 0 | 0 |  |  | 0
17 | 0 | 57 | 57 | 16 | 14.15-261-2 | Трансформаторы, дроссели, текущий ремонт | 1 ШТ. | 0 | 0 | 0 |  |  |  | 0 | 0 | 0 | 0 | 0 | 0 | 0 | 0 | 0 | 0 | 0 |  | 52687306 | 85.91 | 28.3 | 0 | 0 | 57.61 | 0 | 4.48 | 0 | 0 | 85.91 | 28.3 | 0 | 0 | 57.61 | 0 | 4.48 | 0 | 0 | 68 | 41 | 1 | 1 |  |  | 1 | 26.06 | 1 | 2.1 |  |  |  |  | 0 | 4 | ТСН-2001.14. Доп. 1-42. Сб. 15, т. 261, поз. 2 |  |  | 1255 | 0 | 14.15-261-2 | 1 | 140 | 0 | 26.06 | 1 | 1 | 1 | 1 | 1 |  | 68 | 41 |  |  |  | 30 | 0 | 0 | [5 empty] | 0 |  | 0 | 0 | 59.43 | 0 | 0 | 1501.32 | 0 | 4.48 | 0 | 0 | 0 | 0 | [13 empty] | 67 | 67 | 1 | 1 |  |  |  | 1013 | 1 ШТ. | 1 ШТ. | 1 | [6 empty] | 53020347 | 140 | Техническое обслуживание и ремонт оборудования городского хозяйства | 0 |  | 4 | 1255 | ТСН-2001.14-15. 15-261-2, 15-261-3 (доп. 7) | ТСН-2001.14-15-282 |  |  |  | 0 | 85.91 | 28.3 | 0 | 0 | 57.61 | 4.48 | 0 | 0 | [17 empty] | 0 | 0 | 0 |  |  |  |  | 67 | 67 |  |  |  |  | 0 |  | -1707653156 | 2 | 1 | 2 | 0 | 0 | 0 | 0 | 0 | 0 | 0 |  | 0 | 3 | 0 |  | 0 | 1 | 0 | 0 | 0 | 0 |  |  | 0
17 | 0 | 58 | 58 | 17 | 4.8-35-2 | Трансформаторы напряжения, трансформатор, напряжение до 10 кВ, трехфазный | 1 ШТ. | 0 | 0 | 0 |  |  |  | 0 | 0 | 0 | 0 | 0 | 0 | 0 | 0 | 0 | 0 | 0 |  | 52687306 | 35.48 | 5.25 | 10.16 | 2.36 | 20.07 | 0 | 1.59 | 0 | 0 | 35.48 | 5.25 | 10.16 | 2.36 | 20.07 | 0 | 1.59 | 0 | 0 | 77 | 41 | 1.047 | 1 |  |  | 1 | 26.06 | 10.92 | 6.82 |  |  |  |  | 0 | 2 | ТСН-2001.4. Доп. 1-42. Сб. 8, т. 35, поз. 2 |  |  | 317 | 0 | 4.8-35-2 | 1 | 40 | 0 | 26.06 | 1 | 1 | 1 | 1 | 1 |  | 77 | 41 |  |  |  | 30 | 0 | 0 | [5 empty] | 0 |  | 0 | 0 | 35.81 | 116.19 | 64.37 | 547.52 | 0 | 1.6647 | 0 | 0 | 0 | 0 | [13 empty] | 114 | 67 | 1.047 | 1 |  |  |  | 1013 | 1 ШТ. | 1 ШТ. | 1 | [6 empty] | 53019409 | 40 | Монтаж оборудования | 0 |  | 2 | 317 | ТСН-2001.4-8. 8-28...8-72 | ТСН-2001.4-8-2 |  |  |  | 0 | 35.48 | 5.25 | 10.16 | 2.36 | 20.07 | 1.59 | 0 | 0 | [17 empty] | 0 | 0 | 0 |  |  |  |  | 114 | 67 |  |  |  |  | 0 |  | -794396764 | 2 | 1 | 2 | 0 | 0 | 0 | 0 | 0 | 0 | 0 |  | 0 | 3 | 0 |  | 0 | 1 | 0 | 0 | 0 | 0 |  |  | 0
17 | 0 | 59 | 59 | 18 | 4.8-35-3 | Трансформаторы напряжения, трансформатор, напряжение до 20 кВ, трехфазный | 1 ШТ. | 0 | 0 | 0 |  |  |  | 0 | 0 | 0 | 0 | 0 | 0 | 0 | 0 | 0 | 0 | 0 |  | 52687306 | 56.66 | 5.53 | 8.47 | 1.97 | 42.66 | 0 | 3.38 | 0 | 0 | 56.66 | 5.53 | 8.47 | 1.97 | 42.66 | 0 | 3.38 | 0 | 0 | 77 | 41 | 1.047 | 1 |  |  | 1 | 26.06 | 10.93 | 6.82 |  |  |  |  | 0 | 2 | ТСН-2001.4. Доп. 1-42. Сб. 8, т. 35, поз. 3 |  |  | 317 | 0 | 4.8-35-3 | 1 | 40 | 0 | 26.06 | 1 | 1 | 1 | 1 | 1 |  | 77 | 41 |  |  |  | 30 | 0 | 0 | [5 empty] | 0 |  | 0 | 0 | 37.71 | 96.95 | 53.68 | 1164.1 | 0 | 3.5389 | 0 | 0 | 0 | 0 | [13 empty] | 114 | 67 | 1.047 | 1 |  |  |  | 1013 | 1 ШТ. | 1 ШТ. | 1 | [6 empty] | 53019409 | 40 | Монтаж оборудования | 0 |  | 2 | 317 | ТСН-2001.4-8. 8-28...8-72 | ТСН-2001.4-8-2 |  |  |  | 0 | 56.66 | 5.53 | 8.47 | 1.97 | 42.66 | 3.38 | 0 | 0 | [17 empty] | 0 | 0 | 0 |  |  |  |  | 114 | 67 |  |  |  |  | 0 |  | -1230292288 | 2 | 1 | 2 | 0 | 0 | 0 | 0 | 0 | 0 | 0 |  | 0 | 3 | 0 |  | 0 | 1 | 0 | 0 | 0 | 0 |  |  | 0
17 | 0 |  |  | 19 | 1.14-1-28 | Трансформаторы абонентские унифицированные, тип ТАМУ-10С | шт. | 0 | 0 | 0 |  |  |  | 0 | 0 | 0 | 0 | 0 | 0 | 0 | 0 | 0 | 0 | 0 |  | 52687306 | 237.17 | 237.17 | 0 | 0 | 0 | 0 | 0 | 0 | 0 | 237.17 | 237.17 | 0 | 0 | 0 | 0 | 0 | 0 | 0 | 0 | 0 | 1 | 1 |  |  | 1 | 1 | 1 | 8.11 |  |  |  |  | 3 | 2 | ТСН-2001.1. Доп. 1-42. Р. 14, о. 1, поз. 28 |  |  | 1618 | 0 | 1.14-1-28 | 1 | 201 | 0 | 1 | 1 | 1 | 1 | 1 | 1 |  | 0 | 0 |  |  |  | 30 | 0 | 0 | [5 empty] | 0 |  | 0 | 0 | 1923.45 | 0 | 0 | 0 | 0 | 0 | 0 | 0 | 0 | 0 | [13 empty] | 0 | 0 | 1 | 1 |  |  |  | 1010 | шт. | шт. | 1 | [6 empty] | 53020710 | 201 | Материалы монтажные | 0 |  | 2 | 1618 | ТСН-2001.1 Материалы монтажные | ТСН-2001.1-2 |  |  |  | 0 | 237.17 | 237.17 | 0 | 0 | 0 | 0 | 0 | 0 | [17 empty] | 0 | 0 | 0 |  |  |  |  | 0 | 0 |  |  |  |  | 0 |  | -65092271 | 2 | 1 | 2 | 0 | 0 | 0 | 0 | 0 | 0 | 0 |  | 0 | 3 | 0 |  | 0 | 1 | 0 | 0 | 0 | 0 |  |  | 0
17 | 0 |  |  | 20 | 1.21-5-451 | Трансформаторы, тип ОСО-0,25/0,5, понижающие | шт. | 0 | 0 | 0 |  |  |  | 0 | 0 | 0 | 0 | 0 | 0 | 0 | 0 | 0 | 0 | 0 |  | 52687306 | 290.46 | 290.46 | 0 | 0 | 0 | 0 | 0 | 0 | 0 | 290.46 | 290.46 | 0 | 0 | 0 | 0 | 0 | 0 | 0 | 0 | 0 | 1 | 1 |  |  | 1 | 1 | 1 | 2.52 |  |  |  |  | 3 | 2 | ТСН-2001.1. Доп. 1-42. Р. 21, о. 5, поз. 451 |  |  | 1618 | 0 | 1.21-5-451 | 1 | 201 | 0 | 1 | 1 | 1 | 1 | 1 | 1 |  | 0 | 0 |  |  |  | 30 | 0 | 0 | [5 empty] | 0 |  | 0 | 0 | 731.96 | 0 | 0 | 0 | 0 | 0 | 0 | 0 | 0 | 0 | [13 empty] | 0 | 0 | 1 | 1 |  |  |  | 1010 | шт. | шт. | 1 | [6 empty] | 53020710 | 201 | Материалы монтажные | 0 |  | 2 | 1618 | ТСН-2001.1 Материалы монтажные | ТСН-2001.1-2 |  |  |  | 0 | 290.46 | 290.46 | 0 | 0 | 0 | 0 | 0 | 0 | [17 empty] | 0 | 0 | 0 |  |  |  |  | 0 | 0 |  |  |  |  | 0 |  | 950035591 | 2 | 1 | 2 | 0 | 0 | 0 | 0 | 0 | 0 | 0 |  | 0 | 3 | 0 |  | 0 | 1 | 0 | 0 | 0 | 0 |  |  | 0
17 | 0 |  |  | 21 | 1.14-1-29 | Трансформаторы абонентские унифицированные, тип ТАМУ-25Т | шт. | 0 | 0 | 0 |  |  |  | 0 | 0 | 0 | 0 | 0 | 0 | 0 | 0 | 0 | 0 | 0 |  | 52687306 | 242.94 | 242.94 | 0 | 0 | 0 | 0 | 0 | 0 | 0 | 242.94 | 242.94 | 0 | 0 | 0 | 0 | 0 | 0 | 0 | 0 | 0 | 1 | 1 |  |  | 1 | 1 | 1 | 6.37 |  |  |  |  | 3 | 2 | ТСН-2001.1. Доп. 1-42. Р. 14, о. 1, поз. 29 |  |  | 1618 | 0 | 1.14-1-29 | 1 | 201 | 0 | 1 | 1 | 1 | 1 | 1 | 1 |  | 0 | 0 |  |  |  | 30 | 0 | 0 | [5 empty] | 0 |  | 0 | 0 | 1547.53 | 0 | 0 | 0 | 0 | 0 | 0 | 0 | 0 | 0 | [13 empty] | 0 | 0 | 1 | 1 |  |  |  | 1010 | шт. | шт. | 1 | [6 empty] | 53020710 | 201 | Материалы монтажные | 0 |  | 2 | 1618 | ТСН-2001.1 Материалы монтажные | ТСН-2001.1-2 |  |  |  | 0 | 242.94 | 242.94 | 0 | 0 | 0 | 0 | 0 | 0 | [17 empty] | 0 | 0 | 0 |  |  |  |  | 0 | 0 |  |  |  |  | 0 |  | -660616699 | 2 | 1 | 2 | 0 | 0 | 0 | 0 | 0 | 0 | 0 |  | 0 | 3 | 0 |  | 0 | 1 | 0 | 0 | 0 | 0 |  |  | 0
17 | 0 |  |  | 22 | 1.14-1-30 | Трансформаторы абонентские герметизированные, тип ТГА-10 | шт. | 0 | 0 | 0 |  |  |  | 0 | 0 | 0 | 0 | 0 | 0 | 0 | 0 | 0 | 0 | 0 |  | 52687306 | 361.56 | 361.56 | 0 | 0 | 0 | 0 | 0 | 0 | 0 | 361.56 | 361.56 | 0 | 0 | 0 | 0 | 0 | 0 | 0 | 0 | 0 | 1 | 1 |  |  | 1 | 1 | 1 | 7.72 |  |  |  |  | 3 | 2 | ТСН-2001.1. Доп. 1-42. Р. 14, о. 1, поз. 30 |  |  | 1618 | 0 | 1.14-1-30 | 1 | 201 | 0 | 1 | 1 | 1 | 1 | 1 | 1 |  | 0 | 0 |  |  |  | 30 | 0 | 0 | [5 empty] | 0 |  | 0 | 0 | 2791.24 | 0 | 0 | 0 | 0 | 0 | 0 | 0 | 0 | 0 | [13 empty] | 0 | 0 | 1 | 1 |  |  |  | 1010 | шт. | шт. | 1 | [6 empty] | 53020710 | 201 | Материалы монтажные | 0 |  | 2 | 1618 | ТСН-2001.1 Материалы монтажные | ТСН-2001.1-2 |  |  |  | 0 | 361.56 | 361.56 | 0 | 0 | 0 | 0 | 0 | 0 | [17 empty] | 0 | 0 | 0 |  |  |  |  | 0 | 0 |  |  |  |  | 0 |  | -149177072 | 2 | 1 | 2 | 0 | 0 | 0 | 0 | 0 | 0 | 0 |  | 0 | 3 | 0 |  | 0 | 1 | 0 | 0 | 0 | 0 |  |  | 0
17 | 0 |  |  | 23 | 1.14-1-99 | Трансформатор герметизированный абонентский тип ТГА-10-120/15 | шт. | 0 | 0 | 0 |  |  |  | 0 | 0 | 0 | 0 | 0 | 0 | 0 | 0 | 0 | 0 | 0 |  | 52687306 | 365.12 | 365.12 | 0 | 0 | 0 | 0 | 0 | 0 | 0 | 365.12 | 365.12 | 0 | 0 | 0 | 0 | 0 | 0 | 0 | 0 | 0 | 1 | 1 |  |  | 1 | 1 | 1 | 8.08 |  |  |  |  | 3 | 2 | ТСН-2001.1. Доп. 1-42. Р. 14, о. 1, поз. 99 |  |  | 1618 | 0 | 1.14-1-99 | 1 | 201 | 0 | 1 | 1 | 1 | 1 | 1 | 1 |  | 0 | 0 |  |  |  | 30 | 0 | 0 | [5 empty] | 0 |  | 0 | 0 | 2950.17 | 0 | 0 | 0 | 0 | 0 | 0 | 0 | 0 | 0 | [13 empty] | 0 | 0 | 1 | 1 |  |  |  | 1010 | шт. | шт. | 1 | [6 empty] | 53020710 | 201 | Материалы монтажные | 0 |  | 2 | 1618 | ТСН-2001.1 Материалы монтажные | ТСН-2001.1-2 |  |  |  | 0 | 365.12 | 365.12 | 0 | 0 | 0 | 0 | 0 | 0 | [17 empty] | 0 | 0 | 0 |  |  |  |  | 0 | 0 |  |  |  |  | 0 |  | 1320275812 | 2 | 1 | 2 | 0 | 0 | 0 | 0 | 0 | 0 | 0 |  | 0 | 3 | 0 |  | 0 | 1 | 0 | 0 | 0 | 0 |  |  | 0
17 | 0 |  |  | 24 | 1.21-5-446 | Счетчик электрической активной и реактивной энергии переменного тока, однофазный, многотарифный, непосредственного включения, номинальное напряжение 230 В, базовый ток 5 А, максимальный ток 60 А, класс точности 1, порты оптический и RS-485, реле ограничения мощности | шт. | 0 | 0 | 0 |  |  |  | 0 | 0 | 0 | 0 | 0 | 0 | 0 | 0 | 0 | 0 | 0 |  | 52687306 | 436.05 | 436.05 | 0 | 0 | 0 | 0 | 0 | 0 | 0 | 436.05 | 436.05 | 0 | 0 | 0 | 0 | 0 | 0 | 0 | 0 | 0 | 1 | 1 |  |  | 1 | 1 | 1 | 5.29 |  |  |  |  | 3 | 2 | ТСН-2001.1 Доп. 58, Р. 21, о. 5, поз. 446 |  |  | 1618 | 0 | 1.21-5-446 | 1 | 201 | 0 | 1 | 1 | 1 | 1 | 1 | 1 |  | 0 | 0 |  |  |  | 30 | 0 | 0 | [5 empty] | 0 |  | 0 | 0 | 2306.7 | 0 | 0 | 0 | 0 | 0 | 0 | 0 | 0 | 0 | [13 empty] | 0 | 0 | 1 | 1 |  |  |  | 1010 | шт. | шт. | 1 | [6 empty] | 53020710 | 201 | Материалы монтажные | 0 |  | 2 | 1618 | ТСН-2001.1 Материалы монтажные | ТСН-2001.1-2 |  |  |  | 0 | 436.05 | 436.05 | 0 | 0 | 0 | 0 | 0 | 0 | [17 empty] | 0 | 0 | 0 |  |  |  |  | 0 | 0 |  |  |  |  | 0 |  | -440580627 | 2 | 1 | 2 | 0 | 0 | 0 | 0 | 0 | 0 | 0 |  | 0 | 3 | 0 |  | 0 | 1 | 0 | 0 | 0 | 0 |  |  | 0
17 | 0 |  |  | 25 | 1.21-5-447 | Счетчик электрической активной энергии переменного тока, однофазный, однотарифный, непосредственного включения, номинальное напряжение 230 В, базовый ток 10 А, максимальный ток 80(100) А, класс точности 1 | шт. | 0 | 0 | 0 |  |  |  | 0 | 0 | 0 | 0 | 0 | 0 | 0 | 0 | 0 | 0 | 0 |  | 52687306 | 427.33 | 427.33 | 0 | 0 | 0 | 0 | 0 | 0 | 0 | 427.33 | 427.33 | 0 | 0 | 0 | 0 | 0 | 0 | 0 | 0 | 0 | 1 | 1 |  |  | 1 | 1 | 1 | 2.13 |  |  |  |  | 3 | 2 | ТСН-2001.1 Доп. 58, Р. 21, о. 5, поз. 447 |  |  | 1618 | 0 | 1.21-5-447 | 1 | 201 | 0 | 1 | 1 | 1 | 1 | 1 | 1 |  | 0 | 0 |  |  |  | 30 | 0 | 0 | [5 empty] | 0 |  | 0 | 0 | 910.21 | 0 | 0 | 0 | 0 | 0 | 0 | 0 | 0 | 0 | [13 empty] | 0 | 0 | 1 | 1 |  |  |  | 1010 | шт. | шт. | 1 | [6 empty] | 53020710 | 201 | Материалы монтажные | 0 |  | 2 | 1618 | ТСН-2001.1 Материалы монтажные | ТСН-2001.1-2 |  |  |  | 0 | 427.33 | 427.33 | 0 | 0 | 0 | 0 | 0 | 0 | [17 empty] | 0 | 0 | 0 |  |  |  |  | 0 | 0 |  |  |  |  | 0 |  | -277372111 | 2 | 1 | 2 | 0 | 0 | 0 | 0 | 0 | 0 | 0 |  | 0 | 3 | 0 |  | 0 | 1 | 0 | 0 | 0 | 0 |  |  | 0
17 | 0 |  |  | 26 | 1.21-5-629 | Счетчик электрической активной энергии переменного тока, статический, трехфазный, многотарифный, непосредственного включения, номинальное напряжение 3x230/400 В, базовый ток 5 А, максимальный ток 60 А, класс точности 1, порт IrDA | шт. | 0 | 0 | 0 |  |  |  | 0 | 0 | 0 | 0 | 0 | 0 | 0 | 0 | 0 | 0 | 0 |  | 52687306 | 866.75 | 866.75 | 0 | 0 | 0 | 0 | 0 | 0 | 0 | 866.75 | 866.75 | 0 | 0 | 0 | 0 | 0 | 0 | 0 | 0 | 0 | 1 | 1 |  |  | 1 | 1 | 1 | 3.47 |  |  |  |  | 3 | 2 | ТСН-2001.1 Доп. 58, Р. 21, о. 5, поз. 629 |  |  | 1618 | 0 | 1.21-5-629 | 1 | 201 | 0 | 1 | 1 | 1 | 1 | 1 | 1 |  | 0 | 0 |  |  |  | 30 | 0 | 0 | [5 empty] | 0 |  | 0 | 0 | 3007.62 | 0 | 0 | 0 | 0 | 0 | 0 | 0 | 0 | 0 | [13 empty] | 0 | 0 | 1 | 1 |  |  |  | 1010 | шт. | шт. | 1 | [6 empty] | 53020710 | 201 | Материалы монтажные | 0 |  | 2 | 1618 | ТСН-2001.1 Материалы монтажные | ТСН-2001.1-2 |  |  |  | 0 | 866.75 | 866.75 | 0 | 0 | 0 | 0 | 0 | 0 | [17 empty] | 0 | 0 | 0 |  |  |  |  | 0 | 0 |  |  |  |  | 0 |  | -1508151066 | 2 | 1 | 2 | 0 | 0 | 0 | 0 | 0 | 0 | 0 |  | 0 | 3 | 0 |  | 0 | 1 | 0 | 0 | 0 | 0 |  |  | 0
17 | 0 |  |  | 27 | 1.21-5-703 | Счетчик электрической активной энергии переменного тока, статический, трехфазный, однотарифный, трансформаторного включения, номинальное напряжение 3x230/400 В, номинальный ток 5 А, максимальный ток 10 А, класс точности 0,5S | шт. | 0 | 0 | 0 |  |  |  | 0 | 0 | 0 | 0 | 0 | 0 | 0 | 0 | 0 | 0 | 0 |  | 52687306 | 780.53 | 780.53 | 0 | 0 | 0 | 0 | 0 | 0 | 0 | 780.53 | 780.53 | 0 | 0 | 0 | 0 | 0 | 0 | 0 | 0 | 0 | 1 | 1 |  |  | 1 | 1 | 1 | 2.29 |  |  |  |  | 3 | 2 | ТСН-2001.1 Доп. 58, Р. 21, о. 5, поз. 703 |  |  | 1618 | 0 | 1.21-5-703 | 1 | 201 | 0 | 1 | 1 | 1 | 1 | 1 | 1 |  | 0 | 0 |  |  |  | 30 | 0 | 0 | [5 empty] | 0 |  | 0 | 0 | 1787.41 | 0 | 0 | 0 | 0 | 0 | 0 | 0 | 0 | 0 | [13 empty] | 0 | 0 | 1 | 1 |  |  |  | 1010 | шт. | шт. | 1 | [6 empty] | 53020710 | 201 | Материалы монтажные | 0 |  | 2 | 1618 | ТСН-2001.1 Материалы монтажные | ТСН-2001.1-2 |  |  |  | 0 | 780.53 | 780.53 | 0 | 0 | 0 | 0 | 0 | 0 | [17 empty] | 0 | 0 | 0 |  |  |  |  | 0 | 0 |  |  |  |  | 0 |  | 1315408681 | 2 | 1 | 2 | 0 | 0 | 0 | 0 | 0 | 0 | 0 |  | 0 | 3 | 0 |  | 0 | 1 | 0 | 0 | 0 | 0 |  |  | 0
17 | 0 |  |  | 28 | 1.21-5-704 | Счетчик электрической активной энергии переменного тока, статический, трехфазный, многотарифный, трансформаторного включения, номинальное напряжение 3x230/400 В, номинальный ток 5 А, максимальный ток 10 А, класс точности 0,5S, порты оптический и RS-485 | шт. | 0 | 0 | 0 |  |  |  | 0 | 0 | 0 | 0 | 0 | 0 | 0 | 0 | 0 | 0 | 0 |  | 52687306 | 818.78 | 818.78 | 0 | 0 | 0 | 0 | 0 | 0 | 0 | 818.78 | 818.78 | 0 | 0 | 0 | 0 | 0 | 0 | 0 | 0 | 0 | 1 | 1 |  |  | 1 | 1 | 1 | 5.28 |  |  |  |  | 3 | 2 | ТСН-2001.1 Доп. 58, Р. 21, о. 5, поз. 704 |  |  | 1618 | 0 | 1.21-5-704 | 1 | 201 | 0 | 1 | 1 | 1 | 1 | 1 | 1 |  | 0 | 0 |  |  |  | 30 | 0 | 0 | [5 empty] | 0 |  | 0 | 0 | 4323.16 | 0 | 0 | 0 | 0 | 0 | 0 | 0 | 0 | 0 | [13 empty] | 0 | 0 | 1 | 1 |  |  |  | 1010 | шт. | шт. | 1 | [6 empty] | 53020710 | 201 | Материалы монтажные | 0 |  | 2 | 1618 | ТСН-2001.1 Материалы монтажные | ТСН-2001.1-2 |  |  |  | 0 | 818.78 | 818.78 | 0 | 0 | 0 | 0 | 0 | 0 | [17 empty] | 0 | 0 | 0 |  |  |  |  | 0 | 0 |  |  |  |  | 0 |  | -982493089 | 2 | 1 | 2 | 0 | 0 | 0 | 0 | 0 | 0 | 0 |  | 0 | 3 | 0 |  | 0 | 1 | 0 | 0 | 0 | 0 |  |  | 0
17 | 0 |  |  | 29 | 1.21-5-760 | Счетчик электрической активной энергии переменного тока, статический, трехфазный, однотарифный, непосредственного включения, номинальное напряжение 3x230/400 В, базовый ток 5 А, максимальный ток 60 А, класс точности 1 | шт. | 0 | 0 | 0 |  |  |  | 0 | 0 | 0 | 0 | 0 | 0 | 0 | 0 | 0 | 0 | 0 |  | 52687306 | 879.93 | 879.93 | 0 | 0 | 0 | 0 | 0 | 0 | 0 | 879.93 | 879.93 | 0 | 0 | 0 | 0 | 0 | 0 | 0 | 0 | 0 | 1 | 1 |  |  | 1 | 1 | 1 | 2.02 |  |  |  |  | 3 | 2 | ТСН-2001.1 Доп. 58, Р. 21, о. 5, поз. 760 |  |  | 1618 | 0 | 1.21-5-760 | 1 | 201 | 0 | 1 | 1 | 1 | 1 | 1 | 1 |  | 0 | 0 |  |  |  | 30 | 0 | 0 | [5 empty] | 0 |  | 0 | 0 | 1777.46 | 0 | 0 | 0 | 0 | 0 | 0 | 0 | 0 | 0 | [13 empty] | 0 | 0 | 1 | 1 |  |  |  | 1010 | шт. | шт. | 1 | [6 empty] | 53020710 | 201 | Материалы монтажные | 0 |  | 2 | 1618 | ТСН-2001.1 Материалы монтажные | ТСН-2001.1-2 |  |  |  | 0 | 879.93 | 879.93 | 0 | 0 | 0 | 0 | 0 | 0 | [17 empty] | 0 | 0 | 0 |  |  |  |  | 0 | 0 |  |  |  |  | 0 |  | -1500995570 | 2 | 1 | 2 | 0 | 0 | 0 | 0 | 0 | 0 | 0 |  | 0 | 3 | 0 |  | 0 | 1 | 0 | 0 | 0 | 0 |  |  | 0
17 | 0 |  |  | 30 | 1.21-5-761 | Счетчик электрической активной энергии переменного тока, статический, трехфазный, однотарифный, непосредственного включения, номинальное напряжение 3x230/400 В, базовый ток 10 А, максимальный ток 100 А, класс точности 1 | шт. | 0 | 0 | 0 |  |  |  | 0 | 0 | 0 | 0 | 0 | 0 | 0 | 0 | 0 | 0 | 0 |  | 52687306 | 740.7 | 740.7 | 0 | 0 | 0 | 0 | 0 | 0 | 0 | 740.7 | 740.7 | 0 | 0 | 0 | 0 | 0 | 0 | 0 | 0 | 0 | 1 | 1 |  |  | 1 | 1 | 1 | 2.41 |  |  |  |  | 3 | 2 | ТСН-2001.1 Доп. 58, Р. 21, о. 5, поз. 761 |  |  | 1618 | 0 | 1.21-5-761 | 1 | 201 | 0 | 1 | 1 | 1 | 1 | 1 | 1 |  | 0 | 0 |  |  |  | 30 | 0 | 0 | [5 empty] | 0 |  | 0 | 0 | 1785.09 | 0 | 0 | 0 | 0 | 0 | 0 | 0 | 0 | 0 | [13 empty] | 0 | 0 | 1 | 1 |  |  |  | 1010 | шт. | шт. | 1 | [6 empty] | 53020710 | 201 | Материалы монтажные | 0 |  | 2 | 1618 | ТСН-2001.1 Материалы монтажные | ТСН-2001.1-2 |  |  |  | 0 | 740.7 | 740.7 | 0 | 0 | 0 | 0 | 0 | 0 | [17 empty] | 0 | 0 | 0 |  |  |  |  | 0 | 0 |  |  |  |  | 0 |  | 2092748919 | 2 | 1 | 2 | 0 | 0 | 0 | 0 | 0 | 0 | 0 |  | 0 | 3 | 0 |  | 0 | 1 | 0 | 0 | 0 | 0 |  |  | 0
17 | 0 |  |  | 31 | 1.21-5-762 | Счетчик электрической активной энергии переменного тока, однофазный, многотарифный, непосредственного включения, номинальное напряжение 230 В, базовый ток 5 А, максимальный ток 60 А, класс точности 1, оптический порт | шт. | 0 | 0 | 0 |  |  |  | 0 | 0 | 0 | 0 | 0 | 0 | 0 | 0 | 0 | 0 | 0 |  | 52687306 | 436.13 | 436.13 | 0 | 0 | 0 | 0 | 0 | 0 | 0 | 436.13 | 436.13 | 0 | 0 | 0 | 0 | 0 | 0 | 0 | 0 | 0 | 1 | 1 |  |  | 1 | 1 | 1 | 3.79 |  |  |  |  | 3 | 2 | ТСН-2001.1 Доп. 58, Р. 21, о. 5, поз. 762 |  |  | 1618 | 0 | 1.21-5-762 | 1 | 201 | 0 | 1 | 1 | 1 | 1 | 1 | 1 |  | 0 | 0 |  |  |  | 30 | 0 | 0 | [5 empty] | 0 |  | 0 | 0 | 1652.93 | 0 | 0 | 0 | 0 | 0 | 0 | 0 | 0 | 0 | [13 empty] | 0 | 0 | 1 | 1 |  |  |  | 1010 | шт. | шт. | 1 | [6 empty] | 53020710 | 201 | Материалы монтажные | 0 |  | 2 | 1618 | ТСН-2001.1 Материалы монтажные | ТСН-2001.1-2 |  |  |  | 0 | 436.13 | 436.13 | 0 | 0 | 0 | 0 | 0 | 0 | [17 empty] | 0 | 0 | 0 |  |  |  |  | 0 | 0 |  |  |  |  | 0 |  | -447370844 | 2 | 1 | 2 | 0 | 0 | 0 | 0 | 0 | 0 | 0 |  | 0 | 3 | 0 |  | 0 | 1 | 0 | 0 | 0 | 0 |  |  | 0
17 | 0 |  |  | 32 | 1.21-5-768 | Счетчик электрической активной энергии переменного тока, однофазный, однотарифный, непосредственного включения, номинальное напряжение 230 В, базовый ток 5 А, максимальный ток 60 А, класс точности 1 | шт. | 0 | 0 | 0 |  |  |  | 0 | 0 | 0 | 0 | 0 | 0 | 0 | 0 | 0 | 0 | 0 |  | 52687306 | 198.99 | 198.99 | 0 | 0 | 0 | 0 | 0 | 0 | 0 | 198.99 | 198.99 | 0 | 0 | 0 | 0 | 0 | 0 | 0 | 0 | 0 | 1 | 1 |  |  | 1 | 1 | 1 | 3.42 |  |  |  |  | 3 | 2 | ТСН-2001.1 Доп. 58, Р. 21, о. 5, поз. 768 |  |  | 1618 | 0 | 1.21-5-768 | 1 | 201 | 0 | 1 | 1 | 1 | 1 | 1 | 1 |  | 0 | 0 |  |  |  | 30 | 0 | 0 | [5 empty] | 0 |  | 0 | 0 | 680.55 | 0 | 0 | 0 | 0 | 0 | 0 | 0 | 0 | 0 | [13 empty] | 0 | 0 | 1 | 1 |  |  |  | 1010 | шт. | шт. | 1 | [6 empty] | 53020710 | 201 | Материалы монтажные | 0 |  | 2 | 1618 | ТСН-2001.1 Материалы монтажные | ТСН-2001.1-2 |  |  |  | 0 | 198.99 | 198.99 | 0 | 0 | 0 | 0 | 0 | 0 | [17 empty] | 0 | 0 | 0 |  |  |  |  | 0 | 0 |  |  |  |  | 0 |  | 182895819 | 2 | 1 | 2 | 0 | 0 | 0 | 0 | 0 | 0 | 0 |  | 0 | 3 | 0 |  | 0 | 1 | 0 | 0 | 0 | 0 |  |  | 0
17 | 0 |  |  | 33 | 1.21-5-776 | Счетчик активной энергии переменного тока, электронный, многотарифный, статический, непосредственного включения, для эксплуатации внутри помещений, IP51, со встроенным микроконтроллером, внутренним тарификатором, энергонезависимым запоминающим устройством, импульсным входом, жидкокристаллическим индикатором, последовательным цифровым интерфейсом типа CAN, номинальное напряжение 230 В, класс точности 1 или 2 | шт. | 0 | 0 | 0 |  |  |  | 0 | 0 | 0 | 0 | 0 | 0 | 0 | 0 | 0 | 0 | 0 |  | 52687306 | 333.27 | 333.27 | 0 | 0 | 0 | 0 | 0 | 0 | 0 | 333.27 | 333.27 | 0 | 0 | 0 | 0 | 0 | 0 | 0 | 0 | 0 | 1 | 1 |  |  | 1 | 1 | 1 | 5.16 |  |  |  |  | 3 | 2 | ТСН-2001.1 Доп. 55, Р. 21, о. 5, поз. 776 |  |  | 1618 | 0 | 1.21-5-776 | 1 | 201 | 0 | 1 | 1 | 1 | 1 | 1 | 1 |  | 0 | 0 |  |  |  | 30 | 0 | 0 | [5 empty] | 0 |  | 0 | 0 | 1719.67 | 0 | 0 | 0 | 0 | 0 | 0 | 0 | 0 | 0 | [13 empty] | 0 | 0 | 1 | 1 |  |  |  | 1010 | шт. | шт. | 1 | [6 empty] | 53020710 | 201 | Материалы монтажные | 0 |  | 2 | 1618 | ТСН-2001.1 Материалы монтажные | ТСН-2001.1-2 |  |  |  | 0 | 333.27 | 333.27 | 0 | 0 | 0 | 0 | 0 | 0 | [17 empty] | 0 | 0 | 0 |  |  |  |  | 0 | 0 |  |  |  |  | 0 |  | -1671276376 | 2 | 1 | 2 | 0 | 0 | 0 | 0 | 0 | 0 | 0 |  | 0 | 3 | 0 |  | 0 | 1 | 0 | 0 | 0 | 0 |  |  | 0
17 | 0 |  |  | 34 | 1.21-5-777 | Счетчик активной энергии переменного тока, электронный, однотарифный, статический, непосредственного включения, для эксплуатации внутри помещений, IP51, со встроенным микроконтроллером, энергонезависимым запоминающим устройством, жидкокристаллическим индикатором, номинальное напряжение 230 В, класс точности 1 или 2 | шт. | 0 | 0 | 0 |  |  |  | 0 | 0 | 0 | 0 | 0 | 0 | 0 | 0 | 0 | 0 | 0 |  | 52687306 | 183.38 | 183.38 | 0 | 0 | 0 | 0 | 0 | 0 | 0 | 183.38 | 183.38 | 0 | 0 | 0 | 0 | 0 | 0 | 0 | 0 | 0 | 1 | 1 |  |  | 1 | 1 | 1 | 3.14 |  |  |  |  | 3 | 2 | ТСН-2001.1 Доп. 55, Р. 21, о. 5, поз. 777 |  |  | 1618 | 0 | 1.21-5-777 | 1 | 201 | 0 | 1 | 1 | 1 | 1 | 1 | 1 |  | 0 | 0 |  |  |  | 30 | 0 | 0 | [5 empty] | 0 |  | 0 | 0 | 575.81 | 0 | 0 | 0 | 0 | 0 | 0 | 0 | 0 | 0 | [13 empty] | 0 | 0 | 1 | 1 |  |  |  | 1010 | шт. | шт. | 1 | [6 empty] | 53020710 | 201 | Материалы монтажные | 0 |  | 2 | 1618 | ТСН-2001.1 Материалы монтажные | ТСН-2001.1-2 |  |  |  | 0 | 183.38 | 183.38 | 0 | 0 | 0 | 0 | 0 | 0 | [17 empty] | 0 | 0 | 0 |  |  |  |  | 0 | 0 |  |  |  |  | 0 |  | 1969442569 | 2 | 1 | 2 | 0 | 0 | 0 | 0 | 0 | 0 | 0 |  | 0 | 3 | 0 |  | 0 | 1 | 0 | 0 | 0 | 0 |  |  | 0
17 | 0 |  |  | 35 | 1.21-5-779 | Счетчик активной энергии переменного тока, электронный, однотарифный, статический, непосредственного и трансформаторного включения, для эксплуатации внутри помещений, IP51, со встроенным микроконтроллером, энергонезависимым запоминающим устройством, импульсным входом, жидкокристаллическим индикатором, номинальное напряжение 3х230/400 В, класс точности 1 или 0,5S | шт. | 0 | 0 | 0 |  |  |  | 0 | 0 | 0 | 0 | 0 | 0 | 0 | 0 | 0 | 0 | 0 |  | 52687306 | 547.54 | 547.54 | 0 | 0 | 0 | 0 | 0 | 0 | 0 | 547.54 | 547.54 | 0 | 0 | 0 | 0 | 0 | 0 | 0 | 0 | 0 | 1 | 1 |  |  | 1 | 1 | 1 | 3.87 |  |  |  |  | 3 | 2 | ТСН-2001.1 Доп. 55, Р. 21, о. 5, поз. 779 |  |  | 1618 | 0 | 1.21-5-779 | 1 | 201 | 0 | 1 | 1 | 1 | 1 | 1 | 1 |  | 0 | 0 |  |  |  | 30 | 0 | 0 | [5 empty] | 0 |  | 0 | 0 | 2118.98 | 0 | 0 | 0 | 0 | 0 | 0 | 0 | 0 | 0 | [13 empty] | 0 | 0 | 1 | 1 |  |  |  | 1010 | шт. | шт. | 1 | [6 empty] | 53020710 | 201 | Материалы монтажные | 0 |  | 2 | 1618 | ТСН-2001.1 Материалы монтажные | ТСН-2001.1-2 |  |  |  | 0 | 547.54 | 547.54 | 0 | 0 | 0 | 0 | 0 | 0 | [17 empty] | 0 | 0 | 0 |  |  |  |  | 0 | 0 |  |  |  |  | 0 |  | -1227086493 | 2 | 1 | 2 | 0 | 0 | 0 | 0 | 0 | 0 | 0 |  | 0 | 3 | 0 |  | 0 | 1 | 0 | 0 | 0 | 0 |  |  | 0
17 | 0 |  |  | 36 | 1.21-5-780 | Счетчик активной и реактивной энергии переменного тока, электронный, многотарифный, однонаправленный, статический, непосредственного включения, для эксплуатации внутри помещений, IP51, со встроенным микроконтроллером, внутренним тарификатором, энергонезависимым запоминающим устройством, импульсным входом, жидкокристаллическим индикатором, номинальное напряжение 3х230/400 В, класс точности 1, 2 или 0,5S | шт. | 0 | 0 | 0 |  |  |  | 0 | 0 | 0 | 0 | 0 | 0 | 0 | 0 | 0 | 0 | 0 |  | 52687306 | 847.25 | 847.25 | 0 | 0 | 0 | 0 | 0 | 0 | 0 | 847.25 | 847.25 | 0 | 0 | 0 | 0 | 0 | 0 | 0 | 0 | 0 | 1 | 1 |  |  | 1 | 1 | 1 | 5.5 |  |  |  |  | 3 | 2 | ТСН-2001.1 Доп. 55, Р. 21, о. 5, поз. 780 |  |  | 1618 | 0 | 1.21-5-780 | 1 | 201 | 0 | 1 | 1 | 1 | 1 | 1 | 1 |  | 0 | 0 |  |  |  | 30 | 0 | 0 | [5 empty] | 0 |  | 0 | 0 | 4659.88 | 0 | 0 | 0 | 0 | 0 | 0 | 0 | 0 | 0 | [13 empty] | 0 | 0 | 1 | 1 |  |  |  | 1010 | шт. | шт. | 1 | [6 empty] | 53020710 | 201 | Материалы монтажные | 0 |  | 2 | 1618 | ТСН-2001.1 Материалы монтажные | ТСН-2001.1-2 |  |  |  | 0 | 847.25 | 847.25 | 0 | 0 | 0 | 0 | 0 | 0 | [17 empty] | 0 | 0 | 0 |  |  |  |  | 0 | 0 |  |  |  |  | 0 |  | -404890309 | 2 | 1 | 2 | 0 | 0 | 0 | 0 | 0 | 0 | 0 |  | 0 | 3 | 0 |  | 0 | 1 | 0 | 0 | 0 | 0 |  |  | 0
17 | 0 |  |  | 37 | 1.21-5-704 | Счетчик электрической активной энергии переменного тока, статический, трехфазный, многотарифный, трансформаторного включения, номинальное напряжение 3x230/400 В, номинальный ток 5 А, максимальный ток 10 А, класс точности 0,5S, порты оптический и RS-485 | шт. | 0 | 0 | 0 |  |  |  | 0 | 0 | 0 | 0 | 0 | 0 | 0 | 0 | 0 | 0 | 0 |  | 52687306 | 818.78 | 818.78 | 0 | 0 | 0 | 0 | 0 | 0 | 0 | 818.78 | 818.78 | 0 | 0 | 0 | 0 | 0 | 0 | 0 | 0 | 0 | 1 | 1 |  |  | 1 | 1 | 1 | 5.28 |  |  |  |  | 3 | 2 | ТСН-2001.1 Доп. 58, Р. 21, о. 5, поз. 704 |  |  | 1618 | 0 | 1.21-5-704 | 1 | 201 | 0 | 1 | 1 | 1 | 1 | 1 | 1 |  | 0 | 0 |  |  |  | 30 | 0 | 0 | [5 empty] | 0 |  | 0 | 0 | 4323.16 | 0 | 0 | 0 | 0 | 0 | 0 | 0 | 0 | 0 | [13 empty] | 0 | 0 | 1 | 1 |  |  |  | 1010 | шт. | шт. | 1 | [6 empty] | 53020710 | 201 | Материалы монтажные | 0 |  | 2 | 1618 | ТСН-2001.1 Материалы монтажные | ТСН-2001.1-2 |  |  |  | 0 | 818.78 | 818.78 | 0 | 0 | 0 | 0 | 0 | 0 | [17 empty] | 0 | 0 | 0 |  |  |  |  | 0 | 0 |  |  |  |  | 0 |  | -982493089 | 2 | 1 | 2 | 0 | 0 | 0 | 0 | 0 | 0 | 0 |  | 0 | 3 | 0 |  | 0 | 1 | 0 | 0 | 0 | 0 |  |  | 0
17 | 0 |  |  | 38 | 1.21-5-703 | Счетчик электрической активной энергии переменного тока, статический, трехфазный, однотарифный, трансформаторного включения, номинальное напряжение 3x230/400 В, номинальный ток 5 А, максимальный ток 10 А, класс точности 0,5S | шт. | 0 | 0 | 0 |  |  |  | 0 | 0 | 0 | 0 | 0 | 0 | 0 | 0 | 0 | 0 | 0 |  | 52687306 | 780.53 | 780.53 | 0 | 0 | 0 | 0 | 0 | 0 | 0 | 780.53 | 780.53 | 0 | 0 | 0 | 0 | 0 | 0 | 0 | 0 | 0 | 1 | 1 |  |  | 1 | 1 | 1 | 2.29 |  |  |  |  | 3 | 2 | ТСН-2001.1 Доп. 58, Р. 21, о. 5, поз. 703 |  |  | 1618 | 0 | 1.21-5-703 | 1 | 201 | 0 | 1 | 1 | 1 | 1 | 1 | 1 |  | 0 | 0 |  |  |  | 30 | 0 | 0 | [5 empty] | 0 |  | 0 | 0 | 1787.41 | 0 | 0 | 0 | 0 | 0 | 0 | 0 | 0 | 0 | [13 empty] | 0 | 0 | 1 | 1 |  |  |  | 1010 | шт. | шт. | 1 | [6 empty] | 53020710 | 201 | Материалы монтажные | 0 |  | 2 | 1618 | ТСН-2001.1 Материалы монтажные | ТСН-2001.1-2 |  |  |  | 0 | 780.53 | 780.53 | 0 | 0 | 0 | 0 | 0 | 0 | [17 empty] | 0 | 0 | 0 |  |  |  |  | 0 | 0 |  |  |  |  | 0 |  | 1315408681 | 2 | 1 | 2 | 0 | 0 | 0 | 0 | 0 | 0 | 0 |  | 0 | 3 | 0 |  | 0 | 1 | 0 | 0 | 0 | 0 |  |  | 0
17 | 0 |  |  | 39 | 1.21-5-704 | Счетчик электрической активной энергии переменного тока, статический, трехфазный, многотарифный, трансформаторного включения, номинальное напряжение 3x230/400 В, номинальный ток 5 А, максимальный ток 10 А, класс точности 0,5S, порты оптический и RS-485 | шт. | 0 | 0 | 0 |  |  |  | 0 | 0 | 0 | 0 | 0 | 0 | 0 | 0 | 0 | 0 | 0 |  | 52687306 | 818.78 | 818.78 | 0 | 0 | 0 | 0 | 0 | 0 | 0 | 818.78 | 818.78 | 0 | 0 | 0 | 0 | 0 | 0 | 0 | 0 | 0 | 1 | 1 |  |  | 1 | 1 | 1 | 5.28 |  |  |  |  | 3 | 2 | ТСН-2001.1 Доп. 58, Р. 21, о. 5, поз. 704 |  |  | 1618 | 0 | 1.21-5-704 | 1 | 201 | 0 | 1 | 1 | 1 | 1 | 1 | 1 |  | 0 | 0 |  |  |  | 30 | 0 | 0 | [5 empty] | 0 |  | 0 | 0 | 4323.16 | 0 | 0 | 0 | 0 | 0 | 0 | 0 | 0 | 0 | [13 empty] | 0 | 0 | 1 | 1 |  |  |  | 1010 | шт. | шт. | 1 | [6 empty] | 53020710 | 201 | Материалы монтажные | 0 |  | 2 | 1618 | ТСН-2001.1 Материалы монтажные | ТСН-2001.1-2 |  |  |  | 0 | 818.78 | 818.78 | 0 | 0 | 0 | 0 | 0 | 0 | [17 empty] | 0 | 0 | 0 |  |  |  |  | 0 | 0 |  |  |  |  | 0 |  | -982493089 | 2 | 1 | 2 | 0 | 0 | 0 | 0 | 0 | 0 | 0 |  | 0 | 3 | 0 |  | 0 | 1 | 0 | 0 | 0 | 0 |  |  | 0
17 | 0 |  |  | 40 | 1.21-5-830 | Счетчик электрической активной энергии переменного тока, статический, трехфазный, многотарифный, непосредственного включения, номинальное напряжение 3x230/400 В, базовый ток 5 А, максимальный ток 100 А, класс точности 1, порты оптический и RS-485 | шт. | 0 | 0 | 0 |  |  |  | 0 | 0 | 0 | 0 | 0 | 0 | 0 | 0 | 0 | 0 | 0 |  | 52687306 | 867.44 | 867.44 | 0 | 0 | 0 | 0 | 0 | 0 | 0 | 867.44 | 867.44 | 0 | 0 | 0 | 0 | 0 | 0 | 0 | 0 | 0 | 1 | 1 |  |  | 1 | 1 | 1 | 5.11 |  |  |  |  | 3 | 2 | ТСН-2001.1 Доп. 58, Р. 21, о. 5, поз. 830 |  |  | 1618 | 0 | 1.21-5-830 | 1 | 201 | 0 | 1 | 1 | 1 | 1 | 1 | 1 |  | 0 | 0 |  |  |  | 30 | 0 | 0 | [5 empty] | 0 |  | 0 | 0 | 4432.62 | 0 | 0 | 0 | 0 | 0 | 0 | 0 | 0 | 0 | [13 empty] | 0 | 0 | 1 | 1 |  |  |  | 1010 | шт. | шт. | 1 | [6 empty] | 53020710 | 201 | Материалы монтажные | 0 |  | 2 | 1618 | ТСН-2001.1 Материалы монтажные | ТСН-2001.1-2 |  |  |  | 0 | 867.44 | 867.44 | 0 | 0 | 0 | 0 | 0 | 0 | [17 empty] | 0 | 0 | 0 |  |  |  |  | 0 | 0 |  |  |  |  | 0 |  | 766454348 | 2 | 1 | 2 | 0 | 0 | 0 | 0 | 0 | 0 | 0 |  | 0 | 3 | 0 |  | 0 | 1 | 0 | 0 | 0 | 0 |  |  | 0
17 | 0 |  |  | 41 | 1.21-5-1339 | Счетчик электрический активной энергии переменного тока, электронный, трехфазный, прямого включения, номинальный ток 5 А, максимальный ток 60 А, номинальное напряжение 230/400 В, однотарифный | шт. | 0 | 0 | 0 |  |  |  | 0 | 0 | 0 | 0 | 0 | 0 | 0 | 0 | 0 | 0 | 0 |  | 52687306 | 988.2 | 988.2 | 0 | 0 | 0 | 0 | 0 | 0 | 0 | 988.2 | 988.2 | 0 | 0 | 0 | 0 | 0 | 0 | 0 | 0 | 0 | 1 | 1 |  |  | 1 | 1 | 1 | 2.76 |  |  |  |  | 3 | 2 | ТСН-2001.1 Доп. 46, Р. 21, о. 5, поз. 1339 |  |  | 1618 | 0 | 1.21-5-1339 | 1 | 201 | 0 | 1 | 1 | 1 | 1 | 1 | 1 |  | 0 | 0 |  |  |  | 30 | 0 | 0 | [5 empty] | 0 |  | 0 | 0 | 2727.43 | 0 | 0 | 0 | 0 | 0 | 0 | 0 | 0 | 0 | [13 empty] | 0 | 0 | 1 | 1 |  |  |  | 1010 | шт. | шт. | 1 | [6 empty] | 53020710 | 201 | Материалы монтажные | 0 |  | 2 | 1618 | ТСН-2001.1 Материалы монтажные | ТСН-2001.1-2 |  |  |  | 0 | 988.2 | 988.2 | 0 | 0 | 0 | 0 | 0 | 0 | [17 empty] | 0 | 0 | 0 |  |  |  |  | 0 | 0 |  |  |  |  | 0 |  | 1498449302 | 2 | 1 | 2 | 0 | 0 | 0 | 0 | 0 | 0 | 0 |  | 0 | 3 | 0 |  | 0 | 1 | 0 | 0 | 0 | 0 |  |  | 0
17 | 0 |  |  | 42 | 1.21-5-1340 | Счетчик электрический активной и реактивной энергии переменного тока, электронный, трехфазный, прямого включения, с телеметрическим импульсным выходом, номинальный ток 5 А, максимальный ток 60 А, номинальное напряжение 230/400 В, многотарифный | шт. | 0 | 0 | 0 |  |  |  | 0 | 0 | 0 | 0 | 0 | 0 | 0 | 0 | 0 | 0 | 0 |  | 52687306 | 1086.2 | 1086.2 | 0 | 0 | 0 | 0 | 0 | 0 | 0 | 1086.2 | 1086.2 | 0 | 0 | 0 | 0 | 0 | 0 | 0 | 0 | 0 | 1 | 1 |  |  | 1 | 1 | 1 | 5.12 |  |  |  |  | 3 | 2 | ТСН-2001.1 Доп. 46, Р. 21, о. 5, поз. 1340 |  |  | 1618 | 0 | 1.21-5-1340 | 1 | 201 | 0 | 1 | 1 | 1 | 1 | 1 | 1 |  | 0 | 0 |  |  |  | 30 | 0 | 0 | [5 empty] | 0 |  | 0 | 0 | 5561.34 | 0 | 0 | 0 | 0 | 0 | 0 | 0 | 0 | 0 | [13 empty] | 0 | 0 | 1 | 1 |  |  |  | 1010 | шт. | шт. | 1 | [6 empty] | 53020710 | 201 | Материалы монтажные | 0 |  | 2 | 1618 | ТСН-2001.1 Материалы монтажные | ТСН-2001.1-2 |  |  |  | 0 | 1086.2 | 1086.2 | 0 | 0 | 0 | 0 | 0 | 0 | [17 empty] | 0 | 0 | 0 |  |  |  |  | 0 | 0 |  |  |  |  | 0 |  | -261483857 | 2 | 1 | 2 | 0 | 0 | 0 | 0 | 0 | 0 | 0 |  | 0 | 3 | 0 |  | 0 | 1 | 0 | 0 | 0 | 0 |  |  | 0
17 | 0 |  |  | 43 | 1.21-5-1481 | Счетчик электрический активной и реактивной энергии переменного тока, трехфазный, двунаправленные измерения, трансформаторного включения, класс точности 0,5S, многотарифный, номинальный ток 5 А, количество импульсных каналов - 4 шт., порт основной, цифровой тип RS-485, подсветка дисплея, внутренняя плата дополнительного питания, четырехпроводная линия | шт. | 0 | 0 | 0 |  |  |  | 0 | 0 | 0 | 0 | 0 | 0 | 0 | 0 | 0 | 0 | 0 |  | 52687306 | 7718.41 | 7718.41 | 0 | 0 | 0 | 0 | 0 | 0 | 0 | 7718.41 | 7718.41 | 0 | 0 | 0 | 0 | 0 | 0 | 0 | 0 | 0 | 1 | 1 |  |  | 1 | 1 | 1 | 5.3 |  |  |  |  | 3 | 2 | ТСН-2001.1 Доп. 56, Р. 21, о. 5, поз. 1481 |  |  | 1618 | 0 | 1.21-5-1481 | 1 | 201 | 0 | 1 | 1 | 1 | 1 | 1 | 1 |  | 0 | 0 |  |  |  | 30 | 0 | 0 | [5 empty] | 0 |  | 0 | 0 | 40907.57 | 0 | 0 | 0 | 0 | 0 | 0 | 0 | 0 | 0 | [13 empty] | 0 | 0 | 1 | 1 |  |  |  | 1010 | шт. | шт. | 1 | [6 empty] | 53020710 | 201 | Материалы монтажные | 0 |  | 2 | 1618 | ТСН-2001.1 Материалы монтажные | ТСН-2001.1-2 |  |  |  | 0 | 7718.41 | 7718.41 | 0 | 0 | 0 | 0 | 0 | 0 | [17 empty] | 0 | 0 | 0 |  |  |  |  | 0 | 0 |  |  |  |  | 0 |  | -1760866708 | 2 | 1 | 2 | 0 | 0 | 0 | 0 | 0 | 0 | 0 |  | 0 | 3 | 0 |  | 0 | 1 | 0 | 0 | 0 | 0 |  |  | 0
17 | 0 |  |  | 44 | 1.21-5-1482 | Счетчик электрический активной и реактивной энергии, переменного тока, трехфазный, двунаправленные измерения, трансформаторного включения, класс точности 0,5S, многотарифный, номинальный ток 5 А, дополнительная память, измерение параметров сети с нормированной погрешностью, количество импульсных каналов - 4 шт., порты основной и дополнительный цифровой тип RS-485, подсветка дисплея, внутренняя плата дополнительного питания, четырехпроводная линия | шт. | 0 | 0 | 0 |  |  |  | 0 | 0 | 0 | 0 | 0 | 0 | 0 | 0 | 0 | 0 | 0 |  | 52687306 | 12345.35 | 12345.35 | 0 | 0 | 0 | 0 | 0 | 0 | 0 | 12345.35 | 12345.35 | 0 | 0 | 0 | 0 | 0 | 0 | 0 | 0 | 0 | 1 | 1 |  |  | 1 | 1 | 1 | 4.39 |  |  |  |  | 3 | 2 | ТСН-2001.1 Доп. 56, Р. 21, о. 5, поз. 1482 |  |  | 1618 | 0 | 1.21-5-1482 | 1 | 201 | 0 | 1 | 1 | 1 | 1 | 1 | 1 |  | 0 | 0 |  |  |  | 30 | 0 | 0 | [5 empty] | 0 |  | 0 | 0 | 54196.09 | 0 | 0 | 0 | 0 | 0 | 0 | 0 | 0 | 0 | [13 empty] | 0 | 0 | 1 | 1 |  |  |  | 1010 | шт. | шт. | 1 | [6 empty] | 53020710 | 201 | Материалы монтажные | 0 |  | 2 | 1618 | ТСН-2001.1 Материалы монтажные | ТСН-2001.1-2 |  |  |  | 0 | 12345.35 | 12345.35 | 0 | 0 | 0 | 0 | 0 | 0 | [17 empty] | 0 | 0 | 0 |  |  |  |  | 0 | 0 |  |  |  |  | 0 |  | 1539443555 | 2 | 1 | 2 | 0 | 0 | 0 | 0 | 0 | 0 | 0 |  | 0 | 3 | 0 |  | 0 | 1 | 0 | 0 | 0 | 0 |  |  | 0
51 | 0 | 3 | 202 |  | Новая локальная смета | Новая локальная смета | 0 | [6 empty] | 29548.59 | 519.37 | 1241.45 | 1007.48 | 27787.77 | 0 | 85.8306 | 0 | 0 | 21396.58 | 11392.99 |  |  | 29548.59 | 519.37 | 1241.45 | 1007.48 | 27787.77 | 0 | 85.8306 | 0 | 0 | 21396.58 | 11392.99 |  |  | 0 | 0 | 0 | 63919.91 | 0 | 634.85 | 63285.06 | 519.37 | 519.37 | 0 | 519.37 | 0 | 0 | 0 | 0 | 0 | [19 empty] | 0 | 0 | 0 | 63919.91 | 0 | 634.85 | 63285.06 | 519.37 | 519.37 | 0 | 519.37 | 0 | 0 | 0 | 0 | 0 | [114 empty] | 0
50 | 0 | 0 | 1 | 201 | 29548.59 | ПЗ | Прямые затраты |  |  | -201 | 1 | 3 |  | 2 | [7 empty] | 29548.59 | 1 | 29548.59
50 | 0 | 0 | 1 | 202 | 519.37 | СтМатОб | Стоимость материальных ресурсов (всего) |  |  | -202 | 2 | 3 |  | 2 | [7 empty] | 519.37 | 1 | 519.37
50 | 0 | 0 | 1 | 222 | 0 | СтМатОбЗак | Стоимость материалов и оборудования заказчика |  |  | -222 | 3 | 3 |  | 2 | [7 empty] | 0 | 1 | 0
50 | 0 | 0 | 1 | 225 | 519.37 | СтМатОбПод | Стоимость материалов и оборудования подрядчика |  |  | -225 | 4 | 3 |  | 2 | [7 empty] | 519.37 | 1 | 519.37
50 | 0 | 0 | 1 | 226 | 519.37 | СтМат | Стоимость материалов (всего) |  |  | -226 | 5 | 3 |  | 2 | [7 empty] | 519.37 | 1 | 519.37
50 | 0 | 0 | 1 | 227 | 0 | СтМатЗак | Стоимость материалов заказчика |  |  | -227 | 6 | 3 |  | 2 | [7 empty] | 0 | 1 | 0
50 | 0 | 0 | 1 | 228 | 519.37 | СтМатПод | Стоимость материалов подрядчика |  |  | -228 | 7 | 3 |  | 2 | [7 empty] | 519.37 | 1 | 519.37
50 | 0 | 0 | 1 | 216 | 0 | Оборуд | Стоимость оборудования (всего) |  |  | -216 | 8 | 3 |  | 2 | [7 empty] | 0 | 1 | 0
50 | 0 | 0 | 1 | 223 | 0 | ОборудЗак | Стоимость оборудования заказчика |  |  | -223 | 9 | 3 |  | 2 | [7 empty] | 0 | 1 | 0
50 | 0 | 0 | 1 | 229 | 0 | ОборудПод | Стоимость оборудования подрядчика |  |  | -229 | 10 | 3 |  | 2 | [7 empty] | 0 | 1 | 0
50 | 0 | 0 | 1 | 203 | 1241.45 | ЭММ | Эксплуатация машин |  |  | -203 | 11 | 3 |  | 2 | [7 empty] | 1241.45 | 1 | 1241.45
50 | 0 | 0 | 1 | 231 | 0 | ЭММсНРиСП | Эксплуатация машин по ТСН-2001.16 |  |  | -231 | 12 | 3 |  | 2 | [7 empty] | 0 | 1 | 0
50 | 0 | 0 | 1 | 204 | 1007.48 | ЗПМ | ЗП машинистов |  |  | -204 | 13 | 3 |  | 2 | [7 empty] | 1007.48 | 1 | 1007.48
50 | 0 | 0 | 1 | 205 | 27787.77 | ОЗП | Основная ЗП рабочих |  |  | -205 | 14 | 3 |  | 2 | [7 empty] | 27787.77 | 1 | 27787.77
50 | 0 | 0 | 1 | 232 | 0 | ОЗПсНРиСП | Основная ЗП рабочих по ТСН-2001.16 |  |  | -232 | 15 | 3 |  | 2 | [7 empty] | 0 | 1 | 0
50 | 0 | 0 | 1 | 214 | 0 | Строит | Строительные работы с НР и СП |  |  | -214 | 16 | 3 |  | 2 | [7 empty] | 0 | 1 | 0
50 | 0 | 0 | 1 | 215 | 634.85 | Монтаж | Монтажные работы с НР и СП |  |  | -215 | 17 | 3 |  | 2 | [7 empty] | 634.85 | 1 | 634.85
50 | 0 | 0 | 1 | 217 | 63285.06 | Прочие | Прочие работы с НР и СП |  |  | -217 | 18 | 3 |  | 2 | [7 empty] | 63285.06 | 1 | 63285.06
50 | 0 | 0 | 1 | 230 | 0 | ПрочиеЗатр | Прочие затраты по ТСН-2001.16 |  |  | -230 | 19 | 3 |  | 2 | [7 empty] | 0 | 1 | 0
50 | 0 | 0 | 1 | 206 | 0 | ВозврМат | Возврат материалов |  |  | -206 | 20 | 3 |  | 2 | [7 empty] | 0 | 1 | 0
50 | 0 | 0 | 1 | 207 | 85.8306 | ТрудСтр | Трудозатраты строителей |  |  | -207 | 21 | 3 |  | -1 | [7 empty] | 85.8306 | 1 | 85.8306
50 | 0 | 0 | 1 | 208 | 0 | ТрудМаш | Трудозатраты машинистов |  |  | -208 | 22 | 3 |  | -1 | [7 empty] | 0 | 1 | 0
50 | 0 | 0 | 1 | 209 | 0 | ТранспМат | Транспорт материалов |  |  | -209 | 23 | 3 |  | 2 | [7 empty] | 0 | 1 | 0
50 | 0 | 0 | 1 | 233 | 0 | Перевозка | Перевозка грузов |  |  | -233 | 24 | 3 |  | 2 | [7 empty] | 0 | 1 | 0
50 | 0 | 0 | 1 | 210 | 21396.58 | НР | Накладные расходы |  |  | -210 | 25 | 3 |  | 2 | [7 empty] | 21396.58 | 1 | 21396.58
50 | 0 | 0 | 1 | 211 | 11392.99 | СмПриб | Сметная прибыль |  |  | -211 | 26 | 3 |  | 2 | [7 empty] | 11392.99 | 1 | 11392.99
50 | 0 | 0 | 1 | 224 | 63919.91 | Всего | Всего с НР и СП |  |  | -224 | 27 | 3 |  | 2 | [7 empty] | 63919.91 | 1 | 63919.91
3 | 0 |  | 434 |  | Новая локальная смета | Замена приборов учёта электроэнергии и трансформаторов тока в РУ-0,4кВ |  | 0 |  | -1 | [7 empty] | 0 |  |  | 0 | [53 empty] | 0 | [7 empty] | 0 | 0
52 | 0 | 3 | 281 | 0 | Новая локальная смета | Замена приборов учёта электроэнергии и трансформаторов тока в РУ-0,4кВ | [7 empty] | 13945.13 | 6675.15 | 272.08 | 138.11 | 6997.9 | 0 | 19.7616 | 0 | 0 | 5110.2 | 2869.15 | 0 | 0 | 0 | 0 | 0 | 0 | 0 | 0 | 0 | 0 | 0 | 0 | 0 | 0 | 0 | 0 | 0 | 0 | 22141.31 | 0 | 15681.71 | 6459.6 | 6675.15 | 6675.15 | 0 | 6675.15 | 0 | 0 | 0 | 0 | 0 | 0 | 0 | 0 | 0 | 0 | 0 | 0 | 0 | 0 | 0 | 0 | 0 | 0 | 0 | 0 | 0 | 0 | 0 | 0 | 0 | 0 | 0 | 0 | 0 | 0 | 0 | 0 | 0 | 0 | 0 | 0 | 0 | 0 | 0 | 0 | 0 | 0 | 0 | 0 | 0 | 0 | 0 | 0 | 0 | 0 | 0 | 0 | 0 | 0 | 0 | 0 | 0 | 0 | 0 | 0 | 0 | 0 | 0 | 0 | 0 | 0 | 0 | 0 | 0 | 0 | 0 | 0 | 0 | 0 | 0 | 0 | 0 | 0 | 0 | 0 | 0 | 0 | 0 | 0 | 0 | 0 | 0 | 0 | 0 | 0 | 0 | 0 | 0 | 0 | 0 | 0 | 0 | 0 | 0 | 0 | 0 | 0 | 0 | 0 | 0 | 0 | 0 | 0 | 0 | 0 | 0 | 0 | 0 | 0 | 0 | 0 | 0 | 0 | 0 | 0 | 0 | 0 | 0 | 0 | 0 | 0 | 0 | 0 | 0 | 0 | 0 | 0 | 0 | 0 | 0 | 0 | 0 | 0 | 0 | 0 | 0 | 0 | 0 | 0 | 0 | 0 | 0 | 0 | 0 | 0 | 0 | 0 | 0 | 0 | 0
4 | 0 |  | 292 |  | Новый раздел | Демонтажные работы |  | 0 |  | 0 | [7 empty] | 0 |  |  | 0 | [53 empty] | 0 | [11 empty] | 0
52 | 0 | 4 | 285 | 0 | Новый раздел | Демонтажные работы | [7 empty] | 964.47 | 0 | 62.79 | 31.79 | 901.68 | 0 | 2.7327 | 0 | 0 | 694.29 | 369.69 | 0 | 0 | 964.47 | 0 | 62.79 | 31.79 | 901.68 | 0 | 2.7327 | 0 | 0 | 694.29 | 369.69 | 0 | 0 | 0 | 0 | 0 | 2078.36 | 0 | 2078.36 | 0 | 0 | 0 | 0 | 0 | 0 | 0 | 0 | 0 | 0 | 0 | 0 | 0 | 0 | 0 | 0 | 0 | 0 | 0 | 0 | 0 | 0 | 0 | 0 | 0 | 0 | 0 | 0 | 0 | 0 | 0 | 0 | 2078.36 | 0 | 2078.36 | 0 | 0 | 0 | 0 | 0 | 0 | 0 | 0 | 0 | 0 | 0 | 0 | 0 | 0 | 0 | 0 | 0 | 0 | 0 | 0 | 0 | 0 | 0 | 0 | 0 | 0 | 0 | 0 | 0 | 0 | 0 | 0 | 0 | 0 | 0 | 0 | 0 | 0 | 0 | 0 | 0 | 0 | 0 | 0 | 0 | 0 | 0 | 0 | 0 | 0 | 0 | 0 | 0 | 0 | 0 | 0 | 0 | 0 | 0 | 0 | 0 | 0 | 0 | 0 | 0 | 0 | 0 | 0 | 0 | 0 | 0 | 0 | 0 | 0 | 0 | 0 | 0 | 0 | 0 | 0 | 0 | 0 | 0 | 0 | 0 | 0 | 0 | 0 | 0 | 0 | 0 | 0 | 0 | 0 | 0 | 0 | 0 | 0 | 0 | 0 | 0 | 0 | 0 | 0 | 0 | 0 | 0 | 0 | 0 | 0 | 0 | 0 | 0 | 0 | 0 | 0 | 0 | 0 | 0 | 0 | 0 | 0 | 0 | 0 | 0
17 | 0 | 60 | 60 | 1 | 4.8-252-2 | Демонтаж: Счетчик, устанавливаемый на готовом основании трехфазный | 1 ШТ. | 1 | 0 | 1 |  |  |  | 105.02 | 0 | 2.86 | 1.56 | 102.16 | 0 | 0.30154 | 0 | 0 | 78.66 | 41.89 |  | 52687306 | 3.9888 | 0 | 0.2448 | 0.0576 | 3.744 | 0 | 0.288 | 0 | 0 | 11.29 | 0.21 | 0.68 | 0.16 | 10.4 | 0 | 0.8 | 0 | 0 | 77 | 41 | 1.047 | 1 |  |  | 1 | 26.06 | 10.99 | 6.81 |  |  |  |  | 0 | 2 | ТСН-2001.4. Доп. 1-42. Сб. 8, т. 252, поз. 2 |  |  | 333 | 0 | 4.8-252-2 | 1 | 40 | 0 | 26.06 | 1 | 1 | 1 | 1 | 1 |  | 77 | 41 |  |  |  | 30 | 0 | 0 | [5 empty] | 0 | Поправка: ТСН-2001.4-10. тб2. п.2 Наименование: демонтаж оборудования Поправка: ТСН-2001.4. О.П. тб1. п.3 Наименование: При выполнении работ в охранной зоне воздушных линий электропередачи, в местах прохода коммуникаций электроснабжения в действующих электроустановках, вблизи конструкций и предметов, находящихся под напряжением (в случаях, когда полное снятие напряжения по производственным условиям невозможно), если это связано с ограничением действий рабочих специальными требованиями техники безопасности | 0 | 105.02 | 0 | 2.86 | 1.56 | 102.16 | 0 | 0.30154 | 0 | 0 | 78.6632 | 41.8856 |  |  |  | )*0 | )*0,3)*1,2 | )*0,3)*1,2 | )*0,3)*1,2 |  | )*0,3)*1,2 | )*0,3)*1,2 |  |  |  | 114 | 67 | 1.047 | 1 |  |  |  | 1013 | 1 ШТ. | 1 ШТ. | 1 | [6 empty] | 53019425 | 40 | Монтаж оборудования | 0 |  | 2 | 333 | ТСН-2001.4-8. 8-188...8-272 | ТСН-2001.4-8-18 |  | Поправка: ТСН-2001.4-10. тб2. п.2 Поправка: ТСН-2001.4. О.П. тб1. п.3 |  | 0 | 11.29 | 0.21 | 0.68 | 0.16 | 10.4 | 0.8 | 0 | 0 | [17 empty] | 0 | 0 | 0 |  |  |  |  | 114 | 67 |  |  |  |  | 0 |  | 1672433241 | 2 | 1 | 2 | 0 | 2.45 | 0 | 228.02 | 0 | 228.02 | 0 |  | 0 | 3 | 0 |  | 0 | 1 | 0 | 0 | 0 | 0 |  |  | 0
17 | 0 | 61 | 61 | 2 | 4.8-34-1 | Демонтаж: Трансформаторы тока, трансформатор, напряжение до 10 кВ | 1 ШТ. | 3 | 0 | 3 |  |  |  | 859.45 | 0 | 59.93 | 30.23 | 799.52 | 0 | 2.4311 | 0 | 0 | 615.63 | 327.8 |  | 52687306 | 11.6244 | 0 | 1.8576 | 0.3708 | 9.7668 | 0 | 0.774 | 0 | 0 | 39.85 | 7.56 | 5.16 | 1.03 | 27.13 | 0 | 2.15 | 0 | 0 | 77 | 41 | 1.047 | 1 |  |  | 1 | 26.06 | 10.28 | 6.82 |  |  |  |  | 0 | 2 | ТСН-2001.4. Доп. 1-42. Сб. 8, т. 34, поз. 1 |  |  | 317 | 0 | 4.8-34-1 | 1 | 40 | 0 | 26.06 | 1 | 1 | 1 | 1 | 1 |  | 77 | 41 |  |  |  | 30 | 0 | 0 | [5 empty] | 0 | Поправка: ТСН-2001.4-10. тб2. п.2 Наименование: демонтаж оборудования Поправка: ТСН-2001.4. О.П. тб1. п.3 Наименование: При выполнении работ в охранной зоне воздушных линий электропередачи, в местах прохода коммуникаций электроснабжения в действующих электроустановках, вблизи конструкций и предметов, находящихся под напряжением (в случаях, когда полное снятие напряжения по производственным условиям невозможно), если это связано с ограничением действий рабочих специальными требованиями техники безопасности | 0 | 859.45 | 0 | 19.94 | 10.16 | 266.59 | 0 | 0.81038 | 0 | 0 | 615.6304 | 327.8032 |  |  |  | )*0 | )*0,3)*1,2 | )*0,3)*1,2 | )*0,3)*1,2 |  | )*0,3)*1,2 | )*0,3)*1,2 |  |  |  | 114 | 67 | 1.047 | 1 |  |  |  | 1013 | 1 ШТ. | 1 ШТ. | 1 | [6 empty] | 53019409 | 40 | Монтаж оборудования | 0 |  | 2 | 317 | ТСН-2001.4-8. 8-28...8-72 | ТСН-2001.4-8-2 |  | Поправка: ТСН-2001.4-10. тб2. п.2 Поправка: ТСН-2001.4. О.П. тб1. п.3 |  | 0 | 39.85 | 7.56 | 5.16 | 1.03 | 27.13 | 2.15 | 0 | 0 | [17 empty] | 0 | 0 | 0 |  |  |  |  | 114 | 67 |  |  |  |  | 0 |  | 1711947518 | 2 | 1 | 2 | 0 | 47.46 | 0 | 1850.34 | 0 | 1850.34 | 0 |  | 0 | 3 | 0 |  | 0 | 1 | 0 | 0 | 0 | 0 |  |  | 0
51 | 0 | 4 | 285 |  | Новый раздел | Демонтажные работы | 0 | [6 empty] | 964.47 | 0 | 62.79 | 31.79 | 901.68 | 0 | 2.7327 | 0 | 0 | 694.29 | 369.69 |  |  | 964.47 | 0 | 62.79 | 31.79 | 901.68 | 0 | 2.7327 | 0 | 0 | 694.29 | 369.69 |  |  | 0 | 0 | 0 | 2078.36 | 0 | 2078.36 | 0 | 0 | 0 | 0 | 0 | 0 | 0 | 0 | 0 | 0 | [19 empty] | 0 | 0 | 0 | 2078.36 | 0 | 2078.36 | 0 | 0 | 0 | 0 | 0 | 0 | 0 | 0 | 0 | 0 | [114 empty] | 0
50 | 0 | 0 | 1 | 201 | 964.47 | ПЗ | Прямые затраты |  |  | -201 | 1 | 3 |  | 2 | [7 empty] | 964.47 | 1 | 964.47
50 | 0 | 0 | 1 | 202 | 0 | СтМатОб | Стоимость материальных ресурсов (всего) |  |  | -202 | 2 | 3 |  | 2 | [7 empty] | 0 | 1 | 0
50 | 0 | 0 | 1 | 222 | 0 | СтМатОбЗак | Стоимость материалов и оборудования заказчика |  |  | -222 | 3 | 3 |  | 2 | [7 empty] | 0 | 1 | 0
50 | 0 | 0 | 1 | 225 | 0 | СтМатОбПод | Стоимость материалов и оборудования подрядчика |  |  | -225 | 4 | 3 |  | 2 | [7 empty] | 0 | 1 | 0
50 | 0 | 0 | 1 | 226 | 0 | СтМат | Стоимость материалов (всего) |  |  | -226 | 5 | 3 |  | 2 | [7 empty] | 0 | 1 | 0
50 | 0 | 0 | 1 | 227 | 0 | СтМатЗак | Стоимость материалов заказчика |  |  | -227 | 6 | 3 |  | 2 | [7 empty] | 0 | 1 | 0
50 | 0 | 0 | 1 | 228 | 0 | СтМатПод | Стоимость материалов подрядчика |  |  | -228 | 7 | 3 |  | 2 | [7 empty] | 0 | 1 | 0
50 | 0 | 0 | 1 | 216 | 0 | Оборуд | Стоимость оборудования (всего) |  |  | -216 | 8 | 3 |  | 2 | [7 empty] | 0 | 1 | 0
50 | 0 | 0 | 1 | 223 | 0 | ОборудЗак | Стоимость оборудования заказчика |  |  | -223 | 9 | 3 |  | 2 | [7 empty] | 0 | 1 | 0
50 | 0 | 0 | 1 | 229 | 0 | ОборудПод | Стоимость оборудования подрядчика |  |  | -229 | 10 | 3 |  | 2 | [7 empty] | 0 | 1 | 0
50 | 0 | 0 | 1 | 203 | 62.79 | ЭММ | Эксплуатация машин |  |  | -203 | 11 | 3 |  | 2 | [7 empty] | 62.79 | 1 | 62.79
50 | 0 | 0 | 1 | 231 | 0 | ЭММсНРиСП | Эксплуатация машин по ТСН-2001.16 |  |  | -231 | 12 | 3 |  | 2 | [7 empty] | 0 | 1 | 0
50 | 0 | 0 | 1 | 204 | 31.79 | ЗПМ | ЗП машинистов |  |  | -204 | 13 | 3 |  | 2 | [7 empty] | 31.79 | 1 | 31.79
50 | 0 | 0 | 1 | 205 | 901.68 | ОЗП | Основная ЗП рабочих |  |  | -205 | 14 | 3 |  | 2 | [7 empty] | 901.68 | 1 | 901.68
50 | 0 | 0 | 1 | 232 | 0 | ОЗПсНРиСП | Основная ЗП рабочих по ТСН-2001.16 |  |  | -232 | 15 | 3 |  | 2 | [7 empty] | 0 | 1 | 0
50 | 0 | 0 | 1 | 214 | 0 | Строит | Строительные работы с НР и СП |  |  | -214 | 16 | 3 |  | 2 | [7 empty] | 0 | 1 | 0
50 | 0 | 0 | 1 | 215 | 2078.36 | Монтаж | Монтажные работы с НР и СП |  |  | -215 | 17 | 3 |  | 2 | [7 empty] | 2078.36 | 1 | 2078.36
50 | 0 | 0 | 1 | 217 | 0 | Прочие | Прочие работы с НР и СП |  |  | -217 | 18 | 3 |  | 2 | [7 empty] | 0 | 1 | 0
50 | 0 | 0 | 1 | 230 | 0 | ПрочиеЗатр | Прочие затраты по ТСН-2001.16 |  |  | -230 | 19 | 3 |  | 2 | [7 empty] | 0 | 1 | 0
50 | 0 | 0 | 1 | 206 | 0 | ВозврМат | Возврат материалов |  |  | -206 | 20 | 3 |  | 2 | [7 empty] | 0 | 1 | 0
50 | 0 | 0 | 1 | 207 | 2.7327 | ТрудСтр | Трудозатраты строителей |  |  | -207 | 21 | 3 |  | -1 | [7 empty] | 2.7327 | 1 | 2.7327
50 | 0 | 0 | 1 | 208 | 0 | ТрудМаш | Трудозатраты машинистов |  |  | -208 | 22 | 3 |  | -1 | [7 empty] | 0 | 1 | 0
50 | 0 | 0 | 1 | 209 | 0 | ТранспМат | Транспорт материалов |  |  | -209 | 23 | 3 |  | 2 | [7 empty] | 0 | 1 | 0
50 | 0 | 0 | 1 | 233 | 0 | Перевозка | Перевозка грузов |  |  | -233 | 24 | 3 |  | 2 | [7 empty] | 0 | 1 | 0
50 | 0 | 0 | 1 | 210 | 694.29 | НР | Накладные расходы |  |  | -210 | 25 | 3 |  | 2 | [7 empty] | 694.29 | 1 | 694.29
50 | 0 | 0 | 1 | 211 | 369.69 | СмПриб | Сметная прибыль |  |  | -211 | 26 | 3 |  | 2 | [7 empty] | 369.69 | 1 | 369.69
50 | 0 | 0 | 1 | 224 | 2078.36 | Всего | Всего с НР и СП |  |  | -224 | 27 | 3 |  | 2 | [7 empty] | 2078.36 | 1 | 2078.36
4 | 0 |  | 329 |  | Новый раздел | Монтажные работы |  | 0 |  | 0 | [7 empty] | 0 |  |  | 0 | [53 empty] | 0 | [11 empty] | 0
52 | 0 | 4 | 322 | 0 | Новый раздел | Монтажные работы | [7 empty] | 3370.9 | 156.11 | 209.29 | 106.32 | 3005.5 | 0 | 9.1089 | 0 | 0 | 2314.23 | 1232.26 | 0 | 0 | 3370.9 | 156.11 | 209.29 | 106.32 | 3005.5 | 0 | 9.1089 | 0 | 0 | 2314.23 | 1232.26 | 0 | 0 | 0 | 0 | 0 | 7084.31 | 0 | 7084.31 | 0 | 156.11 | 156.11 | 0 | 156.11 | 0 | 0 | 0 | 0 | 0 | 0 | 0 | 0 | 0 | 0 | 0 | 0 | 0 | 0 | 0 | 0 | 0 | 0 | 0 | 0 | 0 | 0 | 0 | 0 | 0 | 0 | 0 | 7084.31 | 0 | 7084.31 | 0 | 156.11 | 156.11 | 0 | 156.11 | 0 | 0 | 0 | 0 | 0 | 0 | 0 | 0 | 0 | 0 | 0 | 0 | 0 | 0 | 0 | 0 | 0 | 0 | 0 | 0 | 0 | 0 | 0 | 0 | 0 | 0 | 0 | 0 | 0 | 0 | 0 | 0 | 0 | 0 | 0 | 0 | 0 | 0 | 0 | 0 | 0 | 0 | 0 | 0 | 0 | 0 | 0 | 0 | 0 | 0 | 0 | 0 | 0 | 0 | 0 | 0 | 0 | 0 | 0 | 0 | 0 | 0 | 0 | 0 | 0 | 0 | 0 | 0 | 0 | 0 | 0 | 0 | 0 | 0 | 0 | 0 | 0 | 0 | 0 | 0 | 0 | 0 | 0 | 0 | 0 | 0 | 0 | 0 | 0 | 0 | 0 | 0 | 0 | 0 | 0 | 0 | 0 | 0 | 0 | 0 | 0 | 0 | 0 | 0 | 0 | 0 | 0 | 0 | 0 | 0 | 0 | 0 | 0 | 0 | 0 | 0 | 0 | 0 | 0 | 0
17 | 0 | 62 | 62 | 3 | 4.8-252-2 | Счетчик, устанавливаемый на готовом основании трехфазный | 1 ШТ. | 1 | 0 | 1 |  |  |  | 351.37 | 1.43 | 9.34 | 5.21 | 340.6 | 0 | 1.0051 | 0 | 0 | 262.26 | 139.65 |  | 52687306 | 13.506 | 0.21 | 0.816 | 0.192 | 12.48 | 0 | 0.96 | 0 | 0 | 11.29 | 0.21 | 0.68 | 0.16 | 10.4 | 0 | 0.8 | 0 | 0 | 77 | 41 | 1.047 | 1 |  |  | 1 | 26.06 | 10.99 | 6.81 |  |  |  |  | 0 | 2 | ТСН-2001.4. Доп. 1-42. Сб. 8, т. 252, поз. 2 |  |  | 333 | 0 | 4.8-252-2 | 1 | 40 | 0 | 26.06 | 1 | 1 | 1 | 1 | 1 |  | 77 | 41 |  |  |  | 30 | 0 | 0 | [5 empty] | 0 | Поправка: ТСН-2001.4. О.П. тб1. п.3 Наименование: При выполнении работ в охранной зоне воздушных линий электропередачи, в местах прохода коммуникаций электроснабжения в действующих электроустановках, вблизи конструкций и предметов, находящихся под напряжением (в случаях, когда полное снятие напряжения по производственным условиям невозможно), если это связано с ограничением действий рабочих специальными требованиями техники безопасности | 0 | 351.37 | 1.43 | 9.34 | 5.21 | 340.6 | 0 | 1.0051 | 0 | 0 | 262.262 | 139.646 |  |  |  |  | )*1,2 | )*1,2 | )*1,2 |  | )*1,2 | )*1,2 |  |  |  | 114 | 67 | 1.047 | 1 |  |  |  | 1013 | 1 ШТ. | 1 ШТ. | 1 | [6 empty] | 53019425 | 40 | Монтаж оборудования | 0 |  | 2 | 333 | ТСН-2001.4-8. 8-188...8-272 | ТСН-2001.4-8-18 |  | Поправка: ТСН-2001.4. О.П. тб1. п.3 |  | 0 | 11.29 | 0.21 | 0.68 | 0.16 | 10.4 | 0.8 | 0 | 0 | [17 empty] | 0 | 0 | 0 |  |  |  |  | 114 | 67 |  |  |  |  | 0 |  | -128906588 | 2 | 1 | 2 | 0 | 8.18 | 0 | 761.46 | 0 | 761.46 | 0 |  | 0 | 3 | 0 |  | 0 | 1 | 0 | 0 | 0 | 0 |  |  | 0
17 | 0 | 63 | 63 | 4 | 4.8-34-1 | Трансформаторы тока, трансформатор, напряжение до 10 кВ | 1 ШТ. | 3 | 0 | 3 |  |  |  | 3019.53 | 154.68 | 199.95 | 101.11 | 2664.9 | 0 | 8.1038 | 0 | 0 | 2051.97 | 1092.61 |  | 52687306 | 46.308 | 7.56 | 6.192 | 1.236 | 32.556 | 0 | 2.58 | 0 | 0 | 39.85 | 7.56 | 5.16 | 1.03 | 27.13 | 0 | 2.15 | 0 | 0 | 77 | 41 | 1.047 | 1 |  |  | 1 | 26.06 | 10.28 | 6.82 |  |  |  |  | 0 | 2 | ТСН-2001.4. Доп. 1-42. Сб. 8, т. 34, поз. 1 |  |  | 317 | 0 | 4.8-34-1 | 1 | 40 | 0 | 26.06 | 1 | 1 | 1 | 1 | 1 |  | 77 | 41 |  |  |  | 30 | 0 | 0 | [5 empty] | 0 | Поправка: ТСН-2001.4. О.П. тб1. п.3 Наименование: При выполнении работ в охранной зоне воздушных линий электропередачи, в местах прохода коммуникаций электроснабжения в действующих электроустановках, вблизи конструкций и предметов, находящихся под напряжением (в случаях, когда полное снятие напряжения по производственным условиям невозможно), если это связано с ограничением действий рабочих специальными требованиями техники безопасности | 0 | 3019.53 | 51.56 | 66.61 | 33.62 | 888.39 | 0 | 2.7013 | 0 | 0 | 2051.973 | 1092.609 |  |  |  |  | )*1,2 | )*1,2 | )*1,2 |  | )*1,2 | )*1,2 |  |  |  | 114 | 67 | 1.047 | 1 |  |  |  | 1013 | 1 ШТ. | 1 ШТ. | 1 | [6 empty] | 53019409 | 40 | Монтаж оборудования | 0 |  | 2 | 317 | ТСН-2001.4-8. 8-28...8-72 | ТСН-2001.4-8-2 |  | Поправка: ТСН-2001.4. О.П. тб1. п.3 |  | 0 | 39.85 | 7.56 | 5.16 | 1.03 | 27.13 | 2.15 | 0 | 0 | [17 empty] | 0 | 0 | 0 |  |  |  |  | 114 | 67 |  |  |  |  | 0 |  | -68154774 | 2 | 1 | 2 | 0 | 158.74 | 0 | 6322.85 | 0 | 6322.85 | 0 |  | 0 | 3 | 0 |  | 0 | 1 | 0 | 0 | 0 | 0 |  |  | 0
51 | 0 | 4 | 322 |  | Новый раздел | Монтажные работы | 0 | [6 empty] | 3370.9 | 156.11 | 209.29 | 106.32 | 3005.5 | 0 | 9.1089 | 0 | 0 | 2314.23 | 1232.26 |  |  | 3370.9 | 156.11 | 209.29 | 106.32 | 3005.5 | 0 | 9.1089 | 0 | 0 | 2314.23 | 1232.26 |  |  | 0 | 0 | 0 | 7084.31 | 0 | 7084.31 | 0 | 156.11 | 156.11 | 0 | 156.11 | 0 | 0 | 0 | 0 | 0 | [19 empty] | 0 | 0 | 0 | 7084.31 | 0 | 7084.31 | 0 | 156.11 | 156.11 | 0 | 156.11 | 0 | 0 | 0 | 0 | 0 | [114 empty] | 0
50 | 0 | 0 | 1 | 201 | 3370.9 | ПЗ | Прямые затраты |  |  | -201 | 1 | 3 |  | 2 | [7 empty] | 3370.9 | 1 | 3370.9
50 | 0 | 0 | 1 | 202 | 156.11 | СтМатОб | Стоимость материальных ресурсов (всего) |  |  | -202 | 2 | 3 |  | 2 | [7 empty] | 156.11 | 1 | 156.11
50 | 0 | 0 | 1 | 222 | 0 | СтМатОбЗак | Стоимость материалов и оборудования заказчика |  |  | -222 | 3 | 3 |  | 2 | [7 empty] | 0 | 1 | 0
50 | 0 | 0 | 1 | 225 | 156.11 | СтМатОбПод | Стоимость материалов и оборудования подрядчика |  |  | -225 | 4 | 3 |  | 2 | [7 empty] | 156.11 | 1 | 156.11
50 | 0 | 0 | 1 | 226 | 156.11 | СтМат | Стоимость материалов (всего) |  |  | -226 | 5 | 3 |  | 2 | [7 empty] | 156.11 | 1 | 156.11
50 | 0 | 0 | 1 | 227 | 0 | СтМатЗак | Стоимость материалов заказчика |  |  | -227 | 6 | 3 |  | 2 | [7 empty] | 0 | 1 | 0
50 | 0 | 0 | 1 | 228 | 156.11 | СтМатПод | Стоимость материалов подрядчика |  |  | -228 | 7 | 3 |  | 2 | [7 empty] | 156.11 | 1 | 156.11
50 | 0 | 0 | 1 | 216 | 0 | Оборуд | Стоимость оборудования (всего) |  |  | -216 | 8 | 3 |  | 2 | [7 empty] | 0 | 1 | 0
50 | 0 | 0 | 1 | 223 | 0 | ОборудЗак | Стоимость оборудования заказчика |  |  | -223 | 9 | 3 |  | 2 | [7 empty] | 0 | 1 | 0
50 | 0 | 0 | 1 | 229 | 0 | ОборудПод | Стоимость оборудования подрядчика |  |  | -229 | 10 | 3 |  | 2 | [7 empty] | 0 | 1 | 0
50 | 0 | 0 | 1 | 203 | 209.29 | ЭММ | Эксплуатация машин |  |  | -203 | 11 | 3 |  | 2 | [7 empty] | 209.29 | 1 | 209.29
50 | 0 | 0 | 1 | 231 | 0 | ЭММсНРиСП | Эксплуатация машин по ТСН-2001.16 |  |  | -231 | 12 | 3 |  | 2 | [7 empty] | 0 | 1 | 0
50 | 0 | 0 | 1 | 204 | 106.32 | ЗПМ | ЗП машинистов |  |  | -204 | 13 | 3 |  | 2 | [7 empty] | 106.32 | 1 | 106.32
50 | 0 | 0 | 1 | 205 | 3005.5 | ОЗП | Основная ЗП рабочих |  |  | -205 | 14 | 3 |  | 2 | [7 empty] | 3005.5 | 1 | 3005.5
50 | 0 | 0 | 1 | 232 | 0 | ОЗПсНРиСП | Основная ЗП рабочих по ТСН-2001.16 |  |  | -232 | 15 | 3 |  | 2 | [7 empty] | 0 | 1 | 0
50 | 0 | 0 | 1 | 214 | 0 | Строит | Строительные работы с НР и СП |  |  | -214 | 16 | 3 |  | 2 | [7 empty] | 0 | 1 | 0
50 | 0 | 0 | 1 | 215 | 7084.31 | Монтаж | Монтажные работы с НР и СП |  |  | -215 | 17 | 3 |  | 2 | [7 empty] | 7084.31 | 1 | 7084.31
50 | 0 | 0 | 1 | 217 | 0 | Прочие | Прочие работы с НР и СП |  |  | -217 | 18 | 3 |  | 2 | [7 empty] | 0 | 1 | 0
50 | 0 | 0 | 1 | 230 | 0 | ПрочиеЗатр | Прочие затраты по ТСН-2001.16 |  |  | -230 | 19 | 3 |  | 2 | [7 empty] | 0 | 1 | 0
50 | 0 | 0 | 1 | 206 | 0 | ВозврМат | Возврат материалов |  |  | -206 | 20 | 3 |  | 2 | [7 empty] | 0 | 1 | 0
50 | 0 | 0 | 1 | 207 | 9.1089 | ТрудСтр | Трудозатраты строителей |  |  | -207 | 21 | 3 |  | -1 | [7 empty] | 9.1089 | 1 | 9.1089
50 | 0 | 0 | 1 | 208 | 0 | ТрудМаш | Трудозатраты машинистов |  |  | -208 | 22 | 3 |  | -1 | [7 empty] | 0 | 1 | 0
50 | 0 | 0 | 1 | 209 | 0 | ТранспМат | Транспорт материалов |  |  | -209 | 23 | 3 |  | 2 | [7 empty] | 0 | 1 | 0
50 | 0 | 0 | 1 | 233 | 0 | Перевозка | Перевозка грузов |  |  | -233 | 24 | 3 |  | 2 | [7 empty] | 0 | 1 | 0
50 | 0 | 0 | 1 | 210 | 2314.23 | НР | Накладные расходы |  |  | -210 | 25 | 3 |  | 2 | [7 empty] | 2314.23 | 1 | 2314.23
50 | 0 | 0 | 1 | 211 | 1232.26 | СмПриб | Сметная прибыль |  |  | -211 | 26 | 3 |  | 2 | [7 empty] | 1232.26 | 1 | 1232.26
50 | 0 | 0 | 1 | 224 | 7084.31 | Всего | Всего с НР и СП |  |  | -224 | 27 | 3 |  | 2 | [7 empty] | 7084.31 | 1 | 7084.31
4 | 0 |  | 366 |  | Новый раздел | Материалы не учтенные ценником |  | 0 |  | 0 | [7 empty] | 0 |  |  | 0 | [53 empty] | 0 | [11 empty] | 0
52 | 0 | 4 | 359 | 0 | Новый раздел | Материалы не учтенные ценником | [7 empty] | 6519.04 | 6519.04 | 0 | 0 | 0 | 0 | 0 | 0 | 0 | 0 | 0 | 0 | 0 | 6519.04 | 6519.04 | 0 | 0 | 0 | 0 | 0 | 0 | 0 | 0 | 0 | 0 | 0 | 0 | 0 | 0 | 6519.04 | 0 | 6519.04 | 0 | 6519.04 | 6519.04 | 0 | 6519.04 | 0 | 0 | 0 | 0 | 0 | 0 | 0 | 0 | 0 | 0 | 0 | 0 | 0 | 0 | 0 | 0 | 0 | 0 | 0 | 0 | 0 | 0 | 0 | 0 | 0 | 0 | 0 | 6519.04 | 0 | 6519.04 | 0 | 6519.04 | 6519.04 | 0 | 6519.04 | 0 | 0 | 0 | 0 | 0 | 0 | 0 | 0 | 0 | 0 | 0 | 0 | 0 | 0 | 0 | 0 | 0 | 0 | 0 | 0 | 0 | 0 | 0 | 0 | 0 | 0 | 0 | 0 | 0 | 0 | 0 | 0 | 0 | 0 | 0 | 0 | 0 | 0 | 0 | 0 | 0 | 0 | 0 | 0 | 0 | 0 | 0 | 0 | 0 | 0 | 0 | 0 | 0 | 0 | 0 | 0 | 0 | 0 | 0 | 0 | 0 | 0 | 0 | 0 | 0 | 0 | 0 | 0 | 0 | 0 | 0 | 0 | 0 | 0 | 0 | 0 | 0 | 0 | 0 | 0 | 0 | 0 | 0 | 0 | 0 | 0 | 0 | 0 | 0 | 0 | 0 | 0 | 0 | 0 | 0 | 0 | 0 | 0 | 0 | 0 | 0 | 0 | 0 | 0 | 0 | 0 | 0 | 0 | 0 | 0 | 0 | 0 | 0 | 0 | 0 | 0 | 0 | 0 | 0 | 0
17 | 0 |  |  | 5 | 1.21-5-704 | Счетчик электрической активной энергии переменного тока, статический, трехфазный, многотарифный, трансформаторного включения, номинальное напряжение 3x230/400 В, номинальный ток 5 А, максимальный ток 10 А, класс точности 0,5S, порты оптический и RS-485 | шт. | 1 | 0 | 1 |  |  |  | 4323.16 | 4323.16 | 0 | 0 | 0 | 0 | 0 | 0 | 0 | 0 | 0 |  | 52687306 | 818.78 | 818.78 | 0 | 0 | 0 | 0 | 0 | 0 | 0 | 818.78 | 818.78 | 0 | 0 | 0 | 0 | 0 | 0 | 0 | 0 | 0 | 1 | 1 |  |  | 1 | 1 | 1 | 5.28 |  |  |  |  | 3 | 2 | ТСН-2001.1 Доп. 58, Р. 21, о. 5, поз. 704 |  |  | 1618 | 0 | 1.21-5-704 | 1 | 201 | 0 | 1 | 1 | 1 | 1 | 1 | 1 |  | 0 | 0 |  |  |  | 30 | 0 | 0 | [5 empty] | 0 |  | 0 | 4323.16 | 4323.16 | 0 | 0 | 0 | 0 | 0 | 0 | 0 | 0 | 0 | [13 empty] | 0 | 0 | 1 | 1 |  |  |  | 1010 | шт. | шт. | 1 | [6 empty] | 53020710 | 201 | Материалы монтажные | 0 |  | 2 | 1618 | ТСН-2001.1 Материалы монтажные | ТСН-2001.1-2 |  |  |  | 0 | 818.78 | 818.78 | 0 | 0 | 0 | 0 | 0 | 0 | [17 empty] | 0 | 0 | 0 |  |  |  |  | 0 | 0 |  |  |  |  | 0 |  | -982493089 | 2 | 1 | 2 | 0 | 0 | 0 | 4323.16 | 0 | 4323.16 | 0 |  | 0 | 3 | 0 |  | 0 | 1 | 0 | 0 | 0 | 0 |  |  | 0
17 | 0 |  |  | 6 | 1.21-5-451 | Трансформатор тока Т-066 У3 150/5-1000/5 | шт. | 3 | 0 | 3 |  |  |  | 2195.88 | 2195.88 | 0 | 0 | 0 | 0 | 0 | 0 | 0 | 0 | 0 |  | 52687306 | 290.46 | 290.46 | 0 | 0 | 0 | 0 | 0 | 0 | 0 | 290.46 | 290.46 | 0 | 0 | 0 | 0 | 0 | 0 | 0 | 0 | 0 | 1 | 1 |  |  | 1 | 1 | 1 | 2.52 |  |  |  |  | 3 | 2 | ТСН-2001.1. Доп. 1-42. Р. 21, о. 5, поз. 451 |  |  | 1618 | 0 | 1.21-5-451 | 1 | 201 | 0 | 1 | 1 | 1 | 1 | 1 | 1 |  | 0 | 0 |  |  |  | 30 | 0 | 0 | [5 empty] | 0 |  | 0 | 2195.88 | 731.96 | 0 | 0 | 0 | 0 | 0 | 0 | 0 | 0 | 0 | [13 empty] | 0 | 0 | 1 | 1 |  |  |  | 1010 | шт. | шт. | 1 | [6 empty] | 53020710 | 201 | Материалы монтажные | 0 |  | 2 | 1618 | ТСН-2001.1 Материалы монтажные | ТСН-2001.1-2 |  |  |  | 0 | 290.46 | 290.46 | 0 | 0 | 0 | 0 | 0 | 0 | [17 empty] | 0 | 0 | 0 |  |  |  |  | 0 | 0 |  |  |  |  | 0 |  | 1332280810 | 2 | 1 | 2 | 0 | 0 | 0 | 2195.88 | 0 | 2195.88 | 0 |  | 0 | 3 | 0 |  | 0 | 1 | 0 | 0 | 0 | 0 |  |  | 0
51 | 0 | 4 | 359 |  | Новый раздел | Материалы не учтенные ценником | 0 | [6 empty] | 6519.04 | 6519.04 | 0 | 0 | 0 | 0 | 0 | 0 | 0 | 0 | 0 |  |  | 6519.04 | 6519.04 | 0 | 0 | 0 | 0 | 0 | 0 | 0 | 0 | 0 |  |  | 0 | 0 | 0 | 6519.04 | 0 | 6519.04 | 0 | 6519.04 | 6519.04 | 0 | 6519.04 | 0 | 0 | 0 | 0 | 0 | [19 empty] | 0 | 0 | 0 | 6519.04 | 0 | 6519.04 | 0 | 6519.04 | 6519.04 | 0 | 6519.04 | 0 | 0 | 0 | 0 | 0 | [114 empty] | 0
50 | 0 | 0 | 1 | 201 | 6519.04 | ПЗ | Прямые затраты |  |  | -201 | 1 | 3 |  | 2 | [7 empty] | 6519.04 | 1 | 6519.04
50 | 0 | 0 | 1 | 202 | 6519.04 | СтМатОб | Стоимость материальных ресурсов (всего) |  |  | -202 | 2 | 3 |  | 2 | [7 empty] | 6519.04 | 1 | 6519.04
50 | 0 | 0 | 1 | 222 | 0 | СтМатОбЗак | Стоимость материалов и оборудования заказчика |  |  | -222 | 3 | 3 |  | 2 | [7 empty] | 0 | 1 | 0
50 | 0 | 0 | 1 | 225 | 6519.04 | СтМатОбПод | Стоимость материалов и оборудования подрядчика |  |  | -225 | 4 | 3 |  | 2 | [7 empty] | 6519.04 | 1 | 6519.04
50 | 0 | 0 | 1 | 226 | 6519.04 | СтМат | Стоимость материалов (всего) |  |  | -226 | 5 | 3 |  | 2 | [7 empty] | 6519.04 | 1 | 6519.04
50 | 0 | 0 | 1 | 227 | 0 | СтМатЗак | Стоимость материалов заказчика |  |  | -227 | 6 | 3 |  | 2 | [7 empty] | 0 | 1 | 0
50 | 0 | 0 | 1 | 228 | 6519.04 | СтМатПод | Стоимость материалов подрядчика |  |  | -228 | 7 | 3 |  | 2 | [7 empty] | 6519.04 | 1 | 6519.04
50 | 0 | 0 | 1 | 216 | 0 | Оборуд | Стоимость оборудования (всего) |  |  | -216 | 8 | 3 |  | 2 | [7 empty] | 0 | 1 | 0
50 | 0 | 0 | 1 | 223 | 0 | ОборудЗак | Стоимость оборудования заказчика |  |  | -223 | 9 | 3 |  | 2 | [7 empty] | 0 | 1 | 0
50 | 0 | 0 | 1 | 229 | 0 | ОборудПод | Стоимость оборудования подрядчика |  |  | -229 | 10 | 3 |  | 2 | [7 empty] | 0 | 1 | 0
50 | 0 | 0 | 1 | 203 | 0 | ЭММ | Эксплуатация машин |  |  | -203 | 11 | 3 |  | 2 | [7 empty] | 0 | 1 | 0
50 | 0 | 0 | 1 | 231 | 0 | ЭММсНРиСП | Эксплуатация машин по ТСН-2001.16 |  |  | -231 | 12 | 3 |  | 2 | [7 empty] | 0 | 1 | 0
50 | 0 | 0 | 1 | 204 | 0 | ЗПМ | ЗП машинистов |  |  | -204 | 13 | 3 |  | 2 | [7 empty] | 0 | 1 | 0
50 | 0 | 0 | 1 | 205 | 0 | ОЗП | Основная ЗП рабочих |  |  | -205 | 14 | 3 |  | 2 | [7 empty] | 0 | 1 | 0
50 | 0 | 0 | 1 | 232 | 0 | ОЗПсНРиСП | Основная ЗП рабочих по ТСН-2001.16 |  |  | -232 | 15 | 3 |  | 2 | [7 empty] | 0 | 1 | 0
50 | 0 | 0 | 1 | 214 | 0 | Строит | Строительные работы с НР и СП |  |  | -214 | 16 | 3 |  | 2 | [7 empty] | 0 | 1 | 0
50 | 0 | 0 | 1 | 215 | 6519.04 | Монтаж | Монтажные работы с НР и СП |  |  | -215 | 17 | 3 |  | 2 | [7 empty] | 6519.04 | 1 | 6519.04
50 | 0 | 0 | 1 | 217 | 0 | Прочие | Прочие работы с НР и СП |  |  | -217 | 18 | 3 |  | 2 | [7 empty] | 0 | 1 | 0
50 | 0 | 0 | 1 | 230 | 0 | ПрочиеЗатр | Прочие затраты по ТСН-2001.16 |  |  | -230 | 19 | 3 |  | 2 | [7 empty] | 0 | 1 | 0
50 | 0 | 0 | 1 | 206 | 0 | ВозврМат | Возврат материалов |  |  | -206 | 20 | 3 |  | 2 | [7 empty] | 0 | 1 | 0
50 | 0 | 0 | 1 | 207 | 0 | ТрудСтр | Трудозатраты строителей |  |  | -207 | 21 | 3 |  | -1 | [7 empty] | 0 | 1 | 0
50 | 0 | 0 | 1 | 208 | 0 | ТрудМаш | Трудозатраты машинистов |  |  | -208 | 22 | 3 |  | -1 | [7 empty] | 0 | 1 | 0
50 | 0 | 0 | 1 | 209 | 0 | ТранспМат | Транспорт материалов |  |  | -209 | 23 | 3 |  | 2 | [7 empty] | 0 | 1 | 0
50 | 0 | 0 | 1 | 233 | 0 | Перевозка | Перевозка грузов |  |  | -233 | 24 | 3 |  | 2 | [7 empty] | 0 | 1 | 0
50 | 0 | 0 | 1 | 210 | 0 | НР | Накладные расходы |  |  | -210 | 25 | 3 |  | 2 | [7 empty] | 0 | 1 | 0
50 | 0 | 0 | 1 | 211 | 0 | СмПриб | Сметная прибыль |  |  | -211 | 26 | 3 |  | 2 | [7 empty] | 0 | 1 | 0
50 | 0 | 0 | 1 | 224 | 6519.04 | Всего | Всего с НР и СП |  |  | -224 | 27 | 3 |  | 2 | [7 empty] | 6519.04 | 1 | 6519.04
4 | 0 |  | 404 |  | Новый раздел | Пусконаладочные работы |  | 0 |  | 0 | [7 empty] | 0 |  |  | 0 | [53 empty] | 0 | [11 empty] | 0
52 | 0 | 4 | 396 | 0 | Новый раздел | Пусконаладочные работы | [7 empty] | 3090.72 | 0 | 0 | 0 | 3090.72 | 0 | 7.92 | 0 | 0 | 2101.68 | 1267.2 | 0 | 0 | 3090.72 | 0 | 0 | 0 | 3090.72 | 0 | 7.92 | 0 | 0 | 2101.68 | 1267.2 | 0 | 0 | 0 | 0 | 0 | 6459.6 | 0 | 0 | 6459.6 | 0 | 0 | 0 | 0 | 0 | 0 | 0 | 0 | 0 | 0 | 0 | 0 | 0 | 0 | 0 | 0 | 0 | 0 | 0 | 0 | 0 | 0 | 0 | 0 | 0 | 0 | 0 | 0 | 0 | 0 | 0 | 6459.6 | 0 | 0 | 6459.6 | 0 | 0 | 0 | 0 | 0 | 0 | 0 | 0 | 0 | 0 | 0 | 0 | 0 | 0 | 0 | 0 | 0 | 0 | 0 | 0 | 0 | 0 | 0 | 0 | 0 | 0 | 0 | 0 | 0 | 0 | 0 | 0 | 0 | 0 | 0 | 0 | 0 | 0 | 0 | 0 | 0 | 0 | 0 | 0 | 0 | 0 | 0 | 0 | 0 | 0 | 0 | 0 | 0 | 0 | 0 | 0 | 0 | 0 | 0 | 0 | 0 | 0 | 0 | 0 | 0 | 0 | 0 | 0 | 0 | 0 | 0 | 0 | 0 | 0 | 0 | 0 | 0 | 0 | 0 | 0 | 0 | 0 | 0 | 0 | 0 | 0 | 0 | 0 | 0 | 0 | 0 | 0 | 0 | 0 | 0 | 0 | 0 | 0 | 0 | 0 | 0 | 0 | 0 | 0 | 0 | 0 | 0 | 0 | 0 | 0 | 0 | 0 | 0 | 0 | 0 | 0 | 0 | 0 | 0 | 0 | 0 | 0 | 0 | 0
17 | 0 | 64 | 64 | 7 | 5.1-158-1 | Фазировка электрической линии или трансформатора с сетью напряжением до 1 кВ | 1 фазировка | 1 | 0 | 1 |  |  |  | 445.37 | 0 | 0 | 0 | 445.37 | 0 | 1.08 | 0 | 0 | 302.85 | 182.6 |  | 52687306 | 17.088 | 0 | 0 | 0 | 17.088 | 0 | 1.08 | 0 | 0 | 14.24 | 0 | 0 | 0 | 14.24 | 0 | 0.9 | 0 | 0 | 68 | 41 | 1 | 1 |  |  | 1 | 26.06 | 1 | 1 |  |  |  |  | 0 | 4 | ТСН-2001.5. Доп. 1-42. Сб. 1, т. 158, поз. 1 |  |  | 381 | 0 |  | 0 | 50 | 0 | 1 | 1 | 1 | 1 | 1 | 1 |  | 68 | 41 |  |  |  | 30 | 0 | 0 | [5 empty] | 0 | Поправка: ТСН-2001.5. р2. тб1. п. 6 Наименование: В электроустановках, находящихся под напряжением: без оформления наряда-допуска | 0 | 445.37 | 0 | 0 | 0 | 445.37 | 0 | 1.08 | 0 | 0 | 302.8516 | 182.6017 | [6 empty] | )*1,2 |  | )*1,2 |  |  |  |  | 75 | 70 | 1 | 1 |  |  |  | 1013 | 1 фазировка | 1 фазировка | 1 | [6 empty] | 53019473 | 50 | Пусконаладочные работы | 0 |  | 4 | 381 | ТСН-2001.5-1. 1-1...1-189 | ТСН-2001.5-1-1 |  | Поправка: ТСН-2001.5. р2. тб1. п. 6 |  | 0 | 14.24 | 0 | 0 | 0 | 14.24 | 0.9 | 0 | 0 | [17 empty] | 0 | 0 | 0 |  |  |  |  | 75 | 70 |  |  |  |  | 0 |  | 2068831394 | 2 | 1 | 2 | 0 | 0 | 0 | 930.82 | 0 | 0 | 930.82 |  | 0 | 3 | 0 |  | 0 | 1 | 0 | 0 | 0 | 0 |  |  | 0
17 | 0 | 65 | 65 | 8 | 5.1-160-2 | Снятие, обработка и анализ векторных диаграмм | 1 диаграмма | 1 | 0 | 1 |  |  |  | 890.99 | 0 | 0 | 0 | 890.99 | 0 | 2.16 | 0 | 0 | 605.87 | 365.31 |  | 52687306 | 34.188 | 0 | 0 | 0 | 34.188 | 0 | 2.16 | 0 | 0 | 28.49 | 0 | 0 | 0 | 28.49 | 0 | 1.8 | 0 | 0 | 68 | 41 | 1 | 1 |  |  | 1 | 26.06 | 1 | 1 |  |  |  |  | 0 | 4 | ТСН-2001.5. Доп. 1-42. Сб. 1, т. 160, поз. 2 |  |  | 381 | 0 |  | 0 | 50 | 0 | 1 | 1 | 1 | 1 | 1 | 1 |  | 68 | 41 |  |  |  | 30 | 0 | 0 | [5 empty] | 0 | Поправка: ТСН-2001.5. р2. тб1. п. 6 Наименование: В электроустановках, находящихся под напряжением: без оформления наряда-допуска | 0 | 890.99 | 0 | 0 | 0 | 890.99 | 0 | 2.16 | 0 | 0 | 605.8732 | 365.3059 | [6 empty] | )*1,2 |  | )*1,2 |  |  |  |  | 75 | 70 | 1 | 1 |  |  |  | 1013 | 1 диаграмма | 1 диаграмма | 1 | [6 empty] | 53019473 | 50 | Пусконаладочные работы | 0 |  | 4 | 381 | ТСН-2001.5-1. 1-1...1-189 | ТСН-2001.5-1-1 |  | Поправка: ТСН-2001.5. р2. тб1. п. 6 |  | 0 | 28.49 | 0 | 0 | 0 | 28.49 | 1.8 | 0 | 0 | [17 empty] | 0 | 0 | 0 |  |  |  |  | 75 | 70 |  |  |  |  | 0 |  | -1641250575 | 2 | 1 | 2 | 0 | 0 | 0 | 1862.17 | 0 | 0 | 1862.17 |  | 0 | 3 | 0 |  | 0 | 1 | 0 | 0 | 0 | 0 |  |  | 0
17 | 0 | 66 | 66 | 9 | 5.1-17-1 | Трансформатор выносной напряжением до 1 кВ | 1 ШТ. | 3 | 0 | 3 |  |  |  | 1754.36 | 0 | 0 | 0 | 1754.36 | 0 | 4.68 | 0 | 0 | 1192.96 | 719.29 |  | 52687306 | 22.44 | 0 | 0 | 0 | 22.44 | 0 | 1.56 | 0 | 0 | 18.7 | 0 | 0 | 0 | 18.7 | 0 | 1.3 | 0 | 0 | 68 | 41 | 1 | 1 |  |  | 1 | 26.06 | 1 | 1 |  |  |  |  | 0 | 4 | ТСН-2001.5. Доп. 1-42. Сб. 1, т. 17, поз. 1 |  |  | 381 | 0 |  | 0 | 50 | 0 | 1 | 1 | 1 | 1 | 1 | 1 |  | 68 | 41 |  |  |  | 30 | 0 | 0 | [5 empty] | 0 | Поправка: ТСН-2001.5. р2. тб1. п. 6 Наименование: В электроустановках, находящихся под напряжением: без оформления наряда-допуска | 0 | 1754.36 | 0 | 0 | 0 | 584.79 | 0 | 1.56 | 0 | 0 | 1192.9648 | 719.2876 | [6 empty] | )*1,2 |  | )*1,2 |  |  |  |  | 75 | 70 | 1 | 1 |  |  |  | 1013 | 1 ШТ. | 1 ШТ. | 1 | [6 empty] | 53019473 | 50 | Пусконаладочные работы | 0 |  | 4 | 381 | ТСН-2001.5-1. 1-1...1-189 | ТСН-2001.5-1-1 |  | Поправка: ТСН-2001.5. р2. тб1. п. 6 |  | 0 | 18.7 | 0 | 0 | 0 | 18.7 | 1.3 | 0 | 0 | [17 empty] | 0 | 0 | 0 |  |  |  |  | 75 | 70 |  |  |  |  | 0 |  | -950138553 | 2 | 1 | 2 | 0 | 0 | 0 | 3666.61 | 0 | 0 | 3666.61 |  | 0 | 3 | 0 |  | 0 | 1 | 0 | 0 | 0 | 0 |  |  | 0
51 | 0 | 4 | 396 |  | Новый раздел | Пусконаладочные работы | 0 | [6 empty] | 3090.72 | 0 | 0 | 0 | 3090.72 | 0 | 7.92 | 0 | 0 | 2101.68 | 1267.2 |  |  | 3090.72 | 0 | 0 | 0 | 3090.72 | 0 | 7.92 | 0 | 0 | 2101.68 | 1267.2 |  |  | 0 | 0 | 0 | 6459.6 | 0 | 0 | 6459.6 | 0 | 0 | 0 | 0 | 0 | 0 | 0 | 0 | 0 | [19 empty] | 0 | 0 | 0 | 6459.6 | 0 | 0 | 6459.6 | 0 | 0 | 0 | 0 | 0 | 0 | 0 | 0 | 0 | [114 empty] | 0
50 | 0 | 0 | 1 | 201 | 3090.72 | ПЗ | Прямые затраты |  |  | -201 | 1 | 3 |  | 2 | [7 empty] | 3090.72 | 1 | 3090.72
50 | 0 | 0 | 1 | 202 | 0 | СтМатОб | Стоимость материальных ресурсов (всего) |  |  | -202 | 2 | 3 |  | 2 | [7 empty] | 0 | 1 | 0
50 | 0 | 0 | 1 | 222 | 0 | СтМатОбЗак | Стоимость материалов и оборудования заказчика |  |  | -222 | 3 | 3 |  | 2 | [7 empty] | 0 | 1 | 0
50 | 0 | 0 | 1 | 225 | 0 | СтМатОбПод | Стоимость материалов и оборудования подрядчика |  |  | -225 | 4 | 3 |  | 2 | [7 empty] | 0 | 1 | 0
50 | 0 | 0 | 1 | 226 | 0 | СтМат | Стоимость материалов (всего) |  |  | -226 | 5 | 3 |  | 2 | [7 empty] | 0 | 1 | 0
50 | 0 | 0 | 1 | 227 | 0 | СтМатЗак | Стоимость материалов заказчика |  |  | -227 | 6 | 3 |  | 2 | [7 empty] | 0 | 1 | 0
50 | 0 | 0 | 1 | 228 | 0 | СтМатПод | Стоимость материалов подрядчика |  |  | -228 | 7 | 3 |  | 2 | [7 empty] | 0 | 1 | 0
50 | 0 | 0 | 1 | 216 | 0 | Оборуд | Стоимость оборудования (всего) |  |  | -216 | 8 | 3 |  | 2 | [7 empty] | 0 | 1 | 0
50 | 0 | 0 | 1 | 223 | 0 | ОборудЗак | Стоимость оборудования заказчика |  |  | -223 | 9 | 3 |  | 2 | [7 empty] | 0 | 1 | 0
50 | 0 | 0 | 1 | 229 | 0 | ОборудПод | Стоимость оборудования подрядчика |  |  | -229 | 10 | 3 |  | 2 | [7 empty] | 0 | 1 | 0
50 | 0 | 0 | 1 | 203 | 0 | ЭММ | Эксплуатация машин |  |  | -203 | 11 | 3 |  | 2 | [7 empty] | 0 | 1 | 0
50 | 0 | 0 | 1 | 231 | 0 | ЭММсНРиСП | Эксплуатация машин по ТСН-2001.16 |  |  | -231 | 12 | 3 |  | 2 | [7 empty] | 0 | 1 | 0
50 | 0 | 0 | 1 | 204 | 0 | ЗПМ | ЗП машинистов |  |  | -204 | 13 | 3 |  | 2 | [7 empty] | 0 | 1 | 0
50 | 0 | 0 | 1 | 205 | 3090.72 | ОЗП | Основная ЗП рабочих |  |  | -205 | 14 | 3 |  | 2 | [7 empty] | 3090.72 | 1 | 3090.72
50 | 0 | 0 | 1 | 232 | 0 | ОЗПсНРиСП | Основная ЗП рабочих по ТСН-2001.16 |  |  | -232 | 15 | 3 |  | 2 | [7 empty] | 0 | 1 | 0
50 | 0 | 0 | 1 | 214 | 0 | Строит | Строительные работы с НР и СП |  |  | -214 | 16 | 3 |  | 2 | [7 empty] | 0 | 1 | 0
50 | 0 | 0 | 1 | 215 | 0 | Монтаж | Монтажные работы с НР и СП |  |  | -215 | 17 | 3 |  | 2 | [7 empty] | 0 | 1 | 0
50 | 0 | 0 | 1 | 217 | 6459.6 | Прочие | Прочие работы с НР и СП |  |  | -217 | 18 | 3 |  | 2 | [7 empty] | 6459.6 | 1 | 6459.6
50 | 0 | 0 | 1 | 230 | 0 | ПрочиеЗатр | Прочие затраты по ТСН-2001.16 |  |  | -230 | 19 | 3 |  | 2 | [7 empty] | 0 | 1 | 0
50 | 0 | 0 | 1 | 206 | 0 | ВозврМат | Возврат материалов |  |  | -206 | 20 | 3 |  | 2 | [7 empty] | 0 | 1 | 0
50 | 0 | 0 | 1 | 207 | 7.92 | ТрудСтр | Трудозатраты строителей |  |  | -207 | 21 | 3 |  | -1 | [7 empty] | 7.92 | 1 | 7.92
50 | 0 | 0 | 1 | 208 | 0 | ТрудМаш | Трудозатраты машинистов |  |  | -208 | 22 | 3 |  | -1 | [7 empty] | 0 | 1 | 0
50 | 0 | 0 | 1 | 209 | 0 | ТранспМат | Транспорт материалов |  |  | -209 | 23 | 3 |  | 2 | [7 empty] | 0 | 1 | 0
50 | 0 | 0 | 1 | 233 | 0 | Перевозка | Перевозка грузов |  |  | -233 | 24 | 3 |  | 2 | [7 empty] | 0 | 1 | 0
50 | 0 | 0 | 1 | 210 | 2101.68 | НР | Накладные расходы |  |  | -210 | 25 | 3 |  | 2 | [7 empty] | 2101.68 | 1 | 2101.68
50 | 0 | 0 | 1 | 211 | 1267.2 | СмПриб | Сметная прибыль |  |  | -211 | 26 | 3 |  | 2 | [7 empty] | 1267.2 | 1 | 1267.2
50 | 0 | 0 | 1 | 224 | 6459.6 | Всего | Всего с НР и СП |  |  | -224 | 27 | 3 |  | 2 | [7 empty] | 6459.6 | 1 | 6459.6
51 | 0 | 3 | 281 |  | Новая локальная смета | Замена приборов учёта электроэнергии и трансформаторов тока в РУ-0,4кВ | 0 | [6 empty] | 13945.13 | 6675.15 | 272.08 | 138.11 | 6997.9 | 0 | 19.7616 | 0 | 0 | 5110.2 | 2869.15 | [15 empty] | 0 | 0 | 0 | 22141.31 | 0 | 15681.71 | 6459.6 | 6675.15 | 6675.15 | 0 | 6675.15 | 0 | 0 | 0 | 0 | 0 | [149 empty] | 0
50 | 0 | 0 | 1 | 201 | 13945.13 | ПЗ | Прямые затраты |  |  | -201 | 1 | 3 |  | 2 | [7 empty] | 13945.13 | 1 | 13945.13
50 | 0 | 0 | 1 | 202 | 6675.15 | СтМатОб | Стоимость материальных ресурсов (всего) |  |  | -202 | 2 | 3 |  | 2 | [7 empty] | 6675.15 | 1 | 6675.15
50 | 0 | 0 | 1 | 222 | 0 | СтМатОбЗак | Стоимость материалов и оборудования заказчика |  |  | -222 | 3 | 3 |  | 2 | [7 empty] | 0 | 1 | 0
50 | 0 | 0 | 1 | 225 | 6675.15 | СтМатОбПод | Стоимость материалов и оборудования подрядчика |  |  | -225 | 4 | 3 |  | 2 | [7 empty] | 6675.15 | 1 | 6675.15
50 | 0 | 0 | 1 | 226 | 6675.15 | СтМат | Стоимость материалов (всего) |  |  | -226 | 5 | 3 |  | 2 | [7 empty] | 6675.15 | 1 | 6675.15
50 | 0 | 0 | 1 | 227 | 0 | СтМатЗак | Стоимость материалов заказчика |  |  | -227 | 6 | 3 |  | 2 | [7 empty] | 0 | 1 | 0
50 | 0 | 0 | 1 | 228 | 6675.15 | СтМатПод | Стоимость материалов подрядчика |  |  | -228 | 7 | 3 |  | 2 | [7 empty] | 6675.15 | 1 | 6675.15
50 | 0 | 0 | 1 | 216 | 0 | Оборуд | Стоимость оборудования (всего) |  |  | -216 | 8 | 3 |  | 2 | [7 empty] | 0 | 1 | 0
50 | 0 | 0 | 1 | 223 | 0 | ОборудЗак | Стоимость оборудования заказчика |  |  | -223 | 9 | 3 |  | 2 | [7 empty] | 0 | 1 | 0
50 | 0 | 0 | 1 | 229 | 0 | ОборудПод | Стоимость оборудования подрядчика |  |  | -229 | 10 | 3 |  | 2 | [7 empty] | 0 | 1 | 0
50 | 0 | 0 | 1 | 203 | 272.08 | ЭММ | Эксплуатация машин |  |  | -203 | 11 | 3 |  | 2 | [7 empty] | 272.08 | 1 | 272.08
50 | 0 | 0 | 1 | 231 | 0 | ЭММсНРиСП | Эксплуатация машин по ТСН-2001.16 |  |  | -231 | 12 | 3 |  | 2 | [7 empty] | 0 | 1 | 0
50 | 0 | 0 | 1 | 204 | 138.11 | ЗПМ | ЗП машинистов |  |  | -204 | 13 | 3 |  | 2 | [7 empty] | 138.11 | 1 | 138.11
50 | 0 | 0 | 1 | 205 | 6997.9 | ОЗП | Основная ЗП рабочих |  |  | -205 | 14 | 3 |  | 2 | [7 empty] | 6997.9 | 1 | 6997.9
50 | 0 | 0 | 1 | 232 | 0 | ОЗПсНРиСП | Основная ЗП рабочих по ТСН-2001.16 |  |  | -232 | 15 | 3 |  | 2 | [7 empty] | 0 | 1 | 0
50 | 0 | 0 | 1 | 214 | 0 | Строит | Строительные работы с НР и СП |  |  | -214 | 16 | 3 |  | 2 | [7 empty] | 0 | 1 | 0
50 | 0 | 0 | 1 | 215 | 15681.71 | Монтаж | Монтажные работы с НР и СП |  |  | -215 | 17 | 3 |  | 2 | [7 empty] | 15681.71 | 1 | 15681.71
50 | 0 | 0 | 1 | 217 | 6459.6 | Прочие | Прочие работы с НР и СП |  |  | -217 | 18 | 3 |  | 2 | [7 empty] | 6459.6 | 1 | 6459.6
50 | 0 | 0 | 1 | 230 | 0 | ПрочиеЗатр | Прочие затраты по ТСН-2001.16 |  |  | -230 | 19 | 3 |  | 2 | [7 empty] | 0 | 1 | 0
50 | 0 | 0 | 1 | 206 | 0 | ВозврМат | Возврат материалов |  |  | -206 | 20 | 3 |  | 2 | [7 empty] | 0 | 1 | 0
50 | 0 | 0 | 1 | 207 | 19.7616 | ТрудСтр | Трудозатраты строителей |  |  | -207 | 21 | 3 |  | -1 | [7 empty] | 19.7616 | 1 | 19.7616
50 | 0 | 0 | 1 | 208 | 0 | ТрудМаш | Трудозатраты машинистов |  |  | -208 | 22 | 3 |  | -1 | [7 empty] | 0 | 1 | 0
50 | 0 | 0 | 1 | 209 | 0 | ТранспМат | Транспорт материалов |  |  | -209 | 23 | 3 |  | 2 | [7 empty] | 0 | 1 | 0
50 | 0 | 0 | 1 | 233 | 0 | Перевозка | Перевозка грузов |  |  | -233 | 24 | 3 |  | 2 | [7 empty] | 0 | 1 | 0
50 | 0 | 0 | 1 | 210 | 5110.2 | НР | Накладные расходы |  |  | -210 | 25 | 3 |  | 2 | [7 empty] | 5110.2 | 1 | 5110.2
50 | 0 | 0 | 1 | 211 | 2869.15 | СмПриб | Сметная прибыль |  |  | -211 | 26 | 3 |  | 2 | [7 empty] | 2869.15 | 1 | 2869.15
50 | 0 | 0 | 1 | 224 | 22141.31 | Всего | Всего с НР и СП |  |  | -224 | 27 | 3 |  | 2 | [7 empty] | 22141.31 | 1 | 22141.31
50 | 0 | 0 | 2 | 0 | 22141.31 | Итог 1 | Итого |  |  | 212 | 28 | 0 |  | 2 | [7 empty] | 22141.31 | 1 | 22141.31
50 | 0 | 0 | 2 | 0 | 4428.26 | Итог 2 | НДС 20% |  |  | 212 | 29 | 0 |  | 2 | [7 empty] | 4428.26 | 1 | 4428.26
50 | 0 | 0 | 2 | 0 | 26569.57 | Итог 3 | Всего по смете |  |  | 212 | 30 | 0 |  | 2 | [7 empty] | 26569.57 | 1 | 26569.57
3 | 0 |  | 619 |  | Новая локальная смета | Замена приборов учёта электроэнергии в РУ-10кВ |  | 0 |  | -1 | [7 empty] | 0 |  |  | 0 | [53 empty] | 0 | [7 empty] | 0 | 0
52 | 0 | 3 | 467 | 0 | Новая локальная смета | Замена приборов учёта электроэнергии в РУ-10кВ | [7 empty] | 72020.69 | 54197.52 | 12.2 | 6.77 | 17810.97 | 0 | 37.0241 | 0 | 0 | 13434.66 | 7302.52 | 0 | 0 | 0 | 0 | 0 | 0 | 0 | 0 | 0 | 0 | 0 | 0 | 0 | 0 | 0 | 0 | 0 | 0 | 92768.5 | 0 | 86235.51 | 6532.99 | 54197.52 | 54197.52 | 0 | 54197.52 | 0 | 0 | 0 | 0 | 0 | 0 | 0 | 0 | 0 | 0 | 0 | 0 | 0 | 0 | 0 | 0 | 0 | 0 | 0 | 0 | 0 | 0 | 0 | 0 | 0 | 0 | 0 | 0 | 0 | 0 | 0 | 0 | 0 | 0 | 0 | 0 | 0 | 0 | 0 | 0 | 0 | 0 | 0 | 0 | 0 | 0 | 0 | 0 | 0 | 0 | 0 | 0 | 0 | 0 | 0 | 0 | 0 | 0 | 0 | 0 | 0 | 0 | 0 | 0 | 0 | 0 | 0 | 0 | 0 | 0 | 0 | 0 | 0 | 0 | 0 | 0 | 0 | 0 | 0 | 0 | 0 | 0 | 0 | 0 | 0 | 0 | 0 | 0 | 0 | 0 | 0 | 0 | 0 | 0 | 0 | 0 | 0 | 0 | 0 | 0 | 0 | 0 | 0 | 0 | 0 | 0 | 0 | 0 | 0 | 0 | 0 | 0 | 0 | 0 | 0 | 0 | 0 | 0 | 0 | 0 | 0 | 0 | 0 | 0 | 0 | 0 | 0 | 0 | 0 | 0 | 0 | 0 | 0 | 0 | 0 | 0 | 0 | 0 | 0 | 0 | 0 | 0 | 0 | 0 | 0 | 0 | 0 | 0 | 0 | 0 | 0 | 0 | 0 | 0 | 0
4 | 0 |  | 477 |  | Новый раздел | Демонтажные работы |  | 0 |  | 0 | [7 empty] | 0 |  |  | 0 | [53 empty] | 0 | [11 empty] | 0
52 | 0 | 4 | 471 | 0 | Новый раздел | Демонтажные работы | [7 empty] | 105.02 | 0 | 2.86 | 1.56 | 102.16 | 0 | 0.30154 | 0 | 0 | 78.66 | 41.89 | 0 | 0 | 105.02 | 0 | 2.86 | 1.56 | 102.16 | 0 | 0.30154 | 0 | 0 | 78.66 | 41.89 | 0 | 0 | 0 | 0 | 0 | 228.02 | 0 | 228.02 | 0 | 0 | 0 | 0 | 0 | 0 | 0 | 0 | 0 | 0 | 0 | 0 | 0 | 0 | 0 | 0 | 0 | 0 | 0 | 0 | 0 | 0 | 0 | 0 | 0 | 0 | 0 | 0 | 0 | 0 | 0 | 0 | 228.02 | 0 | 228.02 | 0 | 0 | 0 | 0 | 0 | 0 | 0 | 0 | 0 | 0 | 0 | 0 | 0 | 0 | 0 | 0 | 0 | 0 | 0 | 0 | 0 | 0 | 0 | 0 | 0 | 0 | 0 | 0 | 0 | 0 | 0 | 0 | 0 | 0 | 0 | 0 | 0 | 0 | 0 | 0 | 0 | 0 | 0 | 0 | 0 | 0 | 0 | 0 | 0 | 0 | 0 | 0 | 0 | 0 | 0 | 0 | 0 | 0 | 0 | 0 | 0 | 0 | 0 | 0 | 0 | 0 | 0 | 0 | 0 | 0 | 0 | 0 | 0 | 0 | 0 | 0 | 0 | 0 | 0 | 0 | 0 | 0 | 0 | 0 | 0 | 0 | 0 | 0 | 0 | 0 | 0 | 0 | 0 | 0 | 0 | 0 | 0 | 0 | 0 | 0 | 0 | 0 | 0 | 0 | 0 | 0 | 0 | 0 | 0 | 0 | 0 | 0 | 0 | 0 | 0 | 0 | 0 | 0 | 0 | 0 | 0 | 0 | 0 | 0 | 0
17 | 0 | 67 | 67 | 1 | 4.8-252-2 | Демонтаж: Счетчик, устанавливаемый на готовом основании трехфазный | 1 ШТ. | 1 | 0 | 1 |  |  |  | 105.02 | 0 | 2.86 | 1.56 | 102.16 | 0 | 0.30154 | 0 | 0 | 78.66 | 41.89 |  | 52687306 | 3.9888 | 0 | 0.2448 | 0.0576 | 3.744 | 0 | 0.288 | 0 | 0 | 11.29 | 0.21 | 0.68 | 0.16 | 10.4 | 0 | 0.8 | 0 | 0 | 77 | 41 | 1.047 | 1 |  |  | 1 | 26.06 | 10.99 | 6.81 |  |  |  |  | 0 | 2 | ТСН-2001.4. Доп. 1-42. Сб. 8, т. 252, поз. 2 |  |  | 333 | 0 | 4.8-252-2 | 1 | 40 | 0 | 26.06 | 1 | 1 | 1 | 1 | 1 |  | 77 | 41 |  |  |  | 30 | 0 | 0 | [5 empty] | 0 | Поправка: ТСН-2001.4-10. тб2. п.2 Наименование: демонтаж оборудования Поправка: ТСН-2001.4. О.П. тб1. п.3 Наименование: При выполнении работ в охранной зоне воздушных линий электропередачи, в местах прохода коммуникаций электроснабжения в действующих электроустановках, вблизи конструкций и предметов, находящихся под напряжением (в случаях, когда полное снятие напряжения по производственным условиям невозможно), если это связано с ограничением действий рабочих специальными требованиями техники безопасности | 0 | 105.02 | 0 | 2.86 | 1.56 | 102.16 | 0 | 0.30154 | 0 | 0 | 78.6632 | 41.8856 |  |  |  | )*0 | )*0,3)*1,2 | )*0,3)*1,2 | )*0,3)*1,2 |  | )*0,3)*1,2 | )*0,3)*1,2 |  |  |  | 114 | 67 | 1.047 | 1 |  |  |  | 1013 | 1 ШТ. | 1 ШТ. | 1 | [6 empty] | 53019425 | 40 | Монтаж оборудования | 0 |  | 2 | 333 | ТСН-2001.4-8. 8-188...8-272 | ТСН-2001.4-8-18 |  | Поправка: ТСН-2001.4-10. тб2. п.2 Поправка: ТСН-2001.4. О.П. тб1. п.3 |  | 0 | 11.29 | 0.21 | 0.68 | 0.16 | 10.4 | 0.8 | 0 | 0 | [17 empty] | 0 | 0 | 0 |  |  |  |  | 114 | 67 |  |  |  |  | 0 |  | 1672433241 | 2 | 1 | 2 | 0 | 2.45 | 0 | 228.02 | 0 | 228.02 | 0 |  | 0 | 3 | 0 |  | 0 | 1 | 0 | 0 | 0 | 0 |  |  | 0
51 | 0 | 4 | 471 |  | Новый раздел | Демонтажные работы | 0 | [6 empty] | 105.02 | 0 | 2.86 | 1.56 | 102.16 | 0 | 0.30154 | 0 | 0 | 78.66 | 41.89 |  |  | 105.02 | 0 | 2.86 | 1.56 | 102.16 | 0 | 0.30154 | 0 | 0 | 78.66 | 41.89 |  |  | 0 | 0 | 0 | 228.02 | 0 | 228.02 | 0 | 0 | 0 | 0 | 0 | 0 | 0 | 0 | 0 | 0 | [19 empty] | 0 | 0 | 0 | 228.02 | 0 | 228.02 | 0 | 0 | 0 | 0 | 0 | 0 | 0 | 0 | 0 | 0 | [114 empty] | 0
50 | 0 | 0 | 1 | 201 | 105.02 | ПЗ | Прямые затраты |  |  | -201 | 1 | 3 |  | 2 | [7 empty] | 105.02 | 1 | 105.02
50 | 0 | 0 | 1 | 202 | 0 | СтМатОб | Стоимость материальных ресурсов (всего) |  |  | -202 | 2 | 3 |  | 2 | [7 empty] | 0 | 1 | 0
50 | 0 | 0 | 1 | 222 | 0 | СтМатОбЗак | Стоимость материалов и оборудования заказчика |  |  | -222 | 3 | 3 |  | 2 | [7 empty] | 0 | 1 | 0
50 | 0 | 0 | 1 | 225 | 0 | СтМатОбПод | Стоимость материалов и оборудования подрядчика |  |  | -225 | 4 | 3 |  | 2 | [7 empty] | 0 | 1 | 0
50 | 0 | 0 | 1 | 226 | 0 | СтМат | Стоимость материалов (всего) |  |  | -226 | 5 | 3 |  | 2 | [7 empty] | 0 | 1 | 0
50 | 0 | 0 | 1 | 227 | 0 | СтМатЗак | Стоимость материалов заказчика |  |  | -227 | 6 | 3 |  | 2 | [7 empty] | 0 | 1 | 0
50 | 0 | 0 | 1 | 228 | 0 | СтМатПод | Стоимость материалов подрядчика |  |  | -228 | 7 | 3 |  | 2 | [7 empty] | 0 | 1 | 0
50 | 0 | 0 | 1 | 216 | 0 | Оборуд | Стоимость оборудования (всего) |  |  | -216 | 8 | 3 |  | 2 | [7 empty] | 0 | 1 | 0
50 | 0 | 0 | 1 | 223 | 0 | ОборудЗак | Стоимость оборудования заказчика |  |  | -223 | 9 | 3 |  | 2 | [7 empty] | 0 | 1 | 0
50 | 0 | 0 | 1 | 229 | 0 | ОборудПод | Стоимость оборудования подрядчика |  |  | -229 | 10 | 3 |  | 2 | [7 empty] | 0 | 1 | 0
50 | 0 | 0 | 1 | 203 | 2.86 | ЭММ | Эксплуатация машин |  |  | -203 | 11 | 3 |  | 2 | [7 empty] | 2.86 | 1 | 2.86
50 | 0 | 0 | 1 | 231 | 0 | ЭММсНРиСП | Эксплуатация машин по ТСН-2001.16 |  |  | -231 | 12 | 3 |  | 2 | [7 empty] | 0 | 1 | 0
50 | 0 | 0 | 1 | 204 | 1.56 | ЗПМ | ЗП машинистов |  |  | -204 | 13 | 3 |  | 2 | [7 empty] | 1.56 | 1 | 1.56
50 | 0 | 0 | 1 | 205 | 102.16 | ОЗП | Основная ЗП рабочих |  |  | -205 | 14 | 3 |  | 2 | [7 empty] | 102.16 | 1 | 102.16
50 | 0 | 0 | 1 | 232 | 0 | ОЗПсНРиСП | Основная ЗП рабочих по ТСН-2001.16 |  |  | -232 | 15 | 3 |  | 2 | [7 empty] | 0 | 1 | 0
50 | 0 | 0 | 1 | 214 | 0 | Строит | Строительные работы с НР и СП |  |  | -214 | 16 | 3 |  | 2 | [7 empty] | 0 | 1 | 0
50 | 0 | 0 | 1 | 215 | 228.02 | Монтаж | Монтажные работы с НР и СП |  |  | -215 | 17 | 3 |  | 2 | [7 empty] | 228.02 | 1 | 228.02
50 | 0 | 0 | 1 | 217 | 0 | Прочие | Прочие работы с НР и СП |  |  | -217 | 18 | 3 |  | 2 | [7 empty] | 0 | 1 | 0
50 | 0 | 0 | 1 | 230 | 0 | ПрочиеЗатр | Прочие затраты по ТСН-2001.16 |  |  | -230 | 19 | 3 |  | 2 | [7 empty] | 0 | 1 | 0
50 | 0 | 0 | 1 | 206 | 0 | ВозврМат | Возврат материалов |  |  | -206 | 20 | 3 |  | 2 | [7 empty] | 0 | 1 | 0
50 | 0 | 0 | 1 | 207 | 0.30154 | ТрудСтр | Трудозатраты строителей |  |  | -207 | 21 | 3 |  | -1 | [7 empty] | 0.30154 | 1 | 0.30154
50 | 0 | 0 | 1 | 208 | 0 | ТрудМаш | Трудозатраты машинистов |  |  | -208 | 22 | 3 |  | -1 | [7 empty] | 0 | 1 | 0
50 | 0 | 0 | 1 | 209 | 0 | ТранспМат | Транспорт материалов |  |  | -209 | 23 | 3 |  | 2 | [7 empty] | 0 | 1 | 0
50 | 0 | 0 | 1 | 233 | 0 | Перевозка | Перевозка грузов |  |  | -233 | 24 | 3 |  | 2 | [7 empty] | 0 | 1 | 0
50 | 0 | 0 | 1 | 210 | 78.66 | НР | Накладные расходы |  |  | -210 | 25 | 3 |  | 2 | [7 empty] | 78.66 | 1 | 78.66
50 | 0 | 0 | 1 | 211 | 41.89 | СмПриб | Сметная прибыль |  |  | -211 | 26 | 3 |  | 2 | [7 empty] | 41.89 | 1 | 41.89
50 | 0 | 0 | 1 | 224 | 228.02 | Всего | Всего с НР и СП |  |  | -224 | 27 | 3 |  | 2 | [7 empty] | 228.02 | 1 | 228.02
4 | 0 |  | 515 |  | Новый раздел | Монтажные работы |  | 0 |  | 0 | [7 empty] | 0 |  |  | 0 | [53 empty] | 0 | [11 empty] | 0
52 | 0 | 4 | 507 | 0 | Новый раздел | Монтажные работы | [7 empty] | 14601.24 | 1.43 | 9.34 | 5.21 | 14590.47 | 0 | 29.1625 | 0 | 0 | 11235.54 | 5982.1 | 0 | 0 | 14601.24 | 1.43 | 9.34 | 5.21 | 14590.47 | 0 | 29.1625 | 0 | 0 | 11235.54 | 5982.1 | 0 | 0 | 0 | 0 | 0 | 31827.06 | 0 | 31811.4 | 15.66 | 1.43 | 1.43 | 0 | 1.43 | 0 | 0 | 0 | 0 | 0 | 0 | 0 | 0 | 0 | 0 | 0 | 0 | 0 | 0 | 0 | 0 | 0 | 0 | 0 | 0 | 0 | 0 | 0 | 0 | 0 | 0 | 0 | 31827.06 | 0 | 31811.4 | 15.66 | 1.43 | 1.43 | 0 | 1.43 | 0 | 0 | 0 | 0 | 0 | 0 | 0 | 0 | 0 | 0 | 0 | 0 | 0 | 0 | 0 | 0 | 0 | 0 | 0 | 0 | 0 | 0 | 0 | 0 | 0 | 0 | 0 | 0 | 0 | 0 | 0 | 0 | 0 | 0 | 0 | 0 | 0 | 0 | 0 | 0 | 0 | 0 | 0 | 0 | 0 | 0 | 0 | 0 | 0 | 0 | 0 | 0 | 0 | 0 | 0 | 0 | 0 | 0 | 0 | 0 | 0 | 0 | 0 | 0 | 0 | 0 | 0 | 0 | 0 | 0 | 0 | 0 | 0 | 0 | 0 | 0 | 0 | 0 | 0 | 0 | 0 | 0 | 0 | 0 | 0 | 0 | 0 | 0 | 0 | 0 | 0 | 0 | 0 | 0 | 0 | 0 | 0 | 0 | 0 | 0 | 0 | 0 | 0 | 0 | 0 | 0 | 0 | 0 | 0 | 0 | 0 | 0 | 0 | 0 | 0 | 0 | 0 | 0 | 0 | 0
17 | 0 | 68 | 68 | 2 | 4.8-252-2 | Счетчик, устанавливаемый на готовом основании трехфазный | 1 ШТ. | 1 | 0 | 1 |  |  |  | 351.37 | 1.43 | 9.34 | 5.21 | 340.6 | 0 | 1.0051 | 0 | 0 | 262.26 | 139.65 |  | 52687306 | 13.506 | 0.21 | 0.816 | 0.192 | 12.48 | 0 | 0.96 | 0 | 0 | 11.29 | 0.21 | 0.68 | 0.16 | 10.4 | 0 | 0.8 | 0 | 0 | 77 | 41 | 1.047 | 1 |  |  | 1 | 26.06 | 10.99 | 6.81 |  |  |  |  | 0 | 2 | ТСН-2001.4. Доп. 1-42. Сб. 8, т. 252, поз. 2 |  |  | 333 | 0 | 4.8-252-2 | 1 | 40 | 0 | 26.06 | 1 | 1 | 1 | 1 | 1 |  | 77 | 41 |  |  |  | 30 | 0 | 0 | [5 empty] | 0 | Поправка: ТСН-2001.4. О.П. тб1. п.3 Наименование: При выполнении работ в охранной зоне воздушных линий электропередачи, в местах прохода коммуникаций электроснабжения в действующих электроустановках, вблизи конструкций и предметов, находящихся под напряжением (в случаях, когда полное снятие напряжения по производственным условиям невозможно), если это связано с ограничением действий рабочих специальными требованиями техники безопасности | 0 | 351.37 | 1.43 | 9.34 | 5.21 | 340.6 | 0 | 1.0051 | 0 | 0 | 262.262 | 139.646 |  |  |  |  | )*1,2 | )*1,2 | )*1,2 |  | )*1,2 | )*1,2 |  |  |  | 114 | 67 | 1.047 | 1 |  |  |  | 1013 | 1 ШТ. | 1 ШТ. | 1 | [6 empty] | 53019425 | 40 | Монтаж оборудования | 0 |  | 2 | 333 | ТСН-2001.4-8. 8-188...8-272 | ТСН-2001.4-8-18 |  | Поправка: ТСН-2001.4. О.П. тб1. п.3 |  | 0 | 11.29 | 0.21 | 0.68 | 0.16 | 10.4 | 0.8 | 0 | 0 | [17 empty] | 0 | 0 | 0 |  |  |  |  | 114 | 67 |  |  |  |  | 0 |  | -128906588 | 2 | 1 | 2 | 0 | 8.18 | 0 | 761.46 | 0 | 761.46 | 0 |  | 0 | 3 | 0 |  | 0 | 1 | 0 | 0 | 0 | 0 |  |  | 0
17 | 0 | 69 | 69 | 3 | 4.10-145-15 | Настройка синхронных цифровых систем передачи, настройка системы контроля и управления, конфигурация и настройка сетевых компонентов (мост, маршрутизатор, модем и т.п.) | 1 ШТ. | 1 | 0 | 1 |  |  |  | 14243.09 | 0 | 0 | 0 | 14243.09 | 0 | 28.1434 | 0 | 0 | 10967.18 | 5839.67 |  | 52687306 | 522.012 | 0 | 0 | 0 | 522.012 | 0 | 26.88 | 0 | 0 | 435.01 | 0 | 0 | 0 | 435.01 | 0 | 22.4 | 0 | 0 | 77 | 41 | 1.047 | 1 |  |  | 1 | 26.06 | 1 | 1 |  |  |  |  | 0 | 2 | ТСН-2001.4. Доп. 1-42. Сб. 10, т. 145, поз. 15 |  |  | 352 | 0 | 4.10-145-15 | 1 | 40 | 0 | 26.06 | 1 | 1 | 1 | 1 | 1 |  | 77 | 41 |  |  |  | 30 | 0 | 0 | [5 empty] | 0 | Поправка: ТСН-2001.4. О.П. тб1. п.3 Наименование: При выполнении работ в охранной зоне воздушных линий электропередачи, в местах прохода коммуникаций электроснабжения в действующих электроустановках, вблизи конструкций и предметов, находящихся под напряжением (в случаях, когда полное снятие напряжения по производственным условиям невозможно), если это связано с ограничением действий рабочих специальными требованиями техники безопасности | 0 | 14243.09 | 0 | 0 | 0 | 14243.09 | 0 | 28.1434 | 0 | 0 | 10967.1793 | 5839.6669 |  |  |  |  | )*1,2 | )*1,2 | )*1,2 |  | )*1,2 | )*1,2 |  |  |  | 114 | 67 | 1.047 | 1 |  |  |  | 1013 | 1 ШТ. | 1 ШТ. | 1 | [6 empty] | 53019444 | 40 | Монтаж оборудования | 0 |  | 2 | 352 | ТСН-2001.4-10. 10-140...10-152 | ТСН-2001.4-10-17 |  | Поправка: ТСН-2001.4. О.П. тб1. п.3 |  | 0 | 435.01 | 0 | 0 | 0 | 435.01 | 22.4 | 0 | 0 | [17 empty] | 0 | 0 | 0 |  |  |  |  | 114 | 67 |  |  |  |  | 0 |  | -163610357 | 2 | 1 | 2 | 0 | 0 | 0 | 31049.94 | 0 | 31049.94 | 0 |  | 0 | 3 | 0 |  | 0 | 1 | 0 | 0 | 0 | 0 |  |  | 0
17 | 0 | 70 | 70 | 4 | 14.8-25-1 | Дистанционный контроль, дистанционное считывание по модему | 100 устройств | 0.01 | 0 | 0.01 |  |  |  | 6.78 | 0 | 0 | 0 | 6.78 | 0 | 0.01404 | 0 | 0 | 6.1 | 2.78 |  | 52687306 | 26.028 | 0 | 0 | 0 | 26.028 | 0 | 1.404 | 0 | 0 | 21.69 | 0 | 0 | 0 | 21.69 | 0 | 1.17 | 0 | 0 | 90 | 41 | 1 | 1 |  |  | 1 | 26.06 | 1 | 1 |  |  |  |  | 0 | 4 | ТСН-2001.14. Доп. 1-42. Сб. 8, т. 25, поз. 1 |  |  | 791 | 0 | 14.8-25-1 | 1 | 140 | 0 | 26.06 | 1 | 1 | 1 | 1 | 1 |  | 90 | 41 |  |  |  | 30 | 0 | 0 | [5 empty] | 0 | Поправка: ТСН-2001.4. О.П. тб1. п.3 Наименование: При выполнении работ в охранной зоне воздушных линий электропередачи, в местах прохода коммуникаций электроснабжения в действующих электроустановках, вблизи конструкций и предметов, находящихся под напряжением (в случаях, когда полное снятие напряжения по производственным условиям невозможно), если это связано с ограничением действий рабочих специальными требованиями техники безопасности | 0 | 6.78 | 0 | 0 | 0 | 678.34 | 0 | 1.404 | 0 | 0 | 6.102 | 2.7798 |  |  |  |  | )*1,2 | )*1,2 | )*1,2 |  | )*1,2 | )*1,2 |  |  |  | 112 | 70 | 1 | 1 |  |  |  | 1013 | 100 устройств | 100 устройств | 1 | [6 empty] | 53019883 | 140 | Техническое обслуживание и ремонт оборудования городского хозяйства | 0 |  | 4 | 791 | ТСН-2001.14-8. 8-7...8-25 | ТСН-2001.14-8-3 |  | Поправка: ТСН-2001.4. О.П. тб1. п.3 |  | 0 | 21.69 | 0 | 0 | 0 | 21.69 | 1.17 | 0 | 0 | [17 empty] | 0 | 0 | 0 |  |  |  |  | 112 | 70 |  |  |  |  | 0 |  | -437121360 | 2 | 1 | 2 | 0 | 0 | 0 | 15.66 | 0 | 0 | 15.66 |  | 0 | 3 | 0 |  | 0 | 1 | 0 | 0 | 0 | 0 |  |  | 0
51 | 0 | 4 | 507 |  | Новый раздел | Монтажные работы | 0 | [6 empty] | 14601.24 | 1.43 | 9.34 | 5.21 | 14590.47 | 0 | 29.1625 | 0 | 0 | 11235.54 | 5982.1 |  |  | 14601.24 | 1.43 | 9.34 | 5.21 | 14590.47 | 0 | 29.1625 | 0 | 0 | 11235.54 | 5982.1 |  |  | 0 | 0 | 0 | 31827.06 | 0 | 31811.4 | 15.66 | 1.43 | 1.43 | 0 | 1.43 | 0 | 0 | 0 | 0 | 0 | [19 empty] | 0 | 0 | 0 | 31827.06 | 0 | 31811.4 | 15.66 | 1.43 | 1.43 | 0 | 1.43 | 0 | 0 | 0 | 0 | 0 | [114 empty] | 0
50 | 0 | 0 | 1 | 201 | 14601.24 | ПЗ | Прямые затраты |  |  | -201 | 1 | 3 |  | 2 | [7 empty] | 14601.24 | 1 | 14601.24
50 | 0 | 0 | 1 | 202 | 1.43 | СтМатОб | Стоимость материальных ресурсов (всего) |  |  | -202 | 2 | 3 |  | 2 | [7 empty] | 1.43 | 1 | 1.43
50 | 0 | 0 | 1 | 222 | 0 | СтМатОбЗак | Стоимость материалов и оборудования заказчика |  |  | -222 | 3 | 3 |  | 2 | [7 empty] | 0 | 1 | 0
50 | 0 | 0 | 1 | 225 | 1.43 | СтМатОбПод | Стоимость материалов и оборудования подрядчика |  |  | -225 | 4 | 3 |  | 2 | [7 empty] | 1.43 | 1 | 1.43
50 | 0 | 0 | 1 | 226 | 1.43 | СтМат | Стоимость материалов (всего) |  |  | -226 | 5 | 3 |  | 2 | [7 empty] | 1.43 | 1 | 1.43
50 | 0 | 0 | 1 | 227 | 0 | СтМатЗак | Стоимость материалов заказчика |  |  | -227 | 6 | 3 |  | 2 | [7 empty] | 0 | 1 | 0
50 | 0 | 0 | 1 | 228 | 1.43 | СтМатПод | Стоимость материалов подрядчика |  |  | -228 | 7 | 3 |  | 2 | [7 empty] | 1.43 | 1 | 1.43
50 | 0 | 0 | 1 | 216 | 0 | Оборуд | Стоимость оборудования (всего) |  |  | -216 | 8 | 3 |  | 2 | [7 empty] | 0 | 1 | 0
50 | 0 | 0 | 1 | 223 | 0 | ОборудЗак | Стоимость оборудования заказчика |  |  | -223 | 9 | 3 |  | 2 | [7 empty] | 0 | 1 | 0
50 | 0 | 0 | 1 | 229 | 0 | ОборудПод | Стоимость оборудования подрядчика |  |  | -229 | 10 | 3 |  | 2 | [7 empty] | 0 | 1 | 0
50 | 0 | 0 | 1 | 203 | 9.34 | ЭММ | Эксплуатация машин |  |  | -203 | 11 | 3 |  | 2 | [7 empty] | 9.34 | 1 | 9.34
50 | 0 | 0 | 1 | 231 | 0 | ЭММсНРиСП | Эксплуатация машин по ТСН-2001.16 |  |  | -231 | 12 | 3 |  | 2 | [7 empty] | 0 | 1 | 0
50 | 0 | 0 | 1 | 204 | 5.21 | ЗПМ | ЗП машинистов |  |  | -204 | 13 | 3 |  | 2 | [7 empty] | 5.21 | 1 | 5.21
50 | 0 | 0 | 1 | 205 | 14590.47 | ОЗП | Основная ЗП рабочих |  |  | -205 | 14 | 3 |  | 2 | [7 empty] | 14590.47 | 1 | 14590.47
50 | 0 | 0 | 1 | 232 | 0 | ОЗПсНРиСП | Основная ЗП рабочих по ТСН-2001.16 |  |  | -232 | 15 | 3 |  | 2 | [7 empty] | 0 | 1 | 0
50 | 0 | 0 | 1 | 214 | 0 | Строит | Строительные работы с НР и СП |  |  | -214 | 16 | 3 |  | 2 | [7 empty] | 0 | 1 | 0
50 | 0 | 0 | 1 | 215 | 31811.4 | Монтаж | Монтажные работы с НР и СП |  |  | -215 | 17 | 3 |  | 2 | [7 empty] | 31811.4 | 1 | 31811.4
50 | 0 | 0 | 1 | 217 | 15.66 | Прочие | Прочие работы с НР и СП |  |  | -217 | 18 | 3 |  | 2 | [7 empty] | 15.66 | 1 | 15.66
50 | 0 | 0 | 1 | 230 | 0 | ПрочиеЗатр | Прочие затраты по ТСН-2001.16 |  |  | -230 | 19 | 3 |  | 2 | [7 empty] | 0 | 1 | 0
50 | 0 | 0 | 1 | 206 | 0 | ВозврМат | Возврат материалов |  |  | -206 | 20 | 3 |  | 2 | [7 empty] | 0 | 1 | 0
50 | 0 | 0 | 1 | 207 | 29.1625 | ТрудСтр | Трудозатраты строителей |  |  | -207 | 21 | 3 |  | -1 | [7 empty] | 29.1625 | 1 | 29.1625
50 | 0 | 0 | 1 | 208 | 0 | ТрудМаш | Трудозатраты машинистов |  |  | -208 | 22 | 3 |  | -1 | [7 empty] | 0 | 1 | 0
50 | 0 | 0 | 1 | 209 | 0 | ТранспМат | Транспорт материалов |  |  | -209 | 23 | 3 |  | 2 | [7 empty] | 0 | 1 | 0
50 | 0 | 0 | 1 | 233 | 0 | Перевозка | Перевозка грузов |  |  | -233 | 24 | 3 |  | 2 | [7 empty] | 0 | 1 | 0
50 | 0 | 0 | 1 | 210 | 11235.54 | НР | Накладные расходы |  |  | -210 | 25 | 3 |  | 2 | [7 empty] | 11235.54 | 1 | 11235.54
50 | 0 | 0 | 1 | 211 | 5982.1 | СмПриб | Сметная прибыль |  |  | -211 | 26 | 3 |  | 2 | [7 empty] | 5982.1 | 1 | 5982.1
50 | 0 | 0 | 1 | 224 | 31827.06 | Всего | Всего с НР и СП |  |  | -224 | 27 | 3 |  | 2 | [7 empty] | 31827.06 | 1 | 31827.06
4 | 0 |  | 551 |  | Новый раздел | Материалы не учтенные ценником |  | 0 |  | 0 | [7 empty] | 0 |  |  | 0 | [53 empty] | 0 | [11 empty] | 0
52 | 0 | 4 | 545 | 0 | Новый раздел | Материалы не учтенные ценником | [7 empty] | 54196.09 | 54196.09 | 0 | 0 | 0 | 0 | 0 | 0 | 0 | 0 | 0 | 0 | 0 | 54196.09 | 54196.09 | 0 | 0 | 0 | 0 | 0 | 0 | 0 | 0 | 0 | 0 | 0 | 0 | 0 | 0 | 54196.09 | 0 | 54196.09 | 0 | 54196.09 | 54196.09 | 0 | 54196.09 | 0 | 0 | 0 | 0 | 0 | 0 | 0 | 0 | 0 | 0 | 0 | 0 | 0 | 0 | 0 | 0 | 0 | 0 | 0 | 0 | 0 | 0 | 0 | 0 | 0 | 0 | 0 | 54196.09 | 0 | 54196.09 | 0 | 54196.09 | 54196.09 | 0 | 54196.09 | 0 | 0 | 0 | 0 | 0 | 0 | 0 | 0 | 0 | 0 | 0 | 0 | 0 | 0 | 0 | 0 | 0 | 0 | 0 | 0 | 0 | 0 | 0 | 0 | 0 | 0 | 0 | 0 | 0 | 0 | 0 | 0 | 0 | 0 | 0 | 0 | 0 | 0 | 0 | 0 | 0 | 0 | 0 | 0 | 0 | 0 | 0 | 0 | 0 | 0 | 0 | 0 | 0 | 0 | 0 | 0 | 0 | 0 | 0 | 0 | 0 | 0 | 0 | 0 | 0 | 0 | 0 | 0 | 0 | 0 | 0 | 0 | 0 | 0 | 0 | 0 | 0 | 0 | 0 | 0 | 0 | 0 | 0 | 0 | 0 | 0 | 0 | 0 | 0 | 0 | 0 | 0 | 0 | 0 | 0 | 0 | 0 | 0 | 0 | 0 | 0 | 0 | 0 | 0 | 0 | 0 | 0 | 0 | 0 | 0 | 0 | 0 | 0 | 0 | 0 | 0 | 0 | 0 | 0 | 0
17 | 0 |  |  | 5 | 1.21-5-1482 | Счетчик электрический активной и реактивной энергии, переменного тока, трехфазный, двунаправленные измерения, трансформаторного включения, класс точности 0,5S, многотарифный, номинальный ток 5 А, дополнительная память, измерение параметров сети с нормированной погрешностью, количество импульсных каналов - 4 шт., порты основной и дополнительный цифровой тип RS-485, подсветка дисплея, внутренняя плата дополнительного питания, четырехпроводная линия | шт. | 1 | 0 | 1 |  |  |  | 54196.09 | 54196.09 | 0 | 0 | 0 | 0 | 0 | 0 | 0 | 0 | 0 |  | 52687306 | 12345.35 | 12345.35 | 0 | 0 | 0 | 0 | 0 | 0 | 0 | 12345.35 | 12345.35 | 0 | 0 | 0 | 0 | 0 | 0 | 0 | 0 | 0 | 1 | 1 |  |  | 1 | 1 | 1 | 4.39 |  |  |  |  | 3 | 2 | ТСН-2001.1 Доп. 56, Р. 21, о. 5, поз. 1482 |  |  | 1618 | 0 | 1.21-5-1482 | 1 | 201 | 0 | 1 | 1 | 1 | 1 | 1 | 1 |  | 0 | 0 |  |  |  | 30 | 0 | 0 | [5 empty] | 0 |  | 0 | 54196.09 | 54196.09 | 0 | 0 | 0 | 0 | 0 | 0 | 0 | 0 | 0 | [13 empty] | 0 | 0 | 1 | 1 |  |  |  | 1010 | шт. | шт. | 1 | [6 empty] | 53020710 | 201 | Материалы монтажные | 0 |  | 2 | 1618 | ТСН-2001.1 Материалы монтажные | ТСН-2001.1-2 |  |  |  | 0 | 12345.35 | 12345.35 | 0 | 0 | 0 | 0 | 0 | 0 | [17 empty] | 0 | 0 | 0 |  |  |  |  | 0 | 0 |  |  |  |  | 0 |  | 1539443555 | 2 | 1 | 2 | 0 | 0 | 0 | 54196.09 | 0 | 54196.09 | 0 |  | 0 | 3 | 0 |  | 0 | 1 | 0 | 0 | 0 | 0 |  |  | 0
51 | 0 | 4 | 545 |  | Новый раздел | Материалы не учтенные ценником | 0 | [6 empty] | 54196.09 | 54196.09 | 0 | 0 | 0 | 0 | 0 | 0 | 0 | 0 | 0 |  |  | 54196.09 | 54196.09 | 0 | 0 | 0 | 0 | 0 | 0 | 0 | 0 | 0 |  |  | 0 | 0 | 0 | 54196.09 | 0 | 54196.09 | 0 | 54196.09 | 54196.09 | 0 | 54196.09 | 0 | 0 | 0 | 0 | 0 | [19 empty] | 0 | 0 | 0 | 54196.09 | 0 | 54196.09 | 0 | 54196.09 | 54196.09 | 0 | 54196.09 | 0 | 0 | 0 | 0 | 0 | [114 empty] | 0
50 | 0 | 0 | 1 | 201 | 54196.09 | ПЗ | Прямые затраты |  |  | -201 | 1 | 3 |  | 2 | [7 empty] | 54196.09 | 1 | 54196.09
50 | 0 | 0 | 1 | 202 | 54196.09 | СтМатОб | Стоимость материальных ресурсов (всего) |  |  | -202 | 2 | 3 |  | 2 | [7 empty] | 54196.09 | 1 | 54196.09
50 | 0 | 0 | 1 | 222 | 0 | СтМатОбЗак | Стоимость материалов и оборудования заказчика |  |  | -222 | 3 | 3 |  | 2 | [7 empty] | 0 | 1 | 0
50 | 0 | 0 | 1 | 225 | 54196.09 | СтМатОбПод | Стоимость материалов и оборудования подрядчика |  |  | -225 | 4 | 3 |  | 2 | [7 empty] | 54196.09 | 1 | 54196.09
50 | 0 | 0 | 1 | 226 | 54196.09 | СтМат | Стоимость материалов (всего) |  |  | -226 | 5 | 3 |  | 2 | [7 empty] | 54196.09 | 1 | 54196.09
50 | 0 | 0 | 1 | 227 | 0 | СтМатЗак | Стоимость материалов заказчика |  |  | -227 | 6 | 3 |  | 2 | [7 empty] | 0 | 1 | 0
50 | 0 | 0 | 1 | 228 | 54196.09 | СтМатПод | Стоимость материалов подрядчика |  |  | -228 | 7 | 3 |  | 2 | [7 empty] | 54196.09 | 1 | 54196.09
50 | 0 | 0 | 1 | 216 | 0 | Оборуд | Стоимость оборудования (всего) |  |  | -216 | 8 | 3 |  | 2 | [7 empty] | 0 | 1 | 0
50 | 0 | 0 | 1 | 223 | 0 | ОборудЗак | Стоимость оборудования заказчика |  |  | -223 | 9 | 3 |  | 2 | [7 empty] | 0 | 1 | 0
50 | 0 | 0 | 1 | 229 | 0 | ОборудПод | Стоимость оборудования подрядчика |  |  | -229 | 10 | 3 |  | 2 | [7 empty] | 0 | 1 | 0
50 | 0 | 0 | 1 | 203 | 0 | ЭММ | Эксплуатация машин |  |  | -203 | 11 | 3 |  | 2 | [7 empty] | 0 | 1 | 0
50 | 0 | 0 | 1 | 231 | 0 | ЭММсНРиСП | Эксплуатация машин по ТСН-2001.16 |  |  | -231 | 12 | 3 |  | 2 | [7 empty] | 0 | 1 | 0
50 | 0 | 0 | 1 | 204 | 0 | ЗПМ | ЗП машинистов |  |  | -204 | 13 | 3 |  | 2 | [7 empty] | 0 | 1 | 0
50 | 0 | 0 | 1 | 205 | 0 | ОЗП | Основная ЗП рабочих |  |  | -205 | 14 | 3 |  | 2 | [7 empty] | 0 | 1 | 0
50 | 0 | 0 | 1 | 232 | 0 | ОЗПсНРиСП | Основная ЗП рабочих по ТСН-2001.16 |  |  | -232 | 15 | 3 |  | 2 | [7 empty] | 0 | 1 | 0
50 | 0 | 0 | 1 | 214 | 0 | Строит | Строительные работы с НР и СП |  |  | -214 | 16 | 3 |  | 2 | [7 empty] | 0 | 1 | 0
50 | 0 | 0 | 1 | 215 | 54196.09 | Монтаж | Монтажные работы с НР и СП |  |  | -215 | 17 | 3 |  | 2 | [7 empty] | 54196.09 | 1 | 54196.09
50 | 0 | 0 | 1 | 217 | 0 | Прочие | Прочие работы с НР и СП |  |  | -217 | 18 | 3 |  | 2 | [7 empty] | 0 | 1 | 0
50 | 0 | 0 | 1 | 230 | 0 | ПрочиеЗатр | Прочие затраты по ТСН-2001.16 |  |  | -230 | 19 | 3 |  | 2 | [7 empty] | 0 | 1 | 0
50 | 0 | 0 | 1 | 206 | 0 | ВозврМат | Возврат материалов |  |  | -206 | 20 | 3 |  | 2 | [7 empty] | 0 | 1 | 0
50 | 0 | 0 | 1 | 207 | 0 | ТрудСтр | Трудозатраты строителей |  |  | -207 | 21 | 3 |  | -1 | [7 empty] | 0 | 1 | 0
50 | 0 | 0 | 1 | 208 | 0 | ТрудМаш | Трудозатраты машинистов |  |  | -208 | 22 | 3 |  | -1 | [7 empty] | 0 | 1 | 0
50 | 0 | 0 | 1 | 209 | 0 | ТранспМат | Транспорт материалов |  |  | -209 | 23 | 3 |  | 2 | [7 empty] | 0 | 1 | 0
50 | 0 | 0 | 1 | 233 | 0 | Перевозка | Перевозка грузов |  |  | -233 | 24 | 3 |  | 2 | [7 empty] | 0 | 1 | 0
50 | 0 | 0 | 1 | 210 | 0 | НР | Накладные расходы |  |  | -210 | 25 | 3 |  | 2 | [7 empty] | 0 | 1 | 0
50 | 0 | 0 | 1 | 211 | 0 | СмПриб | Сметная прибыль |  |  | -211 | 26 | 3 |  | 2 | [7 empty] | 0 | 1 | 0
50 | 0 | 0 | 1 | 224 | 54196.09 | Всего | Всего с НР и СП |  |  | -224 | 27 | 3 |  | 2 | [7 empty] | 54196.09 | 1 | 54196.09
4 | 0 |  | 589 |  | Новый раздел | Пусконаладочные работы |  | 0 |  | 0 | [7 empty] | 0 |  |  | 0 | [53 empty] | 0 | [11 empty] | 0
52 | 0 | 4 | 581 | 0 | Новый раздел | Пусконаладочные работы | [7 empty] | 3118.34 | 0 | 0 | 0 | 3118.34 | 0 | 7.56 | 0 | 0 | 2120.46 | 1278.53 | 0 | 0 | 3118.34 | 0 | 0 | 0 | 3118.34 | 0 | 7.56 | 0 | 0 | 2120.46 | 1278.53 | 0 | 0 | 0 | 0 | 0 | 6517.33 | 0 | 0 | 6517.33 | 0 | 0 | 0 | 0 | 0 | 0 | 0 | 0 | 0 | 0 | 0 | 0 | 0 | 0 | 0 | 0 | 0 | 0 | 0 | 0 | 0 | 0 | 0 | 0 | 0 | 0 | 0 | 0 | 0 | 0 | 0 | 6517.33 | 0 | 0 | 6517.33 | 0 | 0 | 0 | 0 | 0 | 0 | 0 | 0 | 0 | 0 | 0 | 0 | 0 | 0 | 0 | 0 | 0 | 0 | 0 | 0 | 0 | 0 | 0 | 0 | 0 | 0 | 0 | 0 | 0 | 0 | 0 | 0 | 0 | 0 | 0 | 0 | 0 | 0 | 0 | 0 | 0 | 0 | 0 | 0 | 0 | 0 | 0 | 0 | 0 | 0 | 0 | 0 | 0 | 0 | 0 | 0 | 0 | 0 | 0 | 0 | 0 | 0 | 0 | 0 | 0 | 0 | 0 | 0 | 0 | 0 | 0 | 0 | 0 | 0 | 0 | 0 | 0 | 0 | 0 | 0 | 0 | 0 | 0 | 0 | 0 | 0 | 0 | 0 | 0 | 0 | 0 | 0 | 0 | 0 | 0 | 0 | 0 | 0 | 0 | 0 | 0 | 0 | 0 | 0 | 0 | 0 | 0 | 0 | 0 | 0 | 0 | 0 | 0 | 0 | 0 | 0 | 0 | 0 | 0 | 0 | 0 | 0 | 0 | 0
17 | 0 | 71 | 71 | 6 | 5.1-158-2 | Фазировка электрической линии или трансформатора с сетью напряжением свыше 1 кВ | 1 фазировка | 1 | 0 | 1 |  |  |  | 890.99 | 0 | 0 | 0 | 890.99 | 0 | 2.16 | 0 | 0 | 605.87 | 365.31 |  | 52687306 | 34.188 | 0 | 0 | 0 | 34.188 | 0 | 2.16 | 0 | 0 | 28.49 | 0 | 0 | 0 | 28.49 | 0 | 1.8 | 0 | 0 | 68 | 41 | 1 | 1 |  |  | 1 | 26.06 | 1 | 1 |  |  |  |  | 0 | 4 | ТСН-2001.5. Доп. 1-42. Сб. 1, т. 158, поз. 2 |  |  | 381 | 0 |  | 0 | 50 | 0 | 1 | 1 | 1 | 1 | 1 | 1 |  | 68 | 41 |  |  |  | 30 | 0 | 0 | [5 empty] | 0 | Поправка: ТСН-2001.5. р2. тб1. п. 6 Наименование: В электроустановках, находящихся под напряжением: без оформления наряда-допуска | 0 | 890.99 | 0 | 0 | 0 | 890.99 | 0 | 2.16 | 0 | 0 | 605.8732 | 365.3059 | [6 empty] | )*1,2 |  | )*1,2 |  |  |  |  | 75 | 70 | 1 | 1 |  |  |  | 1013 | 1 фазировка | 1 фазировка | 1 | [6 empty] | 53019473 | 50 | Пусконаладочные работы | 0 |  | 4 | 381 | ТСН-2001.5-1. 1-1...1-189 | ТСН-2001.5-1-1 |  | Поправка: ТСН-2001.5. р2. тб1. п. 6 |  | 0 | 28.49 | 0 | 0 | 0 | 28.49 | 1.8 | 0 | 0 | [17 empty] | 0 | 0 | 0 |  |  |  |  | 75 | 70 |  |  |  |  | 0 |  | 298827655 | 2 | 1 | 2 | 0 | 0 | 0 | 1862.17 | 0 | 0 | 1862.17 |  | 0 | 3 | 0 |  | 0 | 1 | 0 | 0 | 0 | 0 |  |  | 0
17 | 0 | 72 | 72 | 7 | 5.1-160-2 | Снятие, обработка и анализ векторных диаграмм | 1 диаграмма | 1 | 0 | 1 |  |  |  | 890.99 | 0 | 0 | 0 | 890.99 | 0 | 2.16 | 0 | 0 | 605.87 | 365.31 |  | 52687306 | 34.188 | 0 | 0 | 0 | 34.188 | 0 | 2.16 | 0 | 0 | 28.49 | 0 | 0 | 0 | 28.49 | 0 | 1.8 | 0 | 0 | 68 | 41 | 1 | 1 |  |  | 1 | 26.06 | 1 | 1 |  |  |  |  | 0 | 4 | ТСН-2001.5. Доп. 1-42. Сб. 1, т. 160, поз. 2 |  |  | 381 | 0 |  | 0 | 50 | 0 | 1 | 1 | 1 | 1 | 1 | 1 |  | 68 | 41 |  |  |  | 30 | 0 | 0 | [5 empty] | 0 | Поправка: ТСН-2001.5. р2. тб1. п. 6 Наименование: В электроустановках, находящихся под напряжением: без оформления наряда-допуска | 0 | 890.99 | 0 | 0 | 0 | 890.99 | 0 | 2.16 | 0 | 0 | 605.8732 | 365.3059 | [6 empty] | )*1,2 |  | )*1,2 |  |  |  |  | 75 | 70 | 1 | 1 |  |  |  | 1013 | 1 диаграмма | 1 диаграмма | 1 | [6 empty] | 53019473 | 50 | Пусконаладочные работы | 0 |  | 4 | 381 | ТСН-2001.5-1. 1-1...1-189 | ТСН-2001.5-1-1 |  | Поправка: ТСН-2001.5. р2. тб1. п. 6 |  | 0 | 28.49 | 0 | 0 | 0 | 28.49 | 1.8 | 0 | 0 | [17 empty] | 0 | 0 | 0 |  |  |  |  | 75 | 70 |  |  |  |  | 0 |  | -1641250575 | 2 | 1 | 2 | 0 | 0 | 0 | 1862.17 | 0 | 0 | 1862.17 |  | 0 | 3 | 0 |  | 0 | 1 | 0 | 0 | 0 | 0 |  |  | 0
17 | 0 | 73 | 73 | 8 | 5.1-157-2 | Снятие скоростных характеристик для коммутационных аппаратов | 1 измерение | 1 | 0 | 1 |  |  |  | 1336.36 | 0 | 0 | 0 | 1336.36 | 0 | 3.24 | 0 | 0 | 908.72 | 547.91 |  | 52687306 | 51.276 | 0 | 0 | 0 | 51.276 | 0 | 3.24 | 0 | 0 | 42.73 | 0 | 0 | 0 | 42.73 | 0 | 2.7 | 0 | 0 | 68 | 41 | 1 | 1 |  |  | 1 | 26.06 | 1 | 1 |  |  |  |  | 0 | 4 | ТСН-2001.5. Доп. 1-42. Сб. 1, т. 157, поз. 2 |  |  | 381 | 0 |  | 0 | 50 | 0 | 1 | 1 | 1 | 1 | 1 | 1 |  | 68 | 41 |  |  |  | 30 | 0 | 0 | [5 empty] | 0 | Поправка: ТСН-2001.5. р2. тб1. п. 6 Наименование: В электроустановках, находящихся под напряжением: без оформления наряда-допуска | 0 | 1336.36 | 0 | 0 | 0 | 1336.36 | 0 | 3.24 | 0 | 0 | 908.7248 | 547.9076 | [6 empty] | )*1,2 |  | )*1,2 |  |  |  |  | 75 | 70 | 1 | 1 |  |  |  | 1013 | 1 измерение | 1 измерение | 1 | [6 empty] | 53019473 | 50 | Пусконаладочные работы | 0 |  | 4 | 381 | ТСН-2001.5-1. 1-1...1-189 | ТСН-2001.5-1-1 |  | Поправка: ТСН-2001.5. р2. тб1. п. 6 |  | 0 | 42.73 | 0 | 0 | 0 | 42.73 | 2.7 | 0 | 0 | [17 empty] | 0 | 0 | 0 |  |  |  |  | 75 | 70 |  |  |  |  | 0 |  | 862564181 | 2 | 1 | 2 | 0 | 0 | 0 | 2792.99 | 0 | 0 | 2792.99 |  | 0 | 3 | 0 |  | 0 | 1 | 0 | 0 | 0 | 0 |  |  | 0
51 | 0 | 4 | 581 |  | Новый раздел | Пусконаладочные работы | 0 | [6 empty] | 3118.34 | 0 | 0 | 0 | 3118.34 | 0 | 7.56 | 0 | 0 | 2120.46 | 1278.53 |  |  | 3118.34 | 0 | 0 | 0 | 3118.34 | 0 | 7.56 | 0 | 0 | 2120.46 | 1278.53 |  |  | 0 | 0 | 0 | 6517.33 | 0 | 0 | 6517.33 | 0 | 0 | 0 | 0 | 0 | 0 | 0 | 0 | 0 | [19 empty] | 0 | 0 | 0 | 6517.33 | 0 | 0 | 6517.33 | 0 | 0 | 0 | 0 | 0 | 0 | 0 | 0 | 0 | [114 empty] | 0
50 | 0 | 0 | 1 | 201 | 3118.34 | ПЗ | Прямые затраты |  |  | -201 | 1 | 3 |  | 2 | [7 empty] | 3118.34 | 1 | 3118.34
50 | 0 | 0 | 1 | 202 | 0 | СтМатОб | Стоимость материальных ресурсов (всего) |  |  | -202 | 2 | 3 |  | 2 | [7 empty] | 0 | 1 | 0
50 | 0 | 0 | 1 | 222 | 0 | СтМатОбЗак | Стоимость материалов и оборудования заказчика |  |  | -222 | 3 | 3 |  | 2 | [7 empty] | 0 | 1 | 0
50 | 0 | 0 | 1 | 225 | 0 | СтМатОбПод | Стоимость материалов и оборудования подрядчика |  |  | -225 | 4 | 3 |  | 2 | [7 empty] | 0 | 1 | 0
50 | 0 | 0 | 1 | 226 | 0 | СтМат | Стоимость материалов (всего) |  |  | -226 | 5 | 3 |  | 2 | [7 empty] | 0 | 1 | 0
50 | 0 | 0 | 1 | 227 | 0 | СтМатЗак | Стоимость материалов заказчика |  |  | -227 | 6 | 3 |  | 2 | [7 empty] | 0 | 1 | 0
50 | 0 | 0 | 1 | 228 | 0 | СтМатПод | Стоимость материалов подрядчика |  |  | -228 | 7 | 3 |  | 2 | [7 empty] | 0 | 1 | 0
50 | 0 | 0 | 1 | 216 | 0 | Оборуд | Стоимость оборудования (всего) |  |  | -216 | 8 | 3 |  | 2 | [7 empty] | 0 | 1 | 0
50 | 0 | 0 | 1 | 223 | 0 | ОборудЗак | Стоимость оборудования заказчика |  |  | -223 | 9 | 3 |  | 2 | [7 empty] | 0 | 1 | 0
50 | 0 | 0 | 1 | 229 | 0 | ОборудПод | Стоимость оборудования подрядчика |  |  | -229 | 10 | 3 |  | 2 | [7 empty] | 0 | 1 | 0
50 | 0 | 0 | 1 | 203 | 0 | ЭММ | Эксплуатация машин |  |  | -203 | 11 | 3 |  | 2 | [7 empty] | 0 | 1 | 0
50 | 0 | 0 | 1 | 231 | 0 | ЭММсНРиСП | Эксплуатация машин по ТСН-2001.16 |  |  | -231 | 12 | 3 |  | 2 | [7 empty] | 0 | 1 | 0
50 | 0 | 0 | 1 | 204 | 0 | ЗПМ | ЗП машинистов |  |  | -204 | 13 | 3 |  | 2 | [7 empty] | 0 | 1 | 0
50 | 0 | 0 | 1 | 205 | 3118.34 | ОЗП | Основная ЗП рабочих |  |  | -205 | 14 | 3 |  | 2 | [7 empty] | 3118.34 | 1 | 3118.34
50 | 0 | 0 | 1 | 232 | 0 | ОЗПсНРиСП | Основная ЗП рабочих по ТСН-2001.16 |  |  | -232 | 15 | 3 |  | 2 | [7 empty] | 0 | 1 | 0
50 | 0 | 0 | 1 | 214 | 0 | Строит | Строительные работы с НР и СП |  |  | -214 | 16 | 3 |  | 2 | [7 empty] | 0 | 1 | 0
50 | 0 | 0 | 1 | 215 | 0 | Монтаж | Монтажные работы с НР и СП |  |  | -215 | 17 | 3 |  | 2 | [7 empty] | 0 | 1 | 0
50 | 0 | 0 | 1 | 217 | 6517.33 | Прочие | Прочие работы с НР и СП |  |  | -217 | 18 | 3 |  | 2 | [7 empty] | 6517.33 | 1 | 6517.33
50 | 0 | 0 | 1 | 230 | 0 | ПрочиеЗатр | Прочие затраты по ТСН-2001.16 |  |  | -230 | 19 | 3 |  | 2 | [7 empty] | 0 | 1 | 0
50 | 0 | 0 | 1 | 206 | 0 | ВозврМат | Возврат материалов |  |  | -206 | 20 | 3 |  | 2 | [7 empty] | 0 | 1 | 0
50 | 0 | 0 | 1 | 207 | 7.56 | ТрудСтр | Трудозатраты строителей |  |  | -207 | 21 | 3 |  | -1 | [7 empty] | 7.56 | 1 | 7.56
50 | 0 | 0 | 1 | 208 | 0 | ТрудМаш | Трудозатраты машинистов |  |  | -208 | 22 | 3 |  | -1 | [7 empty] | 0 | 1 | 0
50 | 0 | 0 | 1 | 209 | 0 | ТранспМат | Транспорт материалов |  |  | -209 | 23 | 3 |  | 2 | [7 empty] | 0 | 1 | 0
50 | 0 | 0 | 1 | 233 | 0 | Перевозка | Перевозка грузов |  |  | -233 | 24 | 3 |  | 2 | [7 empty] | 0 | 1 | 0
50 | 0 | 0 | 1 | 210 | 2120.46 | НР | Накладные расходы |  |  | -210 | 25 | 3 |  | 2 | [7 empty] | 2120.46 | 1 | 2120.46
50 | 0 | 0 | 1 | 211 | 1278.53 | СмПриб | Сметная прибыль |  |  | -211 | 26 | 3 |  | 2 | [7 empty] | 1278.53 | 1 | 1278.53
50 | 0 | 0 | 1 | 224 | 6517.33 | Всего | Всего с НР и СП |  |  | -224 | 27 | 3 |  | 2 | [7 empty] | 6517.33 | 1 | 6517.33
51 | 0 | 3 | 467 |  | Новая локальная смета | Замена приборов учёта электроэнергии в РУ-10кВ | 0 | [6 empty] | 72020.69 | 54197.52 | 12.2 | 6.77 | 17810.97 | 0 | 37.0241 | 0 | 0 | 13434.66 | 7302.52 | [15 empty] | 0 | 0 | 0 | 92768.5 | 0 | 86235.51 | 6532.99 | 54197.52 | 54197.52 | 0 | 54197.52 | 0 | 0 | 0 | 0 | 0 | [149 empty] | 0
50 | 0 | 0 | 1 | 201 | 72020.69 | ПЗ | Прямые затраты |  |  | -201 | 1 | 3 |  | 2 | [7 empty] | 72020.69 | 1 | 72020.69
50 | 0 | 0 | 1 | 202 | 54197.52 | СтМатОб | Стоимость материальных ресурсов (всего) |  |  | -202 | 2 | 3 |  | 2 | [7 empty] | 54197.52 | 1 | 54197.52
50 | 0 | 0 | 1 | 222 | 0 | СтМатОбЗак | Стоимость материалов и оборудования заказчика |  |  | -222 | 3 | 3 |  | 2 | [7 empty] | 0 | 1 | 0
50 | 0 | 0 | 1 | 225 | 54197.52 | СтМатОбПод | Стоимость материалов и оборудования подрядчика |  |  | -225 | 4 | 3 |  | 2 | [7 empty] | 54197.52 | 1 | 54197.52
50 | 0 | 0 | 1 | 226 | 54197.52 | СтМат | Стоимость материалов (всего) |  |  | -226 | 5 | 3 |  | 2 | [7 empty] | 54197.52 | 1 | 54197.52
50 | 0 | 0 | 1 | 227 | 0 | СтМатЗак | Стоимость материалов заказчика |  |  | -227 | 6 | 3 |  | 2 | [7 empty] | 0 | 1 | 0
50 | 0 | 0 | 1 | 228 | 54197.52 | СтМатПод | Стоимость материалов подрядчика |  |  | -228 | 7 | 3 |  | 2 | [7 empty] | 54197.52 | 1 | 54197.52
50 | 0 | 0 | 1 | 216 | 0 | Оборуд | Стоимость оборудования (всего) |  |  | -216 | 8 | 3 |  | 2 | [7 empty] | 0 | 1 | 0
50 | 0 | 0 | 1 | 223 | 0 | ОборудЗак | Стоимость оборудования заказчика |  |  | -223 | 9 | 3 |  | 2 | [7 empty] | 0 | 1 | 0
50 | 0 | 0 | 1 | 229 | 0 | ОборудПод | Стоимость оборудования подрядчика |  |  | -229 | 10 | 3 |  | 2 | [7 empty] | 0 | 1 | 0
50 | 0 | 0 | 1 | 203 | 12.2 | ЭММ | Эксплуатация машин |  |  | -203 | 11 | 3 |  | 2 | [7 empty] | 12.2 | 1 | 12.2
50 | 0 | 0 | 1 | 231 | 0 | ЭММсНРиСП | Эксплуатация машин по ТСН-2001.16 |  |  | -231 | 12 | 3 |  | 2 | [7 empty] | 0 | 1 | 0
50 | 0 | 0 | 1 | 204 | 6.77 | ЗПМ | ЗП машинистов |  |  | -204 | 13 | 3 |  | 2 | [7 empty] | 6.77 | 1 | 6.77
50 | 0 | 0 | 1 | 205 | 17810.97 | ОЗП | Основная ЗП рабочих |  |  | -205 | 14 | 3 |  | 2 | [7 empty] | 17810.97 | 1 | 17810.97
50 | 0 | 0 | 1 | 232 | 0 | ОЗПсНРиСП | Основная ЗП рабочих по ТСН-2001.16 |  |  | -232 | 15 | 3 |  | 2 | [7 empty] | 0 | 1 | 0
50 | 0 | 0 | 1 | 214 | 0 | Строит | Строительные работы с НР и СП |  |  | -214 | 16 | 3 |  | 2 | [7 empty] | 0 | 1 | 0
50 | 0 | 0 | 1 | 215 | 86235.51 | Монтаж | Монтажные работы с НР и СП |  |  | -215 | 17 | 3 |  | 2 | [7 empty] | 86235.51 | 1 | 86235.51
50 | 0 | 0 | 1 | 217 | 6532.99 | Прочие | Прочие работы с НР и СП |  |  | -217 | 18 | 3 |  | 2 | [7 empty] | 6532.99 | 1 | 6532.99
50 | 0 | 0 | 1 | 230 | 0 | ПрочиеЗатр | Прочие затраты по ТСН-2001.16 |  |  | -230 | 19 | 3 |  | 2 | [7 empty] | 0 | 1 | 0
50 | 0 | 0 | 1 | 206 | 0 | ВозврМат | Возврат материалов |  |  | -206 | 20 | 3 |  | 2 | [7 empty] | 0 | 1 | 0
50 | 0 | 0 | 1 | 207 | 37.0241 | ТрудСтр | Трудозатраты строителей |  |  | -207 | 21 | 3 |  | -1 | [7 empty] | 37.0241 | 1 | 37.0241
50 | 0 | 0 | 1 | 208 | 0 | ТрудМаш | Трудозатраты машинистов |  |  | -208 | 22 | 3 |  | -1 | [7 empty] | 0 | 1 | 0
50 | 0 | 0 | 1 | 209 | 0 | ТранспМат | Транспорт материалов |  |  | -209 | 23 | 3 |  | 2 | [7 empty] | 0 | 1 | 0
50 | 0 | 0 | 1 | 233 | 0 | Перевозка | Перевозка грузов |  |  | -233 | 24 | 3 |  | 2 | [7 empty] | 0 | 1 | 0
50 | 0 | 0 | 1 | 210 | 13434.66 | НР | Накладные расходы |  |  | -210 | 25 | 3 |  | 2 | [7 empty] | 13434.66 | 1 | 13434.66
50 | 0 | 0 | 1 | 211 | 7302.52 | СмПриб | Сметная прибыль |  |  | -211 | 26 | 3 |  | 2 | [7 empty] | 7302.52 | 1 | 7302.52
50 | 0 | 0 | 1 | 224 | 92768.5 | Всего | Всего с НР и СП |  |  | -224 | 27 | 3 |  | 2 | [7 empty] | 92768.5 | 1 | 92768.5
50 | 0 | 0 | 2 | 0 | 92768.5 | Итог 1 | Итого |  |  | 212 | 28 | 0 |  | 2 | [7 empty] | 92768.5 | 1 | 92768.5
50 | 0 | 0 | 2 | 0 | 18553.7 | Итог 2 | НДС 20% |  |  | 212 | 29 | 0 |  | 2 | [7 empty] | 18553.7 | 1 | 18553.7
50 | 0 | 0 | 2 | 0 | 111322.2 | Итог 3 | Всего по смете |  |  | 212 | 30 | 0 |  | 2 | [7 empty] | 111322.2 | 1 | 111322.2
3 | 0 |  | 810 |  | Новая локальная смета | Замена приборов учёта электроэнергии и трансформаторов напряжения в РУ-10кВ |  | 0 |  | -1 | [7 empty] | 0 |  |  | 0 | [53 empty] | 0 | [7 empty] | 0 | 0
52 | 0 | 3 | 652 | 0 | Новая локальная смета | Замена приборов учёта электроэнергии и трансформаторов напряжения в РУ-10кВ | [7 empty] | 163087.01 | 123228.94 | 238.26 | 131.86 | 39619.81 | 0 | 92.752 | 0 | 0 | 28369.13 | 16244.15 | 0 | 0 | 0 | 0 | 0 | 0 | 0 | 0 | 0 | 0 | 0 | 0 | 0 | 0 | 0 | 0 | 0 | 0 | 207907.31 | 68928.3 | 89291.45 | 49687.56 | 123228.94 | 123228.94 | 0 | 123228.94 | 0 | 0 | 0 | 0 | 0 | 0 | 0 | 0 | 0 | 0 | 0 | 0 | 0 | 0 | 0 | 0 | 0 | 0 | 0 | 0 | 0 | 0 | 0 | 0 | 0 | 0 | 0 | 0 | 0 | 0 | 0 | 0 | 0 | 0 | 0 | 0 | 0 | 0 | 0 | 0 | 0 | 0 | 0 | 0 | 0 | 0 | 0 | 0 | 0 | 0 | 0 | 0 | 0 | 0 | 0 | 0 | 0 | 0 | 0 | 0 | 0 | 0 | 0 | 0 | 0 | 0 | 0 | 0 | 0 | 0 | 0 | 0 | 0 | 0 | 0 | 0 | 0 | 0 | 0 | 0 | 0 | 0 | 0 | 0 | 0 | 0 | 0 | 0 | 0 | 0 | 0 | 0 | 0 | 0 | 0 | 0 | 0 | 0 | 0 | 0 | 0 | 0 | 0 | 0 | 0 | 0 | 0 | 0 | 0 | 0 | 0 | 0 | 0 | 0 | 0 | 0 | 0 | 0 | 0 | 0 | 0 | 0 | 0 | 0 | 0 | 0 | 0 | 0 | 0 | 0 | 0 | 0 | 0 | 0 | 0 | 0 | 0 | 0 | 0 | 0 | 0 | 0 | 0 | 0 | 0 | 0 | 0 | 0 | 0 | 0 | 0 | 0 | 0 | 0 | 0
4 | 0 |  | 663 |  | Новый раздел | Демонтажные работы |  | 0 |  | 0 | [7 empty] | 0 |  |  | 0 | [53 empty] | 0 | [11 empty] | 0
52 | 0 | 4 | 656 | 0 | Новый раздел | Демонтажные работы | [7 empty] | 425.07 | 0 | 55.01 | 30.49 | 370.06 | 0 | 1.1157 | 0 | 0 | 284.94 | 151.73 | 0 | 0 | 425.07 | 0 | 55.01 | 30.49 | 370.06 | 0 | 1.1157 | 0 | 0 | 284.94 | 151.73 | 0 | 0 | 0 | 0 | 0 | 909.61 | 0 | 909.61 | 0 | 0 | 0 | 0 | 0 | 0 | 0 | 0 | 0 | 0 | 0 | 0 | 0 | 0 | 0 | 0 | 0 | 0 | 0 | 0 | 0 | 0 | 0 | 0 | 0 | 0 | 0 | 0 | 0 | 0 | 0 | 0 | 909.61 | 0 | 909.61 | 0 | 0 | 0 | 0 | 0 | 0 | 0 | 0 | 0 | 0 | 0 | 0 | 0 | 0 | 0 | 0 | 0 | 0 | 0 | 0 | 0 | 0 | 0 | 0 | 0 | 0 | 0 | 0 | 0 | 0 | 0 | 0 | 0 | 0 | 0 | 0 | 0 | 0 | 0 | 0 | 0 | 0 | 0 | 0 | 0 | 0 | 0 | 0 | 0 | 0 | 0 | 0 | 0 | 0 | 0 | 0 | 0 | 0 | 0 | 0 | 0 | 0 | 0 | 0 | 0 | 0 | 0 | 0 | 0 | 0 | 0 | 0 | 0 | 0 | 0 | 0 | 0 | 0 | 0 | 0 | 0 | 0 | 0 | 0 | 0 | 0 | 0 | 0 | 0 | 0 | 0 | 0 | 0 | 0 | 0 | 0 | 0 | 0 | 0 | 0 | 0 | 0 | 0 | 0 | 0 | 0 | 0 | 0 | 0 | 0 | 0 | 0 | 0 | 0 | 0 | 0 | 0 | 0 | 0 | 0 | 0 | 0 | 0 | 0 | 0
17 | 0 | 74 | 74 | 1 | 4.8-252-2 | Демонтаж: Счетчик, устанавливаемый на готовом основании трехфазный | 1 ШТ. | 1 | 0 | 1 |  |  |  | 105.02 | 0 | 2.86 | 1.56 | 102.16 | 0 | 0.30154 | 0 | 0 | 78.66 | 41.89 |  | 52687306 | 3.9888 | 0 | 0.2448 | 0.0576 | 3.744 | 0 | 0.288 | 0 | 0 | 11.29 | 0.21 | 0.68 | 0.16 | 10.4 | 0 | 0.8 | 0 | 0 | 77 | 41 | 1.047 | 1 |  |  | 1 | 26.06 | 10.99 | 6.81 |  |  |  |  | 0 | 2 | ТСН-2001.4. Доп. 1-42. Сб. 8, т. 252, поз. 2 |  |  | 333 | 0 | 4.8-252-2 | 1 | 40 | 0 | 26.06 | 1 | 1 | 1 | 1 | 1 |  | 77 | 41 |  |  |  | 30 | 0 | 0 | [5 empty] | 0 | Поправка: ТСН-2001.4-10. тб2. п.2 Наименование: демонтаж оборудования Поправка: ТСН-2001.4. О.П. тб1. п.3 Наименование: При выполнении работ в охранной зоне воздушных линий электропередачи, в местах прохода коммуникаций электроснабжения в действующих электроустановках, вблизи конструкций и предметов, находящихся под напряжением (в случаях, когда полное снятие напряжения по производственным условиям невозможно), если это связано с ограничением действий рабочих специальными требованиями техники безопасности | 0 | 105.02 | 0 | 2.86 | 1.56 | 102.16 | 0 | 0.30154 | 0 | 0 | 78.6632 | 41.8856 |  |  |  | )*0 | )*0,3)*1,2 | )*0,3)*1,2 | )*0,3)*1,2 |  | )*0,3)*1,2 | )*0,3)*1,2 |  |  |  | 114 | 67 | 1.047 | 1 |  |  |  | 1013 | 1 ШТ. | 1 ШТ. | 1 | [6 empty] | 53019425 | 40 | Монтаж оборудования | 0 |  | 2 | 333 | ТСН-2001.4-8. 8-188...8-272 | ТСН-2001.4-8-18 |  | Поправка: ТСН-2001.4-10. тб2. п.2 Поправка: ТСН-2001.4. О.П. тб1. п.3 |  | 0 | 11.29 | 0.21 | 0.68 | 0.16 | 10.4 | 0.8 | 0 | 0 | [17 empty] | 0 | 0 | 0 |  |  |  |  | 114 | 67 |  |  |  |  | 0 |  | 1672433241 | 2 | 1 | 2 | 0 | 2.45 | 0 | 228.02 | 0 | 228.02 | 0 |  | 0 | 3 | 0 |  | 0 | 1 | 0 | 0 | 0 | 0 |  |  | 0
17 | 0 | 75 | 75 | 2 | 4.8-35-1 | Демонтаж: Трансформаторы напряжения, напряжение до 10 кВ, однофазный | 1 ШТ. | 3 | 0 | 3 |  |  |  | 320.05 | 0 | 52.15 | 28.93 | 267.9 | 0 | 0.81415 | 0 | 0 | 206.28 | 109.84 |  | 52687306 | 4.7952 | 0 | 1.5228 | 0.3528 | 3.2724 | 0 | 0.2592 | 0 | 0 | 18.36 | 5.04 | 4.23 | 0.98 | 9.09 | 0 | 0.72 | 0 | 0 | 77 | 41 | 1.047 | 1 |  |  | 1 | 26.06 | 10.91 | 6.82 |  |  |  |  | 0 | 2 | ТСН-2001.4. Доп. 1-42. Сб. 8, т. 35, поз. 1 |  |  | 317 | 0 | 4.8-35-1 | 1 | 40 | 0 | 26.06 | 1 | 1 | 1 | 1 | 1 |  | 77 | 41 |  |  |  | 30 | 0 | 0 | [5 empty] | 0 | Поправка: ТСН-2001.4-10. тб2. п.2 Наименование: демонтаж оборудования Поправка: ТСН-2001.4. О.П. тб1. п.3 Наименование: При выполнении работ в охранной зоне воздушных линий электропередачи, в местах прохода коммуникаций электроснабжения в действующих электроустановках, вблизи конструкций и предметов, находящихся под напряжением (в случаях, когда полное снятие напряжения по производственным условиям невозможно), если это связано с ограничением действий рабочих специальными требованиями техники безопасности | 0 | 320.05 | 0 | 17.35 | 9.64 | 89.39 | 0 | 0.27138 | 0 | 0 | 206.283 | 109.839 |  |  |  | )*0 | )*0,3)*1,2 | )*0,3)*1,2 | )*0,3)*1,2 |  | )*0,3)*1,2 | )*0,3)*1,2 |  |  |  | 114 | 67 | 1.047 | 1 |  |  |  | 1013 | 1 ШТ. | 1 ШТ. | 1 | [6 empty] | 53019409 | 40 | Монтаж оборудования | 0 |  | 2 | 317 | ТСН-2001.4-8. 8-28...8-72 | ТСН-2001.4-8-2 |  | Поправка: ТСН-2001.4-10. тб2. п.2 Поправка: ТСН-2001.4. О.П. тб1. п.3 |  | 0 | 18.36 | 5.04 | 4.23 | 0.98 | 9.09 | 0.72 | 0 | 0 | [17 empty] | 0 | 0 | 0 |  |  |  |  | 114 | 67 |  |  |  |  | 0 |  | -1822756988 | 2 | 1 | 2 | 0 | 45.42 | 0 | 681.59 | 0 | 681.59 | 0 |  | 0 | 3 | 0 |  | 0 | 1 | 0 | 0 | 0 | 0 |  |  | 0
51 | 0 | 4 | 656 |  | Новый раздел | Демонтажные работы | 0 | [6 empty] | 425.07 | 0 | 55.01 | 30.49 | 370.06 | 0 | 1.1157 | 0 | 0 | 284.94 | 151.73 |  |  | 425.07 | 0 | 55.01 | 30.49 | 370.06 | 0 | 1.1157 | 0 | 0 | 284.94 | 151.73 |  |  | 0 | 0 | 0 | 909.61 | 0 | 909.61 | 0 | 0 | 0 | 0 | 0 | 0 | 0 | 0 | 0 | 0 | [19 empty] | 0 | 0 | 0 | 909.61 | 0 | 909.61 | 0 | 0 | 0 | 0 | 0 | 0 | 0 | 0 | 0 | 0 | [114 empty] | 0
50 | 0 | 0 | 1 | 201 | 425.07 | ПЗ | Прямые затраты |  |  | -201 | 1 | 3 |  | 2 | [7 empty] | 425.07 | 1 | 425.07
50 | 0 | 0 | 1 | 202 | 0 | СтМатОб | Стоимость материальных ресурсов (всего) |  |  | -202 | 2 | 3 |  | 2 | [7 empty] | 0 | 1 | 0
50 | 0 | 0 | 1 | 222 | 0 | СтМатОбЗак | Стоимость материалов и оборудования заказчика |  |  | -222 | 3 | 3 |  | 2 | [7 empty] | 0 | 1 | 0
50 | 0 | 0 | 1 | 225 | 0 | СтМатОбПод | Стоимость материалов и оборудования подрядчика |  |  | -225 | 4 | 3 |  | 2 | [7 empty] | 0 | 1 | 0
50 | 0 | 0 | 1 | 226 | 0 | СтМат | Стоимость материалов (всего) |  |  | -226 | 5 | 3 |  | 2 | [7 empty] | 0 | 1 | 0
50 | 0 | 0 | 1 | 227 | 0 | СтМатЗак | Стоимость материалов заказчика |  |  | -227 | 6 | 3 |  | 2 | [7 empty] | 0 | 1 | 0
50 | 0 | 0 | 1 | 228 | 0 | СтМатПод | Стоимость материалов подрядчика |  |  | -228 | 7 | 3 |  | 2 | [7 empty] | 0 | 1 | 0
50 | 0 | 0 | 1 | 216 | 0 | Оборуд | Стоимость оборудования (всего) |  |  | -216 | 8 | 3 |  | 2 | [7 empty] | 0 | 1 | 0
50 | 0 | 0 | 1 | 223 | 0 | ОборудЗак | Стоимость оборудования заказчика |  |  | -223 | 9 | 3 |  | 2 | [7 empty] | 0 | 1 | 0
50 | 0 | 0 | 1 | 229 | 0 | ОборудПод | Стоимость оборудования подрядчика |  |  | -229 | 10 | 3 |  | 2 | [7 empty] | 0 | 1 | 0
50 | 0 | 0 | 1 | 203 | 55.01 | ЭММ | Эксплуатация машин |  |  | -203 | 11 | 3 |  | 2 | [7 empty] | 55.01 | 1 | 55.01
50 | 0 | 0 | 1 | 231 | 0 | ЭММсНРиСП | Эксплуатация машин по ТСН-2001.16 |  |  | -231 | 12 | 3 |  | 2 | [7 empty] | 0 | 1 | 0
50 | 0 | 0 | 1 | 204 | 30.49 | ЗПМ | ЗП машинистов |  |  | -204 | 13 | 3 |  | 2 | [7 empty] | 30.49 | 1 | 30.49
50 | 0 | 0 | 1 | 205 | 370.06 | ОЗП | Основная ЗП рабочих |  |  | -205 | 14 | 3 |  | 2 | [7 empty] | 370.06 | 1 | 370.06
50 | 0 | 0 | 1 | 232 | 0 | ОЗПсНРиСП | Основная ЗП рабочих по ТСН-2001.16 |  |  | -232 | 15 | 3 |  | 2 | [7 empty] | 0 | 1 | 0
50 | 0 | 0 | 1 | 214 | 0 | Строит | Строительные работы с НР и СП |  |  | -214 | 16 | 3 |  | 2 | [7 empty] | 0 | 1 | 0
50 | 0 | 0 | 1 | 215 | 909.61 | Монтаж | Монтажные работы с НР и СП |  |  | -215 | 17 | 3 |  | 2 | [7 empty] | 909.61 | 1 | 909.61
50 | 0 | 0 | 1 | 217 | 0 | Прочие | Прочие работы с НР и СП |  |  | -217 | 18 | 3 |  | 2 | [7 empty] | 0 | 1 | 0
50 | 0 | 0 | 1 | 230 | 0 | ПрочиеЗатр | Прочие затраты по ТСН-2001.16 |  |  | -230 | 19 | 3 |  | 2 | [7 empty] | 0 | 1 | 0
50 | 0 | 0 | 1 | 206 | 0 | ВозврМат | Возврат материалов |  |  | -206 | 20 | 3 |  | 2 | [7 empty] | 0 | 1 | 0
50 | 0 | 0 | 1 | 207 | 1.1157 | ТрудСтр | Трудозатраты строителей |  |  | -207 | 21 | 3 |  | -1 | [7 empty] | 1.1157 | 1 | 1.1157
50 | 0 | 0 | 1 | 208 | 0 | ТрудМаш | Трудозатраты машинистов |  |  | -208 | 22 | 3 |  | -1 | [7 empty] | 0 | 1 | 0
50 | 0 | 0 | 1 | 209 | 0 | ТранспМат | Транспорт материалов |  |  | -209 | 23 | 3 |  | 2 | [7 empty] | 0 | 1 | 0
50 | 0 | 0 | 1 | 233 | 0 | Перевозка | Перевозка грузов |  |  | -233 | 24 | 3 |  | 2 | [7 empty] | 0 | 1 | 0
50 | 0 | 0 | 1 | 210 | 284.94 | НР | Накладные расходы |  |  | -210 | 25 | 3 |  | 2 | [7 empty] | 284.94 | 1 | 284.94
50 | 0 | 0 | 1 | 211 | 151.73 | СмПриб | Сметная прибыль |  |  | -211 | 26 | 3 |  | 2 | [7 empty] | 151.73 | 1 | 151.73
50 | 0 | 0 | 1 | 224 | 909.61 | Всего | Всего с НР и СП |  |  | -224 | 27 | 3 |  | 2 | [7 empty] | 909.61 | 1 | 909.61
4 | 0 |  | 702 |  | Новый раздел | Монтажные работы |  | 0 |  | 0 | [7 empty] | 0 |  |  | 0 | [53 empty] | 0 | [11 empty] | 0
52 | 0 | 4 | 693 | 0 | Новый раздел | Монтажные работы | [7 empty] | 15771.09 | 104.55 | 183.25 | 101.37 | 15483.29 | 0 | 31.8763 | 0 | 0 | 11923.01 | 6348.16 | 0 | 0 | 15771.09 | 104.55 | 183.25 | 101.37 | 15483.29 | 0 | 31.8763 | 0 | 0 | 11923.01 | 6348.16 | 0 | 0 | 0 | 0 | 0 | 34201.41 | 0 | 34185.75 | 15.66 | 104.55 | 104.55 | 0 | 104.55 | 0 | 0 | 0 | 0 | 0 | 0 | 0 | 0 | 0 | 0 | 0 | 0 | 0 | 0 | 0 | 0 | 0 | 0 | 0 | 0 | 0 | 0 | 0 | 0 | 0 | 0 | 0 | 34201.41 | 0 | 34185.75 | 15.66 | 104.55 | 104.55 | 0 | 104.55 | 0 | 0 | 0 | 0 | 0 | 0 | 0 | 0 | 0 | 0 | 0 | 0 | 0 | 0 | 0 | 0 | 0 | 0 | 0 | 0 | 0 | 0 | 0 | 0 | 0 | 0 | 0 | 0 | 0 | 0 | 0 | 0 | 0 | 0 | 0 | 0 | 0 | 0 | 0 | 0 | 0 | 0 | 0 | 0 | 0 | 0 | 0 | 0 | 0 | 0 | 0 | 0 | 0 | 0 | 0 | 0 | 0 | 0 | 0 | 0 | 0 | 0 | 0 | 0 | 0 | 0 | 0 | 0 | 0 | 0 | 0 | 0 | 0 | 0 | 0 | 0 | 0 | 0 | 0 | 0 | 0 | 0 | 0 | 0 | 0 | 0 | 0 | 0 | 0 | 0 | 0 | 0 | 0 | 0 | 0 | 0 | 0 | 0 | 0 | 0 | 0 | 0 | 0 | 0 | 0 | 0 | 0 | 0 | 0 | 0 | 0 | 0 | 0 | 0 | 0 | 0 | 0 | 0 | 0 | 0
17 | 0 | 76 | 76 | 3 | 4.8-252-2 | Счетчик, устанавливаемый на готовом основании трехфазный | 1 ШТ. | 1 | 0 | 1 |  |  |  | 351.37 | 1.43 | 9.34 | 5.21 | 340.6 | 0 | 1.0051 | 0 | 0 | 262.26 | 139.65 |  | 52687306 | 13.506 | 0.21 | 0.816 | 0.192 | 12.48 | 0 | 0.96 | 0 | 0 | 11.29 | 0.21 | 0.68 | 0.16 | 10.4 | 0 | 0.8 | 0 | 0 | 77 | 41 | 1.047 | 1 |  |  | 1 | 26.06 | 10.99 | 6.81 |  |  |  |  | 0 | 2 | ТСН-2001.4. Доп. 1-42. Сб. 8, т. 252, поз. 2 |  |  | 333 | 0 | 4.8-252-2 | 1 | 40 | 0 | 26.06 | 1 | 1 | 1 | 1 | 1 |  | 77 | 41 |  |  |  | 30 | 0 | 0 | [5 empty] | 0 | Поправка: ТСН-2001.4. О.П. тб1. п.3 Наименование: При выполнении работ в охранной зоне воздушных линий электропередачи, в местах прохода коммуникаций электроснабжения в действующих электроустановках, вблизи конструкций и предметов, находящихся под напряжением (в случаях, когда полное снятие напряжения по производственным условиям невозможно), если это связано с ограничением действий рабочих специальными требованиями техники безопасности | 0 | 351.37 | 1.43 | 9.34 | 5.21 | 340.6 | 0 | 1.0051 | 0 | 0 | 262.262 | 139.646 |  |  |  |  | )*1,2 | )*1,2 | )*1,2 |  | )*1,2 | )*1,2 |  |  |  | 114 | 67 | 1.047 | 1 |  |  |  | 1013 | 1 ШТ. | 1 ШТ. | 1 | [6 empty] | 53019425 | 40 | Монтаж оборудования | 0 |  | 2 | 333 | ТСН-2001.4-8. 8-188...8-272 | ТСН-2001.4-8-18 |  | Поправка: ТСН-2001.4. О.П. тб1. п.3 |  | 0 | 11.29 | 0.21 | 0.68 | 0.16 | 10.4 | 0.8 | 0 | 0 | [17 empty] | 0 | 0 | 0 |  |  |  |  | 114 | 67 |  |  |  |  | 0 |  | -128906588 | 2 | 1 | 2 | 0 | 8.18 | 0 | 761.46 | 0 | 761.46 | 0 |  | 0 | 3 | 0 |  | 0 | 1 | 0 | 0 | 0 | 0 |  |  | 0
17 | 0 | 77 | 77 | 4 | 4.8-35-1 | Трансформаторы напряжения, напряжение до 10 кВ, однофазный | 1 ШТ. | 3 | 0 | 3 |  |  |  | 1169.85 | 103.12 | 173.91 | 96.16 | 892.82 | 0 | 2.7138 | 0 | 0 | 687.47 | 366.06 |  | 52687306 | 21.024 | 5.04 | 5.076 | 1.176 | 10.908 | 0 | 0.864 | 0 | 0 | 18.36 | 5.04 | 4.23 | 0.98 | 9.09 | 0 | 0.72 | 0 | 0 | 77 | 41 | 1.047 | 1 |  |  | 1 | 26.06 | 10.91 | 6.82 |  |  |  |  | 0 | 2 | ТСН-2001.4. Доп. 1-42. Сб. 8, т. 35, поз. 1 |  |  | 317 | 0 | 4.8-35-1 | 1 | 40 | 0 | 26.06 | 1 | 1 | 1 | 1 | 1 |  | 77 | 41 |  |  |  | 30 | 0 | 0 | [5 empty] | 0 | Поправка: ТСН-2001.4. О.П. тб1. п.3 Наименование: При выполнении работ в охранной зоне воздушных линий электропередачи, в местах прохода коммуникаций электроснабжения в действующих электроустановках, вблизи конструкций и предметов, находящихся под напряжением (в случаях, когда полное снятие напряжения по производственным условиям невозможно), если это связано с ограничением действий рабочих специальными требованиями техники безопасности | 0 | 1169.85 | 34.37 | 57.93 | 32.05 | 297.61 | 0 | 0.90461 | 0 | 0 | 687.4714 | 366.0562 |  |  |  |  | )*1,2 | )*1,2 | )*1,2 |  | )*1,2 | )*1,2 |  |  |  | 114 | 67 | 1.047 | 1 |  |  |  | 1013 | 1 ШТ. | 1 ШТ. | 1 | [6 empty] | 53019409 | 40 | Монтаж оборудования | 0 |  | 2 | 317 | ТСН-2001.4-8. 8-28...8-72 | ТСН-2001.4-8-2 |  | Поправка: ТСН-2001.4. О.П. тб1. п.3 |  | 0 | 18.36 | 5.04 | 4.23 | 0.98 | 9.09 | 0.72 | 0 | 0 | [17 empty] | 0 | 0 | 0 |  |  |  |  | 114 | 67 |  |  |  |  | 0 |  | 1010238782 | 2 | 1 | 2 | 0 | 150.97 | 0 | 2374.35 | 0 | 2374.35 | 0 |  | 0 | 3 | 0 |  | 0 | 1 | 0 | 0 | 0 | 0 |  |  | 0
17 | 0 | 78 | 78 | 5 | 4.10-145-15 | Настройка синхронных цифровых систем передачи, настройка системы контроля и управления, конфигурация и настройка сетевых компонентов (мост, маршрутизатор, модем и т.п.) | 1 ШТ. | 1 | 0 | 1 |  |  |  | 14243.09 | 0 | 0 | 0 | 14243.09 | 0 | 28.1434 | 0 | 0 | 10967.18 | 5839.67 |  | 52687306 | 522.012 | 0 | 0 | 0 | 522.012 | 0 | 26.88 | 0 | 0 | 435.01 | 0 | 0 | 0 | 435.01 | 0 | 22.4 | 0 | 0 | 77 | 41 | 1.047 | 1 |  |  | 1 | 26.06 | 1 | 1 |  |  |  |  | 0 | 2 | ТСН-2001.4. Доп. 1-42. Сб. 10, т. 145, поз. 15 |  |  | 352 | 0 | 4.10-145-15 | 1 | 40 | 0 | 26.06 | 1 | 1 | 1 | 1 | 1 |  | 77 | 41 |  |  |  | 30 | 0 | 0 | [5 empty] | 0 | Поправка: ТСН-2001.4. О.П. тб1. п.3 Наименование: При выполнении работ в охранной зоне воздушных линий электропередачи, в местах прохода коммуникаций электроснабжения в действующих электроустановках, вблизи конструкций и предметов, находящихся под напряжением (в случаях, когда полное снятие напряжения по производственным условиям невозможно), если это связано с ограничением действий рабочих специальными требованиями техники безопасности | 0 | 14243.09 | 0 | 0 | 0 | 14243.09 | 0 | 28.1434 | 0 | 0 | 10967.1793 | 5839.6669 |  |  |  |  | )*1,2 | )*1,2 | )*1,2 |  | )*1,2 | )*1,2 |  |  |  | 114 | 67 | 1.047 | 1 |  |  |  | 1013 | 1 ШТ. | 1 ШТ. | 1 | [6 empty] | 53019444 | 40 | Монтаж оборудования | 0 |  | 2 | 352 | ТСН-2001.4-10. 10-140...10-152 | ТСН-2001.4-10-17 |  | Поправка: ТСН-2001.4. О.П. тб1. п.3 |  | 0 | 435.01 | 0 | 0 | 0 | 435.01 | 22.4 | 0 | 0 | [17 empty] | 0 | 0 | 0 |  |  |  |  | 114 | 67 |  |  |  |  | 0 |  | -163610357 | 2 | 1 | 2 | 0 | 0 | 0 | 31049.94 | 0 | 31049.94 | 0 |  | 0 | 3 | 0 |  | 0 | 1 | 0 | 0 | 0 | 0 |  |  | 0
17 | 0 | 79 | 79 | 6 | 14.8-25-1 | Дистанционный контроль, дистанционное считывание по модему | 100 устройств | 0.01 | 0 | 0.01 |  |  |  | 6.78 | 0 | 0 | 0 | 6.78 | 0 | 0.01404 | 0 | 0 | 6.1 | 2.78 |  | 52687306 | 26.028 | 0 | 0 | 0 | 26.028 | 0 | 1.404 | 0 | 0 | 21.69 | 0 | 0 | 0 | 21.69 | 0 | 1.17 | 0 | 0 | 90 | 41 | 1 | 1 |  |  | 1 | 26.06 | 1 | 1 |  |  |  |  | 0 | 4 | ТСН-2001.14. Доп. 1-42. Сб. 8, т. 25, поз. 1 |  |  | 791 | 0 | 14.8-25-1 | 1 | 140 | 0 | 26.06 | 1 | 1 | 1 | 1 | 1 |  | 90 | 41 |  |  |  | 30 | 0 | 0 | [5 empty] | 0 | Поправка: ТСН-2001.4. О.П. тб1. п.3 Наименование: При выполнении работ в охранной зоне воздушных линий электропередачи, в местах прохода коммуникаций электроснабжения в действующих электроустановках, вблизи конструкций и предметов, находящихся под напряжением (в случаях, когда полное снятие напряжения по производственным условиям невозможно), если это связано с ограничением действий рабочих специальными требованиями техники безопасности | 0 | 6.78 | 0 | 0 | 0 | 678.34 | 0 | 1.404 | 0 | 0 | 6.102 | 2.7798 |  |  |  |  | )*1,2 | )*1,2 | )*1,2 |  | )*1,2 | )*1,2 |  |  |  | 112 | 70 | 1 | 1 |  |  |  | 1013 | 100 устройств | 100 устройств | 1 | [6 empty] | 53019883 | 140 | Техническое обслуживание и ремонт оборудования городского хозяйства | 0 |  | 4 | 791 | ТСН-2001.14-8. 8-7...8-25 | ТСН-2001.14-8-3 |  | Поправка: ТСН-2001.4. О.П. тб1. п.3 |  | 0 | 21.69 | 0 | 0 | 0 | 21.69 | 1.17 | 0 | 0 | [17 empty] | 0 | 0 | 0 |  |  |  |  | 112 | 70 |  |  |  |  | 0 |  | -437121360 | 2 | 1 | 2 | 0 | 0 | 0 | 15.66 | 0 | 0 | 15.66 |  | 0 | 3 | 0 |  | 0 | 1 | 0 | 0 | 0 | 0 |  |  | 0
51 | 0 | 4 | 693 |  | Новый раздел | Монтажные работы | 0 | [6 empty] | 15771.09 | 104.55 | 183.25 | 101.37 | 15483.29 | 0 | 31.8763 | 0 | 0 | 11923.01 | 6348.16 |  |  | 15771.09 | 104.55 | 183.25 | 101.37 | 15483.29 | 0 | 31.8763 | 0 | 0 | 11923.01 | 6348.16 |  |  | 0 | 0 | 0 | 34201.41 | 0 | 34185.75 | 15.66 | 104.55 | 104.55 | 0 | 104.55 | 0 | 0 | 0 | 0 | 0 | [19 empty] | 0 | 0 | 0 | 34201.41 | 0 | 34185.75 | 15.66 | 104.55 | 104.55 | 0 | 104.55 | 0 | 0 | 0 | 0 | 0 | [114 empty] | 0
50 | 0 | 0 | 1 | 201 | 15771.09 | ПЗ | Прямые затраты |  |  | -201 | 1 | 3 |  | 2 | [7 empty] | 15771.09 | 1 | 15771.09
50 | 0 | 0 | 1 | 202 | 104.55 | СтМатОб | Стоимость материальных ресурсов (всего) |  |  | -202 | 2 | 3 |  | 2 | [7 empty] | 104.55 | 1 | 104.55
50 | 0 | 0 | 1 | 222 | 0 | СтМатОбЗак | Стоимость материалов и оборудования заказчика |  |  | -222 | 3 | 3 |  | 2 | [7 empty] | 0 | 1 | 0
50 | 0 | 0 | 1 | 225 | 104.55 | СтМатОбПод | Стоимость материалов и оборудования подрядчика |  |  | -225 | 4 | 3 |  | 2 | [7 empty] | 104.55 | 1 | 104.55
50 | 0 | 0 | 1 | 226 | 104.55 | СтМат | Стоимость материалов (всего) |  |  | -226 | 5 | 3 |  | 2 | [7 empty] | 104.55 | 1 | 104.55
50 | 0 | 0 | 1 | 227 | 0 | СтМатЗак | Стоимость материалов заказчика |  |  | -227 | 6 | 3 |  | 2 | [7 empty] | 0 | 1 | 0
50 | 0 | 0 | 1 | 228 | 104.55 | СтМатПод | Стоимость материалов подрядчика |  |  | -228 | 7 | 3 |  | 2 | [7 empty] | 104.55 | 1 | 104.55
50 | 0 | 0 | 1 | 216 | 0 | Оборуд | Стоимость оборудования (всего) |  |  | -216 | 8 | 3 |  | 2 | [7 empty] | 0 | 1 | 0
50 | 0 | 0 | 1 | 223 | 0 | ОборудЗак | Стоимость оборудования заказчика |  |  | -223 | 9 | 3 |  | 2 | [7 empty] | 0 | 1 | 0
50 | 0 | 0 | 1 | 229 | 0 | ОборудПод | Стоимость оборудования подрядчика |  |  | -229 | 10 | 3 |  | 2 | [7 empty] | 0 | 1 | 0
50 | 0 | 0 | 1 | 203 | 183.25 | ЭММ | Эксплуатация машин |  |  | -203 | 11 | 3 |  | 2 | [7 empty] | 183.25 | 1 | 183.25
50 | 0 | 0 | 1 | 231 | 0 | ЭММсНРиСП | Эксплуатация машин по ТСН-2001.16 |  |  | -231 | 12 | 3 |  | 2 | [7 empty] | 0 | 1 | 0
50 | 0 | 0 | 1 | 204 | 101.37 | ЗПМ | ЗП машинистов |  |  | -204 | 13 | 3 |  | 2 | [7 empty] | 101.37 | 1 | 101.37
50 | 0 | 0 | 1 | 205 | 15483.29 | ОЗП | Основная ЗП рабочих |  |  | -205 | 14 | 3 |  | 2 | [7 empty] | 15483.29 | 1 | 15483.29
50 | 0 | 0 | 1 | 232 | 0 | ОЗПсНРиСП | Основная ЗП рабочих по ТСН-2001.16 |  |  | -232 | 15 | 3 |  | 2 | [7 empty] | 0 | 1 | 0
50 | 0 | 0 | 1 | 214 | 0 | Строит | Строительные работы с НР и СП |  |  | -214 | 16 | 3 |  | 2 | [7 empty] | 0 | 1 | 0
50 | 0 | 0 | 1 | 215 | 34185.75 | Монтаж | Монтажные работы с НР и СП |  |  | -215 | 17 | 3 |  | 2 | [7 empty] | 34185.75 | 1 | 34185.75
50 | 0 | 0 | 1 | 217 | 15.66 | Прочие | Прочие работы с НР и СП |  |  | -217 | 18 | 3 |  | 2 | [7 empty] | 15.66 | 1 | 15.66
50 | 0 | 0 | 1 | 230 | 0 | ПрочиеЗатр | Прочие затраты по ТСН-2001.16 |  |  | -230 | 19 | 3 |  | 2 | [7 empty] | 0 | 1 | 0
50 | 0 | 0 | 1 | 206 | 0 | ВозврМат | Возврат материалов |  |  | -206 | 20 | 3 |  | 2 | [7 empty] | 0 | 1 | 0
50 | 0 | 0 | 1 | 207 | 31.8763 | ТрудСтр | Трудозатраты строителей |  |  | -207 | 21 | 3 |  | -1 | [7 empty] | 31.8763 | 1 | 31.8763
50 | 0 | 0 | 1 | 208 | 0 | ТрудМаш | Трудозатраты машинистов |  |  | -208 | 22 | 3 |  | -1 | [7 empty] | 0 | 1 | 0
50 | 0 | 0 | 1 | 209 | 0 | ТранспМат | Транспорт материалов |  |  | -209 | 23 | 3 |  | 2 | [7 empty] | 0 | 1 | 0
50 | 0 | 0 | 1 | 233 | 0 | Перевозка | Перевозка грузов |  |  | -233 | 24 | 3 |  | 2 | [7 empty] | 0 | 1 | 0
50 | 0 | 0 | 1 | 210 | 11923.01 | НР | Накладные расходы |  |  | -210 | 25 | 3 |  | 2 | [7 empty] | 11923.01 | 1 | 11923.01
50 | 0 | 0 | 1 | 211 | 6348.16 | СмПриб | Сметная прибыль |  |  | -211 | 26 | 3 |  | 2 | [7 empty] | 6348.16 | 1 | 6348.16
50 | 0 | 0 | 1 | 224 | 34201.41 | Всего | Всего с НР и СП |  |  | -224 | 27 | 3 |  | 2 | [7 empty] | 34201.41 | 1 | 34201.41
4 | 0 |  | 739 |  | Новый раздел | Материалы не учтенные ценником |  | 0 |  | 0 | [7 empty] | 0 |  |  | 0 | [53 empty] | 0 | [11 empty] | 0
52 | 0 | 4 | 732 | 0 | Новый раздел | Материалы не учтенные ценником | [7 empty] | 123124.39 | 123124.39 | 0 | 0 | 0 | 0 | 0 | 0 | 0 | 0 | 0 | 0 | 0 | 123124.39 | 123124.39 | 0 | 0 | 0 | 0 | 0 | 0 | 0 | 0 | 0 | 0 | 0 | 0 | 0 | 0 | 123124.39 | 68928.3 | 54196.09 | 0 | 123124.39 | 123124.39 | 0 | 123124.39 | 0 | 0 | 0 | 0 | 0 | 0 | 0 | 0 | 0 | 0 | 0 | 0 | 0 | 0 | 0 | 0 | 0 | 0 | 0 | 0 | 0 | 0 | 0 | 0 | 0 | 0 | 0 | 123124.39 | 68928.3 | 54196.09 | 0 | 123124.39 | 123124.39 | 0 | 123124.39 | 0 | 0 | 0 | 0 | 0 | 0 | 0 | 0 | 0 | 0 | 0 | 0 | 0 | 0 | 0 | 0 | 0 | 0 | 0 | 0 | 0 | 0 | 0 | 0 | 0 | 0 | 0 | 0 | 0 | 0 | 0 | 0 | 0 | 0 | 0 | 0 | 0 | 0 | 0 | 0 | 0 | 0 | 0 | 0 | 0 | 0 | 0 | 0 | 0 | 0 | 0 | 0 | 0 | 0 | 0 | 0 | 0 | 0 | 0 | 0 | 0 | 0 | 0 | 0 | 0 | 0 | 0 | 0 | 0 | 0 | 0 | 0 | 0 | 0 | 0 | 0 | 0 | 0 | 0 | 0 | 0 | 0 | 0 | 0 | 0 | 0 | 0 | 0 | 0 | 0 | 0 | 0 | 0 | 0 | 0 | 0 | 0 | 0 | 0 | 0 | 0 | 0 | 0 | 0 | 0 | 0 | 0 | 0 | 0 | 0 | 0 | 0 | 0 | 0 | 0 | 0 | 0 | 0 | 0 | 0
17 | 0 |  |  | 7 | 1.21-5-1482 | Счетчик электрический активной и реактивной энергии, переменного тока, трехфазный, двунаправленные измерения, трансформаторного включения, класс точности 0,5S, многотарифный, номинальный ток 5 А, дополнительная память, измерение параметров сети с нормированной погрешностью, количество импульсных каналов - 4 шт., порты основной и дополнительный цифровой тип RS-485, подсветка дисплея, внутренняя плата дополнительного питания, четырехпроводная линия | шт. | 1 | 0 | 1 |  |  |  | 54196.09 | 54196.09 | 0 | 0 | 0 | 0 | 0 | 0 | 0 | 0 | 0 |  | 52687306 | 12345.35 | 12345.35 | 0 | 0 | 0 | 0 | 0 | 0 | 0 | 12345.35 | 12345.35 | 0 | 0 | 0 | 0 | 0 | 0 | 0 | 0 | 0 | 1 | 1 |  |  | 1 | 1 | 1 | 4.39 |  |  |  |  | 3 | 2 | ТСН-2001.1 Доп. 56, Р. 21, о. 5, поз. 1482 |  |  | 1618 | 0 | 1.21-5-1482 | 1 | 201 | 0 | 1 | 1 | 1 | 1 | 1 | 1 |  | 0 | 0 |  |  |  | 30 | 0 | 0 | [5 empty] | 0 |  | 0 | 54196.09 | 54196.09 | 0 | 0 | 0 | 0 | 0 | 0 | 0 | 0 | 0 | [13 empty] | 0 | 0 | 1 | 1 |  |  |  | 1010 | шт. | шт. | 1 | [6 empty] | 53020710 | 201 | Материалы монтажные | 0 |  | 2 | 1618 | ТСН-2001.1 Материалы монтажные | ТСН-2001.1-2 |  |  |  | 0 | 12345.35 | 12345.35 | 0 | 0 | 0 | 0 | 0 | 0 | [17 empty] | 0 | 0 | 0 |  |  |  |  | 0 | 0 |  |  |  |  | 0 |  | 1539443555 | 2 | 1 | 2 | 0 | 0 | 0 | 54196.09 | 0 | 54196.09 | 0 |  | 0 | 3 | 0 |  | 0 | 1 | 0 | 0 | 0 | 0 |  |  | 0
17 | 0 |  |  | 8 | Цена поставщика | Трансформатор напряжения 3хЗНОЛ-6(10) | КОМП | 1 | 0 | 1 |  |  |  | 68928.3 | 68928.3 | 0 | 0 | 0 | 0 | 0 | 0 | 0 | 0 | 0 |  | 52687306 | 68928.3 | 68928.3 | 0 | 0 | 0 | 0 | 0 | 0 | 0 | 68928.3 | 68928.3 | 0 | 0 | 0 | 0 | 0 | 0 | 0 | 0 | 0 | 1 | 1 |  |  | 1 | 1 | 1 | 1 |  |  |  |  | 3 | 1 |  |  |  | 400002 | 0 |  | 0 | 202 | 0 | 1 | 1 | 1 | 1 | 1 | 1 |  | 0 | 0 |  |  |  | 30 | 0 | 0 | [5 empty] | 0 |  | 0 | 68928.3 | 68928.3 | 0 | 0 | 0 | 0 | 0 | 0 | 0 | 0 | 0 | [13 empty] | 0 | 0 | 1 | 1 |  |  |  | 1013 | КОМП | КОМП | 1 | [6 empty] | 53021164 | 202 | Материалы | 0 |  | 1 | 400002 | Материалы, изделия и конструкции | Материалы |  |  |  | 0 | 68928.3 | 68928.3 | 0 | 0 | 0 | 0 | 0 | 0 | 5 |  |  | 1 | 18 |  | 79380 | [10 empty] | 0 | 0 | 0 |  |  |  |  | 0 | 0 |  | [79 380 / 1,2] + 4,2% Заг.скл |  |  | 0 |  | 2020371341 | 2 | 3 | -2 | 0 | 0 | 0 | 68928.3 | 68928.3 | 0 | 0 |  | 1 | 1 | 0 |  | 0 | 1 | 0 | 0 | 0 | 0 | 0 | 4,2 | 0
51 | 0 | 4 | 732 |  | Новый раздел | Материалы не учтенные ценником | 0 | [6 empty] | 123124.39 | 123124.39 | 0 | 0 | 0 | 0 | 0 | 0 | 0 | 0 | 0 |  |  | 123124.39 | 123124.39 | 0 | 0 | 0 | 0 | 0 | 0 | 0 | 0 | 0 |  |  | 0 | 0 | 0 | 123124.39 | 68928.3 | 54196.09 | 0 | 123124.39 | 123124.39 | 0 | 123124.39 | 0 | 0 | 0 | 0 | 0 | [19 empty] | 0 | 0 | 0 | 123124.39 | 68928.3 | 54196.09 | 0 | 123124.39 | 123124.39 | 0 | 123124.39 | 0 | 0 | 0 | 0 | 0 | [114 empty] | 0
50 | 0 | 0 | 1 | 201 | 123124.39 | ПЗ | Прямые затраты |  |  | -201 | 1 | 3 |  | 2 | [7 empty] | 123124.39 | 1 | 123124.39
50 | 0 | 0 | 1 | 202 | 123124.39 | СтМатОб | Стоимость материальных ресурсов (всего) |  |  | -202 | 2 | 3 |  | 2 | [7 empty] | 123124.39 | 1 | 123124.39
50 | 0 | 0 | 1 | 222 | 0 | СтМатОбЗак | Стоимость материалов и оборудования заказчика |  |  | -222 | 3 | 3 |  | 2 | [7 empty] | 0 | 1 | 0
50 | 0 | 0 | 1 | 225 | 123124.39 | СтМатОбПод | Стоимость материалов и оборудования подрядчика |  |  | -225 | 4 | 3 |  | 2 | [7 empty] | 123124.39 | 1 | 123124.39
50 | 0 | 0 | 1 | 226 | 123124.39 | СтМат | Стоимость материалов (всего) |  |  | -226 | 5 | 3 |  | 2 | [7 empty] | 123124.39 | 1 | 123124.39
50 | 0 | 0 | 1 | 227 | 0 | СтМатЗак | Стоимость материалов заказчика |  |  | -227 | 6 | 3 |  | 2 | [7 empty] | 0 | 1 | 0
50 | 0 | 0 | 1 | 228 | 123124.39 | СтМатПод | Стоимость материалов подрядчика |  |  | -228 | 7 | 3 |  | 2 | [7 empty] | 123124.39 | 1 | 123124.39
50 | 0 | 0 | 1 | 216 | 0 | Оборуд | Стоимость оборудования (всего) |  |  | -216 | 8 | 3 |  | 2 | [7 empty] | 0 | 1 | 0
50 | 0 | 0 | 1 | 223 | 0 | ОборудЗак | Стоимость оборудования заказчика |  |  | -223 | 9 | 3 |  | 2 | [7 empty] | 0 | 1 | 0
50 | 0 | 0 | 1 | 229 | 0 | ОборудПод | Стоимость оборудования подрядчика |  |  | -229 | 10 | 3 |  | 2 | [7 empty] | 0 | 1 | 0
50 | 0 | 0 | 1 | 203 | 0 | ЭММ | Эксплуатация машин |  |  | -203 | 11 | 3 |  | 2 | [7 empty] | 0 | 1 | 0
50 | 0 | 0 | 1 | 231 | 0 | ЭММсНРиСП | Эксплуатация машин по ТСН-2001.16 |  |  | -231 | 12 | 3 |  | 2 | [7 empty] | 0 | 1 | 0
50 | 0 | 0 | 1 | 204 | 0 | ЗПМ | ЗП машинистов |  |  | -204 | 13 | 3 |  | 2 | [7 empty] | 0 | 1 | 0
50 | 0 | 0 | 1 | 205 | 0 | ОЗП | Основная ЗП рабочих |  |  | -205 | 14 | 3 |  | 2 | [7 empty] | 0 | 1 | 0
50 | 0 | 0 | 1 | 232 | 0 | ОЗПсНРиСП | Основная ЗП рабочих по ТСН-2001.16 |  |  | -232 | 15 | 3 |  | 2 | [7 empty] | 0 | 1 | 0
50 | 0 | 0 | 1 | 214 | 68928.3 | Строит | Строительные работы с НР и СП |  |  | -214 | 16 | 3 |  | 2 | [7 empty] | 68928.3 | 1 | 68928.3
50 | 0 | 0 | 1 | 215 | 54196.09 | Монтаж | Монтажные работы с НР и СП |  |  | -215 | 17 | 3 |  | 2 | [7 empty] | 54196.09 | 1 | 54196.09
50 | 0 | 0 | 1 | 217 | 0 | Прочие | Прочие работы с НР и СП |  |  | -217 | 18 | 3 |  | 2 | [7 empty] | 0 | 1 | 0
50 | 0 | 0 | 1 | 230 | 0 | ПрочиеЗатр | Прочие затраты по ТСН-2001.16 |  |  | -230 | 19 | 3 |  | 2 | [7 empty] | 0 | 1 | 0
50 | 0 | 0 | 1 | 206 | 0 | ВозврМат | Возврат материалов |  |  | -206 | 20 | 3 |  | 2 | [7 empty] | 0 | 1 | 0
50 | 0 | 0 | 1 | 207 | 0 | ТрудСтр | Трудозатраты строителей |  |  | -207 | 21 | 3 |  | -1 | [7 empty] | 0 | 1 | 0
50 | 0 | 0 | 1 | 208 | 0 | ТрудМаш | Трудозатраты машинистов |  |  | -208 | 22 | 3 |  | -1 | [7 empty] | 0 | 1 | 0
50 | 0 | 0 | 1 | 209 | 0 | ТранспМат | Транспорт материалов |  |  | -209 | 23 | 3 |  | 2 | [7 empty] | 0 | 1 | 0
50 | 0 | 0 | 1 | 233 | 0 | Перевозка | Перевозка грузов |  |  | -233 | 24 | 3 |  | 2 | [7 empty] | 0 | 1 | 0
50 | 0 | 0 | 1 | 210 | 0 | НР | Накладные расходы |  |  | -210 | 25 | 3 |  | 2 | [7 empty] | 0 | 1 | 0
50 | 0 | 0 | 1 | 211 | 0 | СмПриб | Сметная прибыль |  |  | -211 | 26 | 3 |  | 2 | [7 empty] | 0 | 1 | 0
50 | 0 | 0 | 1 | 224 | 123124.39 | Всего | Всего с НР и СП |  |  | -224 | 27 | 3 |  | 2 | [7 empty] | 123124.39 | 1 | 123124.39
4 | 0 |  | 780 |  | Новый раздел | Пусконаладочные работы |  | 0 |  | 0 | [7 empty] | 0 |  |  | 0 | [53 empty] | 0 | [11 empty] | 0
52 | 0 | 4 | 769 | 0 | Новый раздел | Пусконаладочные работы | [7 empty] | 23766.46 | 0 | 0 | 0 | 23766.46 | 0 | 59.76 | 0 | 0 | 16161.18 | 9744.26 | 0 | 0 | 23766.46 | 0 | 0 | 0 | 23766.46 | 0 | 59.76 | 0 | 0 | 16161.18 | 9744.26 | 0 | 0 | 0 | 0 | 0 | 49671.9 | 0 | 0 | 49671.9 | 0 | 0 | 0 | 0 | 0 | 0 | 0 | 0 | 0 | 0 | 0 | 0 | 0 | 0 | 0 | 0 | 0 | 0 | 0 | 0 | 0 | 0 | 0 | 0 | 0 | 0 | 0 | 0 | 0 | 0 | 0 | 49671.9 | 0 | 0 | 49671.9 | 0 | 0 | 0 | 0 | 0 | 0 | 0 | 0 | 0 | 0 | 0 | 0 | 0 | 0 | 0 | 0 | 0 | 0 | 0 | 0 | 0 | 0 | 0 | 0 | 0 | 0 | 0 | 0 | 0 | 0 | 0 | 0 | 0 | 0 | 0 | 0 | 0 | 0 | 0 | 0 | 0 | 0 | 0 | 0 | 0 | 0 | 0 | 0 | 0 | 0 | 0 | 0 | 0 | 0 | 0 | 0 | 0 | 0 | 0 | 0 | 0 | 0 | 0 | 0 | 0 | 0 | 0 | 0 | 0 | 0 | 0 | 0 | 0 | 0 | 0 | 0 | 0 | 0 | 0 | 0 | 0 | 0 | 0 | 0 | 0 | 0 | 0 | 0 | 0 | 0 | 0 | 0 | 0 | 0 | 0 | 0 | 0 | 0 | 0 | 0 | 0 | 0 | 0 | 0 | 0 | 0 | 0 | 0 | 0 | 0 | 0 | 0 | 0 | 0 | 0 | 0 | 0 | 0 | 0 | 0 | 0 | 0 | 0 | 0
17 | 0 | 80 | 80 | 9 | 5.1-158-2 | Фазировка электрической линии или трансформатора с сетью напряжением свыше 1 кВ | 1 фазировка | 1 | 0 | 1 |  |  |  | 890.99 | 0 | 0 | 0 | 890.99 | 0 | 2.16 | 0 | 0 | 605.87 | 365.31 |  | 52687306 | 34.188 | 0 | 0 | 0 | 34.188 | 0 | 2.16 | 0 | 0 | 28.49 | 0 | 0 | 0 | 28.49 | 0 | 1.8 | 0 | 0 | 68 | 41 | 1 | 1 |  |  | 1 | 26.06 | 1 | 1 |  |  |  |  | 0 | 4 | ТСН-2001.5. Доп. 1-42. Сб. 1, т. 158, поз. 2 |  |  | 381 | 0 |  | 0 | 50 | 0 | 1 | 1 | 1 | 1 | 1 | 1 |  | 68 | 41 |  |  |  | 30 | 0 | 0 | [5 empty] | 0 | Поправка: ТСН-2001.5. р2. тб1. п. 6 Наименование: В электроустановках, находящихся под напряжением: без оформления наряда-допуска | 0 | 890.99 | 0 | 0 | 0 | 890.99 | 0 | 2.16 | 0 | 0 | 605.8732 | 365.3059 | [6 empty] | )*1,2 |  | )*1,2 |  |  |  |  | 75 | 70 | 1 | 1 |  |  |  | 1013 | 1 фазировка | 1 фазировка | 1 | [6 empty] | 53019473 | 50 | Пусконаладочные работы | 0 |  | 4 | 381 | ТСН-2001.5-1. 1-1...1-189 | ТСН-2001.5-1-1 |  | Поправка: ТСН-2001.5. р2. тб1. п. 6 |  | 0 | 28.49 | 0 | 0 | 0 | 28.49 | 1.8 | 0 | 0 | [17 empty] | 0 | 0 | 0 |  |  |  |  | 75 | 70 |  |  |  |  | 0 |  | 298827655 | 2 | 1 | 2 | 0 | 0 | 0 | 1862.17 | 0 | 0 | 1862.17 |  | 0 | 3 | 0 |  | 0 | 1 | 0 | 0 | 0 | 0 |  |  | 0
17 | 0 | 81 | 81 | 10 | 5.1-160-2 | Снятие, обработка и анализ векторных диаграмм | 1 диаграмма | 1 | 0 | 1 |  |  |  | 890.99 | 0 | 0 | 0 | 890.99 | 0 | 2.16 | 0 | 0 | 605.87 | 365.31 |  | 52687306 | 34.188 | 0 | 0 | 0 | 34.188 | 0 | 2.16 | 0 | 0 | 28.49 | 0 | 0 | 0 | 28.49 | 0 | 1.8 | 0 | 0 | 68 | 41 | 1 | 1 |  |  | 1 | 26.06 | 1 | 1 |  |  |  |  | 0 | 4 | ТСН-2001.5. Доп. 1-42. Сб. 1, т. 160, поз. 2 |  |  | 381 | 0 |  | 0 | 50 | 0 | 1 | 1 | 1 | 1 | 1 | 1 |  | 68 | 41 |  |  |  | 30 | 0 | 0 | [5 empty] | 0 | Поправка: ТСН-2001.5. р2. тб1. п. 6 Наименование: В электроустановках, находящихся под напряжением: без оформления наряда-допуска | 0 | 890.99 | 0 | 0 | 0 | 890.99 | 0 | 2.16 | 0 | 0 | 605.8732 | 365.3059 | [6 empty] | )*1,2 |  | )*1,2 |  |  |  |  | 75 | 70 | 1 | 1 |  |  |  | 1013 | 1 диаграмма | 1 диаграмма | 1 | [6 empty] | 53019473 | 50 | Пусконаладочные работы | 0 |  | 4 | 381 | ТСН-2001.5-1. 1-1...1-189 | ТСН-2001.5-1-1 |  | Поправка: ТСН-2001.5. р2. тб1. п. 6 |  | 0 | 28.49 | 0 | 0 | 0 | 28.49 | 1.8 | 0 | 0 | [17 empty] | 0 | 0 | 0 |  |  |  |  | 75 | 70 |  |  |  |  | 0 |  | -1641250575 | 2 | 1 | 2 | 0 | 0 | 0 | 1862.17 | 0 | 0 | 1862.17 |  | 0 | 3 | 0 |  | 0 | 1 | 0 | 0 | 0 | 0 |  |  | 0
17 | 0 | 82 | 82 | 11 | 5.1-15-2 | Трансформатор однофазный напряжением до 11 кВ | 1 ШТ. | 3 | 0 | 3 |  |  |  | 13498.3 | 0 | 0 | 0 | 13498.3 | 0 | 36 | 0 | 0 | 9178.84 | 5534.3 |  | 52687306 | 172.656 | 0 | 0 | 0 | 172.656 | 0 | 12 | 0 | 0 | 143.88 | 0 | 0 | 0 | 143.88 | 0 | 10 | 0 | 0 | 68 | 41 | 1 | 1 |  |  | 1 | 26.06 | 1 | 1 |  |  |  |  | 0 | 4 | ТСН-2001.5. Доп. 1-42. Сб. 1, т. 15, поз. 2 |  |  | 381 | 0 |  | 0 | 50 | 0 | 1 | 1 | 1 | 1 | 1 | 1 |  | 68 | 41 |  |  |  | 30 | 0 | 0 | [5 empty] | 0 | Поправка: ТСН-2001.5. р2. тб1. п. 6 Наименование: В электроустановках, находящихся под напряжением: без оформления наряда-допуска | 0 | 13498.3 | 0 | 0 | 0 | 4499.52 | 0 | 12 | 0 | 0 | 9178.844 | 5534.303 | [6 empty] | )*1,2 |  | )*1,2 |  |  |  |  | 75 | 70 | 1 | 1 |  |  |  | 1013 | 1 ШТ. | 1 ШТ. | 1 | [6 empty] | 53019473 | 50 | Пусконаладочные работы | 0 |  | 4 | 381 | ТСН-2001.5-1. 1-1...1-189 | ТСН-2001.5-1-1 |  | Поправка: ТСН-2001.5. р2. тб1. п. 6 |  | 0 | 143.88 | 0 | 0 | 0 | 143.88 | 10 | 0 | 0 | [17 empty] | 0 | 0 | 0 |  |  |  |  | 75 | 70 |  |  |  |  | 0 |  | 932333536 | 2 | 1 | 2 | 0 | 0 | 0 | 28211.44 | 0 | 0 | 28211.44 |  | 0 | 3 | 0 |  | 0 | 1 | 0 | 0 | 0 | 0 |  |  | 0
17 | 0 | 83 | 83 | 12 | 5.1-157-2 | Снятие скоростных характеристик для коммутационных аппаратов | 1 измерение | 1 | 0 | 1 |  |  |  | 1336.36 | 0 | 0 | 0 | 1336.36 | 0 | 3.24 | 0 | 0 | 908.72 | 547.91 |  | 52687306 | 51.276 | 0 | 0 | 0 | 51.276 | 0 | 3.24 | 0 | 0 | 42.73 | 0 | 0 | 0 | 42.73 | 0 | 2.7 | 0 | 0 | 68 | 41 | 1 | 1 |  |  | 1 | 26.06 | 1 | 1 |  |  |  |  | 0 | 4 | ТСН-2001.5. Доп. 1-42. Сб. 1, т. 157, поз. 2 |  |  | 381 | 0 |  | 0 | 50 | 0 | 1 | 1 | 1 | 1 | 1 | 1 |  | 68 | 41 |  |  |  | 30 | 0 | 0 | [5 empty] | 0 | Поправка: ТСН-2001.5. р2. тб1. п. 6 Наименование: В электроустановках, находящихся под напряжением: без оформления наряда-допуска | 0 | 1336.36 | 0 | 0 | 0 | 1336.36 | 0 | 3.24 | 0 | 0 | 908.7248 | 547.9076 | [6 empty] | )*1,2 |  | )*1,2 |  |  |  |  | 75 | 70 | 1 | 1 |  |  |  | 1013 | 1 измерение | 1 измерение | 1 | [6 empty] | 53019473 | 50 | Пусконаладочные работы | 0 |  | 4 | 381 | ТСН-2001.5-1. 1-1...1-189 | ТСН-2001.5-1-1 |  | Поправка: ТСН-2001.5. р2. тб1. п. 6 |  | 0 | 42.73 | 0 | 0 | 0 | 42.73 | 2.7 | 0 | 0 | [17 empty] | 0 | 0 | 0 |  |  |  |  | 75 | 70 |  |  |  |  | 0 |  | 862564181 | 2 | 1 | 2 | 0 | 0 | 0 | 2792.99 | 0 | 0 | 2792.99 |  | 0 | 3 | 0 |  | 0 | 1 | 0 | 0 | 0 | 0 |  |  | 0
17 | 0 | 84 | 84 | 13 | 5.1-167-2 | Обмотка трансформатора измерительного первичная | 1 испытание | 3 | 0 | 3 |  |  |  | 4290.26 | 0 | 0 | 0 | 4290.26 | 0 | 9.72 | 0 | 0 | 2917.38 | 1759.01 |  | 52687306 | 54.876 | 0 | 0 | 0 | 54.876 | 0 | 3.24 | 0 | 0 | 45.73 | 0 | 0 | 0 | 45.73 | 0 | 2.7 | 0 | 0 | 68 | 41 | 1 | 1 |  |  | 1 | 26.06 | 1 | 1 |  |  |  |  | 0 | 4 | ТСН-2001.5. Доп. 1-42. Сб. 1, т. 167, поз. 2 |  |  | 381 | 0 |  | 0 | 50 | 0 | 1 | 1 | 1 | 1 | 1 | 1 |  | 68 | 41 |  |  |  | 30 | 0 | 0 | [5 empty] | 0 | Поправка: ТСН-2001.5. р2. тб1. п. 6 Наименование: В электроустановках, находящихся под напряжением: без оформления наряда-допуска | 0 | 4290.26 | 0 | 0 | 0 | 1430.17 | 0 | 3.24 | 0 | 0 | 2917.3768 | 1759.0066 | [6 empty] | )*1,2 |  | )*1,2 |  |  |  |  | 75 | 70 | 1 | 1 |  |  |  | 1013 | 1 испытание | 1 испытание | 1 | [6 empty] | 53019473 | 50 | Пусконаладочные работы | 0 |  | 4 | 381 | ТСН-2001.5-1. 1-1...1-189 | ТСН-2001.5-1-1 |  | Поправка: ТСН-2001.5. р2. тб1. п. 6 |  | 0 | 45.73 | 0 | 0 | 0 | 45.73 | 2.7 | 0 | 0 | [17 empty] | 0 | 0 | 0 |  |  |  |  | 75 | 70 |  |  |  |  | 0 |  | 1659913135 | 2 | 1 | 2 | 0 | 0 | 0 | 8966.65 | 0 | 0 | 8966.65 |  | 0 | 3 | 0 |  | 0 | 1 | 0 | 0 | 0 | 0 |  |  | 0
17 | 0 | 85 | 85 | 14 | 5.1-167-3 | Обмотка трансформатора измерительного вторичная | 1 испытание | 3 | 0 | 3 |  |  |  | 2859.56 | 0 | 0 | 0 | 2859.56 | 0 | 6.48 | 0 | 0 | 1944.5 | 1172.42 |  | 52687306 | 36.576 | 0 | 0 | 0 | 36.576 | 0 | 2.16 | 0 | 0 | 30.48 | 0 | 0 | 0 | 30.48 | 0 | 1.8 | 0 | 0 | 68 | 41 | 1 | 1 |  |  | 1 | 26.06 | 1 | 1 |  |  |  |  | 0 | 4 | ТСН-2001.5. Доп. 1-42. Сб. 1, т. 167, поз. 3 |  |  | 381 | 0 |  | 0 | 50 | 0 | 1 | 1 | 1 | 1 | 1 | 1 |  | 68 | 41 |  |  |  | 30 | 0 | 0 | [5 empty] | 0 | Поправка: ТСН-2001.5. р2. тб1. п. 6 Наименование: В электроустановках, находящихся под напряжением: без оформления наряда-допуска | 0 | 2859.56 | 0 | 0 | 0 | 953.27 | 0 | 2.16 | 0 | 0 | 1944.5008 | 1172.4196 | [6 empty] | )*1,2 |  | )*1,2 |  |  |  |  | 75 | 70 | 1 | 1 |  |  |  | 1013 | 1 испытание | 1 испытание | 1 | [6 empty] | 53019473 | 50 | Пусконаладочные работы | 0 |  | 4 | 381 | ТСН-2001.5-1. 1-1...1-189 | ТСН-2001.5-1-1 |  | Поправка: ТСН-2001.5. р2. тб1. п. 6 |  | 0 | 30.48 | 0 | 0 | 0 | 30.48 | 1.8 | 0 | 0 | [17 empty] | 0 | 0 | 0 |  |  |  |  | 75 | 70 |  |  |  |  | 0 |  | 2135589734 | 2 | 1 | 2 | 0 | 0 | 0 | 5976.48 | 0 | 0 | 5976.48 |  | 0 | 3 | 0 |  | 0 | 1 | 0 | 0 | 0 | 0 |  |  | 0
51 | 0 | 4 | 769 |  | Новый раздел | Пусконаладочные работы | 0 | [6 empty] | 23766.46 | 0 | 0 | 0 | 23766.46 | 0 | 59.76 | 0 | 0 | 16161.18 | 9744.26 |  |  | 23766.46 | 0 | 0 | 0 | 23766.46 | 0 | 59.76 | 0 | 0 | 16161.18 | 9744.26 |  |  | 0 | 0 | 0 | 49671.9 | 0 | 0 | 49671.9 | 0 | 0 | 0 | 0 | 0 | 0 | 0 | 0 | 0 | [19 empty] | 0 | 0 | 0 | 49671.9 | 0 | 0 | 49671.9 | 0 | 0 | 0 | 0 | 0 | 0 | 0 | 0 | 0 | [114 empty] | 0
50 | 0 | 0 | 1 | 201 | 23766.46 | ПЗ | Прямые затраты |  |  | -201 | 1 | 3 |  | 2 | [7 empty] | 23766.46 | 1 | 23766.46
50 | 0 | 0 | 1 | 202 | 0 | СтМатОб | Стоимость материальных ресурсов (всего) |  |  | -202 | 2 | 3 |  | 2 | [7 empty] | 0 | 1 | 0
50 | 0 | 0 | 1 | 222 | 0 | СтМатОбЗак | Стоимость материалов и оборудования заказчика |  |  | -222 | 3 | 3 |  | 2 | [7 empty] | 0 | 1 | 0
50 | 0 | 0 | 1 | 225 | 0 | СтМатОбПод | Стоимость материалов и оборудования подрядчика |  |  | -225 | 4 | 3 |  | 2 | [7 empty] | 0 | 1 | 0
50 | 0 | 0 | 1 | 226 | 0 | СтМат | Стоимость материалов (всего) |  |  | -226 | 5 | 3 |  | 2 | [7 empty] | 0 | 1 | 0
50 | 0 | 0 | 1 | 227 | 0 | СтМатЗак | Стоимость материалов заказчика |  |  | -227 | 6 | 3 |  | 2 | [7 empty] | 0 | 1 | 0
50 | 0 | 0 | 1 | 228 | 0 | СтМатПод | Стоимость материалов подрядчика |  |  | -228 | 7 | 3 |  | 2 | [7 empty] | 0 | 1 | 0
50 | 0 | 0 | 1 | 216 | 0 | Оборуд | Стоимость оборудования (всего) |  |  | -216 | 8 | 3 |  | 2 | [7 empty] | 0 | 1 | 0
50 | 0 | 0 | 1 | 223 | 0 | ОборудЗак | Стоимость оборудования заказчика |  |  | -223 | 9 | 3 |  | 2 | [7 empty] | 0 | 1 | 0
50 | 0 | 0 | 1 | 229 | 0 | ОборудПод | Стоимость оборудования подрядчика |  |  | -229 | 10 | 3 |  | 2 | [7 empty] | 0 | 1 | 0
50 | 0 | 0 | 1 | 203 | 0 | ЭММ | Эксплуатация машин |  |  | -203 | 11 | 3 |  | 2 | [7 empty] | 0 | 1 | 0
50 | 0 | 0 | 1 | 231 | 0 | ЭММсНРиСП | Эксплуатация машин по ТСН-2001.16 |  |  | -231 | 12 | 3 |  | 2 | [7 empty] | 0 | 1 | 0
50 | 0 | 0 | 1 | 204 | 0 | ЗПМ | ЗП машинистов |  |  | -204 | 13 | 3 |  | 2 | [7 empty] | 0 | 1 | 0
50 | 0 | 0 | 1 | 205 | 23766.46 | ОЗП | Основная ЗП рабочих |  |  | -205 | 14 | 3 |  | 2 | [7 empty] | 23766.46 | 1 | 23766.46
50 | 0 | 0 | 1 | 232 | 0 | ОЗПсНРиСП | Основная ЗП рабочих по ТСН-2001.16 |  |  | -232 | 15 | 3 |  | 2 | [7 empty] | 0 | 1 | 0
50 | 0 | 0 | 1 | 214 | 0 | Строит | Строительные работы с НР и СП |  |  | -214 | 16 | 3 |  | 2 | [7 empty] | 0 | 1 | 0
50 | 0 | 0 | 1 | 215 | 0 | Монтаж | Монтажные работы с НР и СП |  |  | -215 | 17 | 3 |  | 2 | [7 empty] | 0 | 1 | 0
50 | 0 | 0 | 1 | 217 | 49671.9 | Прочие | Прочие работы с НР и СП |  |  | -217 | 18 | 3 |  | 2 | [7 empty] | 49671.9 | 1 | 49671.9
50 | 0 | 0 | 1 | 230 | 0 | ПрочиеЗатр | Прочие затраты по ТСН-2001.16 |  |  | -230 | 19 | 3 |  | 2 | [7 empty] | 0 | 1 | 0
50 | 0 | 0 | 1 | 206 | 0 | ВозврМат | Возврат материалов |  |  | -206 | 20 | 3 |  | 2 | [7 empty] | 0 | 1 | 0
50 | 0 | 0 | 1 | 207 | 59.76 | ТрудСтр | Трудозатраты строителей |  |  | -207 | 21 | 3 |  | -1 | [7 empty] | 59.76 | 1 | 59.76
50 | 0 | 0 | 1 | 208 | 0 | ТрудМаш | Трудозатраты машинистов |  |  | -208 | 22 | 3 |  | -1 | [7 empty] | 0 | 1 | 0
50 | 0 | 0 | 1 | 209 | 0 | ТранспМат | Транспорт материалов |  |  | -209 | 23 | 3 |  | 2 | [7 empty] | 0 | 1 | 0
50 | 0 | 0 | 1 | 233 | 0 | Перевозка | Перевозка грузов |  |  | -233 | 24 | 3 |  | 2 | [7 empty] | 0 | 1 | 0
50 | 0 | 0 | 1 | 210 | 16161.18 | НР | Накладные расходы |  |  | -210 | 25 | 3 |  | 2 | [7 empty] | 16161.18 | 1 | 16161.18
50 | 0 | 0 | 1 | 211 | 9744.26 | СмПриб | Сметная прибыль |  |  | -211 | 26 | 3 |  | 2 | [7 empty] | 9744.26 | 1 | 9744.26
50 | 0 | 0 | 1 | 224 | 49671.9 | Всего | Всего с НР и СП |  |  | -224 | 27 | 3 |  | 2 | [7 empty] | 49671.9 | 1 | 49671.9
51 | 0 | 3 | 652 |  | Новая локальная смета | Замена приборов учёта электроэнергии и трансформаторов напряжения в РУ-10кВ | 0 | [6 empty] | 163087.01 | 123228.94 | 238.26 | 131.86 | 39619.81 | 0 | 92.752 | 0 | 0 | 28369.13 | 16244.15 | [15 empty] | 0 | 0 | 0 | 207907.31 | 68928.3 | 89291.45 | 49687.56 | 123228.94 | 123228.94 | 0 | 123228.94 | 0 | 0 | 0 | 0 | 0 | [149 empty] | 0
50 | 0 | 0 | 1 | 201 | 163087.01 | ПЗ | Прямые затраты |  |  | -201 | 1 | 3 |  | 2 | [7 empty] | 163087.01 | 1 | 163087.01
50 | 0 | 0 | 1 | 202 | 123228.94 | СтМатОб | Стоимость материальных ресурсов (всего) |  |  | -202 | 2 | 3 |  | 2 | [7 empty] | 123228.94 | 1 | 123228.94
50 | 0 | 0 | 1 | 222 | 0 | СтМатОбЗак | Стоимость материалов и оборудования заказчика |  |  | -222 | 3 | 3 |  | 2 | [7 empty] | 0 | 1 | 0
50 | 0 | 0 | 1 | 225 | 123228.94 | СтМатОбПод | Стоимость материалов и оборудования подрядчика |  |  | -225 | 4 | 3 |  | 2 | [7 empty] | 123228.94 | 1 | 123228.94
50 | 0 | 0 | 1 | 226 | 123228.94 | СтМат | Стоимость материалов (всего) |  |  | -226 | 5 | 3 |  | 2 | [7 empty] | 123228.94 | 1 | 123228.94
50 | 0 | 0 | 1 | 227 | 0 | СтМатЗак | Стоимость материалов заказчика |  |  | -227 | 6 | 3 |  | 2 | [7 empty] | 0 | 1 | 0
50 | 0 | 0 | 1 | 228 | 123228.94 | СтМатПод | Стоимость материалов подрядчика |  |  | -228 | 7 | 3 |  | 2 | [7 empty] | 123228.94 | 1 | 123228.94
50 | 0 | 0 | 1 | 216 | 0 | Оборуд | Стоимость оборудования (всего) |  |  | -216 | 8 | 3 |  | 2 | [7 empty] | 0 | 1 | 0
50 | 0 | 0 | 1 | 223 | 0 | ОборудЗак | Стоимость оборудования заказчика |  |  | -223 | 9 | 3 |  | 2 | [7 empty] | 0 | 1 | 0
50 | 0 | 0 | 1 | 229 | 0 | ОборудПод | Стоимость оборудования подрядчика |  |  | -229 | 10 | 3 |  | 2 | [7 empty] | 0 | 1 | 0
50 | 0 | 0 | 1 | 203 | 238.26 | ЭММ | Эксплуатация машин |  |  | -203 | 11 | 3 |  | 2 | [7 empty] | 238.26 | 1 | 238.26
50 | 0 | 0 | 1 | 231 | 0 | ЭММсНРиСП | Эксплуатация машин по ТСН-2001.16 |  |  | -231 | 12 | 3 |  | 2 | [7 empty] | 0 | 1 | 0
50 | 0 | 0 | 1 | 204 | 131.86 | ЗПМ | ЗП машинистов |  |  | -204 | 13 | 3 |  | 2 | [7 empty] | 131.86 | 1 | 131.86
50 | 0 | 0 | 1 | 205 | 39619.81 | ОЗП | Основная ЗП рабочих |  |  | -205 | 14 | 3 |  | 2 | [7 empty] | 39619.81 | 1 | 39619.81
50 | 0 | 0 | 1 | 232 | 0 | ОЗПсНРиСП | Основная ЗП рабочих по ТСН-2001.16 |  |  | -232 | 15 | 3 |  | 2 | [7 empty] | 0 | 1 | 0
50 | 0 | 0 | 1 | 214 | 68928.3 | Строит | Строительные работы с НР и СП |  |  | -214 | 16 | 3 |  | 2 | [7 empty] | 68928.3 | 1 | 68928.3
50 | 0 | 0 | 1 | 215 | 89291.45 | Монтаж | Монтажные работы с НР и СП |  |  | -215 | 17 | 3 |  | 2 | [7 empty] | 89291.45 | 1 | 89291.45
50 | 0 | 0 | 1 | 217 | 49687.56 | Прочие | Прочие работы с НР и СП |  |  | -217 | 18 | 3 |  | 2 | [7 empty] | 49687.56 | 1 | 49687.56
50 | 0 | 0 | 1 | 230 | 0 | ПрочиеЗатр | Прочие затраты по ТСН-2001.16 |  |  | -230 | 19 | 3 |  | 2 | [7 empty] | 0 | 1 | 0
50 | 0 | 0 | 1 | 206 | 0 | ВозврМат | Возврат материалов |  |  | -206 | 20 | 3 |  | 2 | [7 empty] | 0 | 1 | 0
50 | 0 | 0 | 1 | 207 | 92.752 | ТрудСтр | Трудозатраты строителей |  |  | -207 | 21 | 3 |  | -1 | [7 empty] | 92.752 | 1 | 92.752
50 | 0 | 0 | 1 | 208 | 0 | ТрудМаш | Трудозатраты машинистов |  |  | -208 | 22 | 3 |  | -1 | [7 empty] | 0 | 1 | 0
50 | 0 | 0 | 1 | 209 | 0 | ТранспМат | Транспорт материалов |  |  | -209 | 23 | 3 |  | 2 | [7 empty] | 0 | 1 | 0
50 | 0 | 0 | 1 | 233 | 0 | Перевозка | Перевозка грузов |  |  | -233 | 24 | 3 |  | 2 | [7 empty] | 0 | 1 | 0
50 | 0 | 0 | 1 | 210 | 28369.13 | НР | Накладные расходы |  |  | -210 | 25 | 3 |  | 2 | [7 empty] | 28369.13 | 1 | 28369.13
50 | 0 | 0 | 1 | 211 | 16244.15 | СмПриб | Сметная прибыль |  |  | -211 | 26 | 3 |  | 2 | [7 empty] | 16244.15 | 1 | 16244.15
50 | 0 | 0 | 1 | 224 | 207907.31 | Всего | Всего с НР и СП |  |  | -224 | 27 | 3 |  | 2 | [7 empty] | 207907.31 | 1 | 207907.31
50 | 0 | 0 | 2 | 0 | 207907.31 | Итог 1 | Итого |  |  | 212 | 28 | 0 |  | 2 | [7 empty] | 207907.31 | 1 | 207907.31
50 | 0 | 0 | 2 | 0 | 41581.46 | Итог 2 | НДС 20% |  |  | 212 | 29 | 0 |  | 2 | [7 empty] | 41581.46 | 1 | 41581.46
50 | 0 | 0 | 2 | 0 | 249488.77 | Итог 3 | Всего по смете |  |  | 212 | 30 | 0 |  | 2 | [7 empty] | 249488.77 | 1 | 249488.77
3 | 0 |  | 1005 |  | Новая локальная смета | Замена приборов учёта электроэнергии, трансформаторов тока и трансформаторов напряжения в РУ-10кВ |  | 0 |  | -1 | [7 empty] | 0 |  |  | 0 | [53 empty] | 0 | [7 empty] | 0 | 0
52 | 0 | 3 | 843 | 0 | Новая локальная смета | Замена приборов учёта электроэнергии, трансформаторов тока и трансформаторов напряжения в РУ-10кВ | [7 empty] | 223696.53 | 166889.74 | 498.14 | 263.2 | 56308.65 | 0 | 135.6869 | 0 | 0 | 40029.33 | 23086.56 | 0 | 0 | 0 | 0 | 0 | 0 | 0 | 0 | 0 | 0 | 0 | 0 | 0 | 0 | 0 | 0 | 0 | 0 | 287225.64 | 112434.42 | 97464.64 | 77326.58 | 166889.74 | 166889.74 | 0 | 166889.74 | 0 | 0 | 0 | 0 | 0 | 0 | 0 | 0 | 0 | 0 | 0 | 0 | 0 | 0 | 0 | 0 | 0 | 0 | 0 | 0 | 0 | 0 | 0 | 0 | 0 | 0 | 0 | 0 | 0 | 0 | 0 | 0 | 0 | 0 | 0 | 0 | 0 | 0 | 0 | 0 | 0 | 0 | 0 | 0 | 0 | 0 | 0 | 0 | 0 | 0 | 0 | 0 | 0 | 0 | 0 | 0 | 0 | 0 | 0 | 0 | 0 | 0 | 0 | 0 | 0 | 0 | 0 | 0 | 0 | 0 | 0 | 0 | 0 | 0 | 0 | 0 | 0 | 0 | 0 | 0 | 0 | 0 | 0 | 0 | 0 | 0 | 0 | 0 | 0 | 0 | 0 | 0 | 0 | 0 | 0 | 0 | 0 | 0 | 0 | 0 | 0 | 0 | 0 | 0 | 0 | 0 | 0 | 0 | 0 | 0 | 0 | 0 | 0 | 0 | 0 | 0 | 0 | 0 | 0 | 0 | 0 | 0 | 0 | 0 | 0 | 0 | 0 | 0 | 0 | 0 | 0 | 0 | 0 | 0 | 0 | 0 | 0 | 0 | 0 | 0 | 0 | 0 | 0 | 0 | 0 | 0 | 0 | 0 | 0 | 0 | 0 | 0 | 0 | 0 | 0
4 | 0 |  | 855 |  | Новый раздел | Демонтажные работы |  | 0 |  | 0 | [7 empty] | 0 |  |  | 0 | [53 empty] | 0 | [11 empty] | 0
52 | 0 | 4 | 847 | 0 | Новый раздел | Демонтажные работы | [7 empty] | 1284.52 | 0 | 114.94 | 60.72 | 1169.58 | 0 | 3.5468 | 0 | 0 | 900.57 | 479.53 | 0 | 0 | 1284.52 | 0 | 114.94 | 60.72 | 1169.58 | 0 | 3.5468 | 0 | 0 | 900.57 | 479.53 | 0 | 0 | 0 | 0 | 0 | 2759.95 | 0 | 2759.95 | 0 | 0 | 0 | 0 | 0 | 0 | 0 | 0 | 0 | 0 | 0 | 0 | 0 | 0 | 0 | 0 | 0 | 0 | 0 | 0 | 0 | 0 | 0 | 0 | 0 | 0 | 0 | 0 | 0 | 0 | 0 | 0 | 2759.95 | 0 | 2759.95 | 0 | 0 | 0 | 0 | 0 | 0 | 0 | 0 | 0 | 0 | 0 | 0 | 0 | 0 | 0 | 0 | 0 | 0 | 0 | 0 | 0 | 0 | 0 | 0 | 0 | 0 | 0 | 0 | 0 | 0 | 0 | 0 | 0 | 0 | 0 | 0 | 0 | 0 | 0 | 0 | 0 | 0 | 0 | 0 | 0 | 0 | 0 | 0 | 0 | 0 | 0 | 0 | 0 | 0 | 0 | 0 | 0 | 0 | 0 | 0 | 0 | 0 | 0 | 0 | 0 | 0 | 0 | 0 | 0 | 0 | 0 | 0 | 0 | 0 | 0 | 0 | 0 | 0 | 0 | 0 | 0 | 0 | 0 | 0 | 0 | 0 | 0 | 0 | 0 | 0 | 0 | 0 | 0 | 0 | 0 | 0 | 0 | 0 | 0 | 0 | 0 | 0 | 0 | 0 | 0 | 0 | 0 | 0 | 0 | 0 | 0 | 0 | 0 | 0 | 0 | 0 | 0 | 0 | 0 | 0 | 0 | 0 | 0 | 0 | 0
17 | 0 | 86 | 86 | 1 | 4.8-252-2 | Демонтаж: Счетчик, устанавливаемый на готовом основании трехфазный | 1 ШТ. | 1 | 0 | 1 |  |  |  | 105.02 | 0 | 2.86 | 1.56 | 102.16 | 0 | 0.30154 | 0 | 0 | 78.66 | 41.89 |  | 52687306 | 3.9888 | 0 | 0.2448 | 0.0576 | 3.744 | 0 | 0.288 | 0 | 0 | 11.29 | 0.21 | 0.68 | 0.16 | 10.4 | 0 | 0.8 | 0 | 0 | 77 | 41 | 1.047 | 1 |  |  | 1 | 26.06 | 10.99 | 6.81 |  |  |  |  | 0 | 2 | ТСН-2001.4. Доп. 1-42. Сб. 8, т. 252, поз. 2 |  |  | 333 | 0 | 4.8-252-2 | 1 | 40 | 0 | 26.06 | 1 | 1 | 1 | 1 | 1 |  | 77 | 41 |  |  |  | 30 | 0 | 0 | [5 empty] | 0 | Поправка: ТСН-2001.4-10. тб2. п.2 Наименование: демонтаж оборудования Поправка: ТСН-2001.4. О.П. тб1. п.3 Наименование: При выполнении работ в охранной зоне воздушных линий электропередачи, в местах прохода коммуникаций электроснабжения в действующих электроустановках, вблизи конструкций и предметов, находящихся под напряжением (в случаях, когда полное снятие напряжения по производственным условиям невозможно), если это связано с ограничением действий рабочих специальными требованиями техники безопасности | 0 | 105.02 | 0 | 2.86 | 1.56 | 102.16 | 0 | 0.30154 | 0 | 0 | 78.6632 | 41.8856 |  |  |  | )*0 | )*0,3)*1,2 | )*0,3)*1,2 | )*0,3)*1,2 |  | )*0,3)*1,2 | )*0,3)*1,2 |  |  |  | 114 | 67 | 1.047 | 1 |  |  |  | 1013 | 1 ШТ. | 1 ШТ. | 1 | [6 empty] | 53019425 | 40 | Монтаж оборудования | 0 |  | 2 | 333 | ТСН-2001.4-8. 8-188...8-272 | ТСН-2001.4-8-18 |  | Поправка: ТСН-2001.4-10. тб2. п.2 Поправка: ТСН-2001.4. О.П. тб1. п.3 |  | 0 | 11.29 | 0.21 | 0.68 | 0.16 | 10.4 | 0.8 | 0 | 0 | [17 empty] | 0 | 0 | 0 |  |  |  |  | 114 | 67 |  |  |  |  | 0 |  | 1672433241 | 2 | 1 | 2 | 0 | 2.45 | 0 | 228.02 | 0 | 228.02 | 0 |  | 0 | 3 | 0 |  | 0 | 1 | 0 | 0 | 0 | 0 |  |  | 0
17 | 0 | 87 | 87 | 2 | 4.8-35-1 | Демонтаж: Трансформаторы напряжения, напряжение до 10 кВ, однофазный | 1 ШТ. | 3 | 0 | 3 |  |  |  | 320.05 | 0 | 52.15 | 28.93 | 267.9 | 0 | 0.81415 | 0 | 0 | 206.28 | 109.84 |  | 52687306 | 4.7952 | 0 | 1.5228 | 0.3528 | 3.2724 | 0 | 0.2592 | 0 | 0 | 18.36 | 5.04 | 4.23 | 0.98 | 9.09 | 0 | 0.72 | 0 | 0 | 77 | 41 | 1.047 | 1 |  |  | 1 | 26.06 | 10.91 | 6.82 |  |  |  |  | 0 | 2 | ТСН-2001.4. Доп. 1-42. Сб. 8, т. 35, поз. 1 |  |  | 317 | 0 | 4.8-35-1 | 1 | 40 | 0 | 26.06 | 1 | 1 | 1 | 1 | 1 |  | 77 | 41 |  |  |  | 30 | 0 | 0 | [5 empty] | 0 | Поправка: ТСН-2001.4-10. тб2. п.2 Наименование: демонтаж оборудования Поправка: ТСН-2001.4. О.П. тб1. п.3 Наименование: При выполнении работ в охранной зоне воздушных линий электропередачи, в местах прохода коммуникаций электроснабжения в действующих электроустановках, вблизи конструкций и предметов, находящихся под напряжением (в случаях, когда полное снятие напряжения по производственным условиям невозможно), если это связано с ограничением действий рабочих специальными требованиями техники безопасности | 0 | 320.05 | 0 | 17.35 | 9.64 | 89.39 | 0 | 0.27138 | 0 | 0 | 206.283 | 109.839 |  |  |  | )*0 | )*0,3)*1,2 | )*0,3)*1,2 | )*0,3)*1,2 |  | )*0,3)*1,2 | )*0,3)*1,2 |  |  |  | 114 | 67 | 1.047 | 1 |  |  |  | 1013 | 1 ШТ. | 1 ШТ. | 1 | [6 empty] | 53019409 | 40 | Монтаж оборудования | 0 |  | 2 | 317 | ТСН-2001.4-8. 8-28...8-72 | ТСН-2001.4-8-2 |  | Поправка: ТСН-2001.4-10. тб2. п.2 Поправка: ТСН-2001.4. О.П. тб1. п.3 |  | 0 | 18.36 | 5.04 | 4.23 | 0.98 | 9.09 | 0.72 | 0 | 0 | [17 empty] | 0 | 0 | 0 |  |  |  |  | 114 | 67 |  |  |  |  | 0 |  | -1822756988 | 2 | 1 | 2 | 0 | 45.42 | 0 | 681.59 | 0 | 681.59 | 0 |  | 0 | 3 | 0 |  | 0 | 1 | 0 | 0 | 0 | 0 |  |  | 0
17 | 0 | 88 | 88 | 3 | 4.8-34-1 | Демонтаж: Трансформаторы тока, трансформатор, напряжение до 10 кВ | 1 ШТ. | 3 | 0 | 3 |  |  |  | 859.45 | 0 | 59.93 | 30.23 | 799.52 | 0 | 2.4311 | 0 | 0 | 615.63 | 327.8 |  | 52687306 | 11.6244 | 0 | 1.8576 | 0.3708 | 9.7668 | 0 | 0.774 | 0 | 0 | 39.85 | 7.56 | 5.16 | 1.03 | 27.13 | 0 | 2.15 | 0 | 0 | 77 | 41 | 1.047 | 1 |  |  | 1 | 26.06 | 10.28 | 6.82 |  |  |  |  | 0 | 2 | ТСН-2001.4. Доп. 1-42. Сб. 8, т. 34, поз. 1 |  |  | 317 | 0 | 4.8-34-1 | 1 | 40 | 0 | 26.06 | 1 | 1 | 1 | 1 | 1 |  | 77 | 41 |  |  |  | 30 | 0 | 0 | [5 empty] | 0 | Поправка: ТСН-2001.4-10. тб2. п.2 Наименование: демонтаж оборудования Поправка: ТСН-2001.4. О.П. тб1. п.3 Наименование: При выполнении работ в охранной зоне воздушных линий электропередачи, в местах прохода коммуникаций электроснабжения в действующих электроустановках, вблизи конструкций и предметов, находящихся под напряжением (в случаях, когда полное снятие напряжения по производственным условиям невозможно), если это связано с ограничением действий рабочих специальными требованиями техники безопасности | 0 | 859.45 | 0 | 19.94 | 10.16 | 266.59 | 0 | 0.81038 | 0 | 0 | 615.6304 | 327.8032 |  |  |  | )*0 | )*0,3)*1,2 | )*0,3)*1,2 | )*0,3)*1,2 |  | )*0,3)*1,2 | )*0,3)*1,2 |  |  |  | 114 | 67 | 1.047 | 1 |  |  |  | 1013 | 1 ШТ. | 1 ШТ. | 1 | [6 empty] | 53019409 | 40 | Монтаж оборудования | 0 |  | 2 | 317 | ТСН-2001.4-8. 8-28...8-72 | ТСН-2001.4-8-2 |  | Поправка: ТСН-2001.4-10. тб2. п.2 Поправка: ТСН-2001.4. О.П. тб1. п.3 |  | 0 | 39.85 | 7.56 | 5.16 | 1.03 | 27.13 | 2.15 | 0 | 0 | [17 empty] | 0 | 0 | 0 |  |  |  |  | 114 | 67 |  |  |  |  | 0 |  | 1711947518 | 2 | 1 | 2 | 0 | 47.46 | 0 | 1850.34 | 0 | 1850.34 | 0 |  | 0 | 3 | 0 |  | 0 | 1 | 0 | 0 | 0 | 0 |  |  | 0
51 | 0 | 4 | 847 |  | Новый раздел | Демонтажные работы | 0 | [6 empty] | 1284.52 | 0 | 114.94 | 60.72 | 1169.58 | 0 | 3.5468 | 0 | 0 | 900.57 | 479.53 |  |  | 1284.52 | 0 | 114.94 | 60.72 | 1169.58 | 0 | 3.5468 | 0 | 0 | 900.57 | 479.53 |  |  | 0 | 0 | 0 | 2759.95 | 0 | 2759.95 | 0 | 0 | 0 | 0 | 0 | 0 | 0 | 0 | 0 | 0 | [19 empty] | 0 | 0 | 0 | 2759.95 | 0 | 2759.95 | 0 | 0 | 0 | 0 | 0 | 0 | 0 | 0 | 0 | 0 | [114 empty] | 0
50 | 0 | 0 | 1 | 201 | 1284.52 | ПЗ | Прямые затраты |  |  | -201 | 1 | 3 |  | 2 | [7 empty] | 1284.52 | 1 | 1284.52
50 | 0 | 0 | 1 | 202 | 0 | СтМатОб | Стоимость материальных ресурсов (всего) |  |  | -202 | 2 | 3 |  | 2 | [7 empty] | 0 | 1 | 0
50 | 0 | 0 | 1 | 222 | 0 | СтМатОбЗак | Стоимость материалов и оборудования заказчика |  |  | -222 | 3 | 3 |  | 2 | [7 empty] | 0 | 1 | 0
50 | 0 | 0 | 1 | 225 | 0 | СтМатОбПод | Стоимость материалов и оборудования подрядчика |  |  | -225 | 4 | 3 |  | 2 | [7 empty] | 0 | 1 | 0
50 | 0 | 0 | 1 | 226 | 0 | СтМат | Стоимость материалов (всего) |  |  | -226 | 5 | 3 |  | 2 | [7 empty] | 0 | 1 | 0
50 | 0 | 0 | 1 | 227 | 0 | СтМатЗак | Стоимость материалов заказчика |  |  | -227 | 6 | 3 |  | 2 | [7 empty] | 0 | 1 | 0
50 | 0 | 0 | 1 | 228 | 0 | СтМатПод | Стоимость материалов подрядчика |  |  | -228 | 7 | 3 |  | 2 | [7 empty] | 0 | 1 | 0
50 | 0 | 0 | 1 | 216 | 0 | Оборуд | Стоимость оборудования (всего) |  |  | -216 | 8 | 3 |  | 2 | [7 empty] | 0 | 1 | 0
50 | 0 | 0 | 1 | 223 | 0 | ОборудЗак | Стоимость оборудования заказчика |  |  | -223 | 9 | 3 |  | 2 | [7 empty] | 0 | 1 | 0
50 | 0 | 0 | 1 | 229 | 0 | ОборудПод | Стоимость оборудования подрядчика |  |  | -229 | 10 | 3 |  | 2 | [7 empty] | 0 | 1 | 0
50 | 0 | 0 | 1 | 203 | 114.94 | ЭММ | Эксплуатация машин |  |  | -203 | 11 | 3 |  | 2 | [7 empty] | 114.94 | 1 | 114.94
50 | 0 | 0 | 1 | 231 | 0 | ЭММсНРиСП | Эксплуатация машин по ТСН-2001.16 |  |  | -231 | 12 | 3 |  | 2 | [7 empty] | 0 | 1 | 0
50 | 0 | 0 | 1 | 204 | 60.72 | ЗПМ | ЗП машинистов |  |  | -204 | 13 | 3 |  | 2 | [7 empty] | 60.72 | 1 | 60.72
50 | 0 | 0 | 1 | 205 | 1169.58 | ОЗП | Основная ЗП рабочих |  |  | -205 | 14 | 3 |  | 2 | [7 empty] | 1169.58 | 1 | 1169.58
50 | 0 | 0 | 1 | 232 | 0 | ОЗПсНРиСП | Основная ЗП рабочих по ТСН-2001.16 |  |  | -232 | 15 | 3 |  | 2 | [7 empty] | 0 | 1 | 0
50 | 0 | 0 | 1 | 214 | 0 | Строит | Строительные работы с НР и СП |  |  | -214 | 16 | 3 |  | 2 | [7 empty] | 0 | 1 | 0
50 | 0 | 0 | 1 | 215 | 2759.95 | Монтаж | Монтажные работы с НР и СП |  |  | -215 | 17 | 3 |  | 2 | [7 empty] | 2759.95 | 1 | 2759.95
50 | 0 | 0 | 1 | 217 | 0 | Прочие | Прочие работы с НР и СП |  |  | -217 | 18 | 3 |  | 2 | [7 empty] | 0 | 1 | 0
50 | 0 | 0 | 1 | 230 | 0 | ПрочиеЗатр | Прочие затраты по ТСН-2001.16 |  |  | -230 | 19 | 3 |  | 2 | [7 empty] | 0 | 1 | 0
50 | 0 | 0 | 1 | 206 | 0 | ВозврМат | Возврат материалов |  |  | -206 | 20 | 3 |  | 2 | [7 empty] | 0 | 1 | 0
50 | 0 | 0 | 1 | 207 | 3.5468 | ТрудСтр | Трудозатраты строителей |  |  | -207 | 21 | 3 |  | -1 | [7 empty] | 3.5468 | 1 | 3.5468
50 | 0 | 0 | 1 | 208 | 0 | ТрудМаш | Трудозатраты машинистов |  |  | -208 | 22 | 3 |  | -1 | [7 empty] | 0 | 1 | 0
50 | 0 | 0 | 1 | 209 | 0 | ТранспМат | Транспорт материалов |  |  | -209 | 23 | 3 |  | 2 | [7 empty] | 0 | 1 | 0
50 | 0 | 0 | 1 | 233 | 0 | Перевозка | Перевозка грузов |  |  | -233 | 24 | 3 |  | 2 | [7 empty] | 0 | 1 | 0
50 | 0 | 0 | 1 | 210 | 900.57 | НР | Накладные расходы |  |  | -210 | 25 | 3 |  | 2 | [7 empty] | 900.57 | 1 | 900.57
50 | 0 | 0 | 1 | 211 | 479.53 | СмПриб | Сметная прибыль |  |  | -211 | 26 | 3 |  | 2 | [7 empty] | 479.53 | 1 | 479.53
50 | 0 | 0 | 1 | 224 | 2759.95 | Всего | Всего с НР и СП |  |  | -224 | 27 | 3 |  | 2 | [7 empty] | 2759.95 | 1 | 2759.95
4 | 0 |  | 895 |  | Новый раздел | Монтажные работы |  | 0 |  | 0 | [7 empty] | 0 |  |  | 0 | [53 empty] | 0 | [11 empty] | 0
52 | 0 | 4 | 885 | 0 | Новый раздел | Монтажные работы | [7 empty] | 18790.62 | 259.23 | 383.2 | 202.48 | 18148.19 | 0 | 39.9801 | 0 | 0 | 13974.98 | 7440.77 | 0 | 0 | 18790.62 | 259.23 | 383.2 | 202.48 | 18148.19 | 0 | 39.9801 | 0 | 0 | 13974.98 | 7440.77 | 0 | 0 | 0 | 0 | 0 | 40524.26 | 0 | 40508.6 | 15.66 | 259.23 | 259.23 | 0 | 259.23 | 0 | 0 | 0 | 0 | 0 | 0 | 0 | 0 | 0 | 0 | 0 | 0 | 0 | 0 | 0 | 0 | 0 | 0 | 0 | 0 | 0 | 0 | 0 | 0 | 0 | 0 | 0 | 40524.26 | 0 | 40508.6 | 15.66 | 259.23 | 259.23 | 0 | 259.23 | 0 | 0 | 0 | 0 | 0 | 0 | 0 | 0 | 0 | 0 | 0 | 0 | 0 | 0 | 0 | 0 | 0 | 0 | 0 | 0 | 0 | 0 | 0 | 0 | 0 | 0 | 0 | 0 | 0 | 0 | 0 | 0 | 0 | 0 | 0 | 0 | 0 | 0 | 0 | 0 | 0 | 0 | 0 | 0 | 0 | 0 | 0 | 0 | 0 | 0 | 0 | 0 | 0 | 0 | 0 | 0 | 0 | 0 | 0 | 0 | 0 | 0 | 0 | 0 | 0 | 0 | 0 | 0 | 0 | 0 | 0 | 0 | 0 | 0 | 0 | 0 | 0 | 0 | 0 | 0 | 0 | 0 | 0 | 0 | 0 | 0 | 0 | 0 | 0 | 0 | 0 | 0 | 0 | 0 | 0 | 0 | 0 | 0 | 0 | 0 | 0 | 0 | 0 | 0 | 0 | 0 | 0 | 0 | 0 | 0 | 0 | 0 | 0 | 0 | 0 | 0 | 0 | 0 | 0 | 0
17 | 0 | 89 | 89 | 4 | 4.8-252-2 | Счетчик, устанавливаемый на готовом основании трехфазный | 1 ШТ. | 1 | 0 | 1 |  |  |  | 351.37 | 1.43 | 9.34 | 5.21 | 340.6 | 0 | 1.0051 | 0 | 0 | 262.26 | 139.65 |  | 52687306 | 13.506 | 0.21 | 0.816 | 0.192 | 12.48 | 0 | 0.96 | 0 | 0 | 11.29 | 0.21 | 0.68 | 0.16 | 10.4 | 0 | 0.8 | 0 | 0 | 77 | 41 | 1.047 | 1 |  |  | 1 | 26.06 | 10.99 | 6.81 |  |  |  |  | 0 | 2 | ТСН-2001.4. Доп. 1-42. Сб. 8, т. 252, поз. 2 |  |  | 333 | 0 | 4.8-252-2 | 1 | 40 | 0 | 26.06 | 1 | 1 | 1 | 1 | 1 |  | 77 | 41 |  |  |  | 30 | 0 | 0 | [5 empty] | 0 | Поправка: ТСН-2001.4. О.П. тб1. п.3 Наименование: При выполнении работ в охранной зоне воздушных линий электропередачи, в местах прохода коммуникаций электроснабжения в действующих электроустановках, вблизи конструкций и предметов, находящихся под напряжением (в случаях, когда полное снятие напряжения по производственным условиям невозможно), если это связано с ограничением действий рабочих специальными требованиями техники безопасности | 0 | 351.37 | 1.43 | 9.34 | 5.21 | 340.6 | 0 | 1.0051 | 0 | 0 | 262.262 | 139.646 |  |  |  |  | )*1,2 | )*1,2 | )*1,2 |  | )*1,2 | )*1,2 |  |  |  | 114 | 67 | 1.047 | 1 |  |  |  | 1013 | 1 ШТ. | 1 ШТ. | 1 | [6 empty] | 53019425 | 40 | Монтаж оборудования | 0 |  | 2 | 333 | ТСН-2001.4-8. 8-188...8-272 | ТСН-2001.4-8-18 |  | Поправка: ТСН-2001.4. О.П. тб1. п.3 |  | 0 | 11.29 | 0.21 | 0.68 | 0.16 | 10.4 | 0.8 | 0 | 0 | [17 empty] | 0 | 0 | 0 |  |  |  |  | 114 | 67 |  |  |  |  | 0 |  | -128906588 | 2 | 1 | 2 | 0 | 8.18 | 0 | 761.46 | 0 | 761.46 | 0 |  | 0 | 3 | 0 |  | 0 | 1 | 0 | 0 | 0 | 0 |  |  | 0
17 | 0 | 90 | 90 | 5 | 4.8-35-1 | Трансформаторы напряжения, напряжение до 10 кВ, однофазный | 1 ШТ. | 3 | 0 | 3 |  |  |  | 1169.85 | 103.12 | 173.91 | 96.16 | 892.82 | 0 | 2.7138 | 0 | 0 | 687.47 | 366.06 |  | 52687306 | 21.024 | 5.04 | 5.076 | 1.176 | 10.908 | 0 | 0.864 | 0 | 0 | 18.36 | 5.04 | 4.23 | 0.98 | 9.09 | 0 | 0.72 | 0 | 0 | 77 | 41 | 1.047 | 1 |  |  | 1 | 26.06 | 10.91 | 6.82 |  |  |  |  | 0 | 2 | ТСН-2001.4. Доп. 1-42. Сб. 8, т. 35, поз. 1 |  |  | 317 | 0 | 4.8-35-1 | 1 | 40 | 0 | 26.06 | 1 | 1 | 1 | 1 | 1 |  | 77 | 41 |  |  |  | 30 | 0 | 0 | [5 empty] | 0 | Поправка: ТСН-2001.4. О.П. тб1. п.3 Наименование: При выполнении работ в охранной зоне воздушных линий электропередачи, в местах прохода коммуникаций электроснабжения в действующих электроустановках, вблизи конструкций и предметов, находящихся под напряжением (в случаях, когда полное снятие напряжения по производственным условиям невозможно), если это связано с ограничением действий рабочих специальными требованиями техники безопасности | 0 | 1169.85 | 34.37 | 57.93 | 32.05 | 297.61 | 0 | 0.90461 | 0 | 0 | 687.4714 | 366.0562 |  |  |  |  | )*1,2 | )*1,2 | )*1,2 |  | )*1,2 | )*1,2 |  |  |  | 114 | 67 | 1.047 | 1 |  |  |  | 1013 | 1 ШТ. | 1 ШТ. | 1 | [6 empty] | 53019409 | 40 | Монтаж оборудования | 0 |  | 2 | 317 | ТСН-2001.4-8. 8-28...8-72 | ТСН-2001.4-8-2 |  | Поправка: ТСН-2001.4. О.П. тб1. п.3 |  | 0 | 18.36 | 5.04 | 4.23 | 0.98 | 9.09 | 0.72 | 0 | 0 | [17 empty] | 0 | 0 | 0 |  |  |  |  | 114 | 67 |  |  |  |  | 0 |  | 1010238782 | 2 | 1 | 2 | 0 | 150.97 | 0 | 2374.35 | 0 | 2374.35 | 0 |  | 0 | 3 | 0 |  | 0 | 1 | 0 | 0 | 0 | 0 |  |  | 0
17 | 0 | 91 | 91 | 6 | 4.8-34-1 | Трансформаторы тока, трансформатор, напряжение до 10 кВ | 1 ШТ. | 3 | 0 | 3 |  |  |  | 3019.53 | 154.68 | 199.95 | 101.11 | 2664.9 | 0 | 8.1038 | 0 | 0 | 2051.97 | 1092.61 |  | 52687306 | 46.308 | 7.56 | 6.192 | 1.236 | 32.556 | 0 | 2.58 | 0 | 0 | 39.85 | 7.56 | 5.16 | 1.03 | 27.13 | 0 | 2.15 | 0 | 0 | 77 | 41 | 1.047 | 1 |  |  | 1 | 26.06 | 10.28 | 6.82 |  |  |  |  | 0 | 2 | ТСН-2001.4. Доп. 1-42. Сб. 8, т. 34, поз. 1 |  |  | 317 | 0 | 4.8-34-1 | 1 | 40 | 0 | 26.06 | 1 | 1 | 1 | 1 | 1 |  | 77 | 41 |  |  |  | 30 | 0 | 0 | [5 empty] | 0 | Поправка: ТСН-2001.4. О.П. тб1. п.3 Наименование: При выполнении работ в охранной зоне воздушных линий электропередачи, в местах прохода коммуникаций электроснабжения в действующих электроустановках, вблизи конструкций и предметов, находящихся под напряжением (в случаях, когда полное снятие напряжения по производственным условиям невозможно), если это связано с ограничением действий рабочих специальными требованиями техники безопасности | 0 | 3019.53 | 51.56 | 66.61 | 33.62 | 888.39 | 0 | 2.7013 | 0 | 0 | 2051.973 | 1092.609 |  |  |  |  | )*1,2 | )*1,2 | )*1,2 |  | )*1,2 | )*1,2 |  |  |  | 114 | 67 | 1.047 | 1 |  |  |  | 1013 | 1 ШТ. | 1 ШТ. | 1 | [6 empty] | 53019409 | 40 | Монтаж оборудования | 0 |  | 2 | 317 | ТСН-2001.4-8. 8-28...8-72 | ТСН-2001.4-8-2 |  | Поправка: ТСН-2001.4. О.П. тб1. п.3 |  | 0 | 39.85 | 7.56 | 5.16 | 1.03 | 27.13 | 2.15 | 0 | 0 | [17 empty] | 0 | 0 | 0 |  |  |  |  | 114 | 67 |  |  |  |  | 0 |  | -68154774 | 2 | 1 | 2 | 0 | 158.74 | 0 | 6322.85 | 0 | 6322.85 | 0 |  | 0 | 3 | 0 |  | 0 | 1 | 0 | 0 | 0 | 0 |  |  | 0
17 | 0 | 92 | 92 | 7 | 4.10-145-15 | Настройка синхронных цифровых систем передачи, настройка системы контроля и управления, конфигурация и настройка сетевых компонентов (мост, маршрутизатор, модем и т.п.) | 1 ШТ. | 1 | 0 | 1 |  |  |  | 14243.09 | 0 | 0 | 0 | 14243.09 | 0 | 28.1434 | 0 | 0 | 10967.18 | 5839.67 |  | 52687306 | 522.012 | 0 | 0 | 0 | 522.012 | 0 | 26.88 | 0 | 0 | 435.01 | 0 | 0 | 0 | 435.01 | 0 | 22.4 | 0 | 0 | 77 | 41 | 1.047 | 1 |  |  | 1 | 26.06 | 1 | 1 |  |  |  |  | 0 | 2 | ТСН-2001.4. Доп. 1-42. Сб. 10, т. 145, поз. 15 |  |  | 352 | 0 | 4.10-145-15 | 1 | 40 | 0 | 26.06 | 1 | 1 | 1 | 1 | 1 |  | 77 | 41 |  |  |  | 30 | 0 | 0 | [5 empty] | 0 | Поправка: ТСН-2001.4. О.П. тб1. п.3 Наименование: При выполнении работ в охранной зоне воздушных линий электропередачи, в местах прохода коммуникаций электроснабжения в действующих электроустановках, вблизи конструкций и предметов, находящихся под напряжением (в случаях, когда полное снятие напряжения по производственным условиям невозможно), если это связано с ограничением действий рабочих специальными требованиями техники безопасности | 0 | 14243.09 | 0 | 0 | 0 | 14243.09 | 0 | 28.1434 | 0 | 0 | 10967.1793 | 5839.6669 |  |  |  |  | )*1,2 | )*1,2 | )*1,2 |  | )*1,2 | )*1,2 |  |  |  | 114 | 67 | 1.047 | 1 |  |  |  | 1013 | 1 ШТ. | 1 ШТ. | 1 | [6 empty] | 53019444 | 40 | Монтаж оборудования | 0 |  | 2 | 352 | ТСН-2001.4-10. 10-140...10-152 | ТСН-2001.4-10-17 |  | Поправка: ТСН-2001.4. О.П. тб1. п.3 |  | 0 | 435.01 | 0 | 0 | 0 | 435.01 | 22.4 | 0 | 0 | [17 empty] | 0 | 0 | 0 |  |  |  |  | 114 | 67 |  |  |  |  | 0 |  | -163610357 | 2 | 1 | 2 | 0 | 0 | 0 | 31049.94 | 0 | 31049.94 | 0 |  | 0 | 3 | 0 |  | 0 | 1 | 0 | 0 | 0 | 0 |  |  | 0
17 | 0 | 93 | 93 | 8 | 14.8-25-1 | Дистанционный контроль, дистанционное считывание по модему | 100 устройств | 0.01 | 0 | 0.01 |  |  |  | 6.78 | 0 | 0 | 0 | 6.78 | 0 | 0.01404 | 0 | 0 | 6.1 | 2.78 |  | 52687306 | 26.028 | 0 | 0 | 0 | 26.028 | 0 | 1.404 | 0 | 0 | 21.69 | 0 | 0 | 0 | 21.69 | 0 | 1.17 | 0 | 0 | 90 | 41 | 1 | 1 |  |  | 1 | 26.06 | 1 | 1 |  |  |  |  | 0 | 4 | ТСН-2001.14. Доп. 1-42. Сб. 8, т. 25, поз. 1 |  |  | 791 | 0 | 14.8-25-1 | 1 | 140 | 0 | 26.06 | 1 | 1 | 1 | 1 | 1 |  | 90 | 41 |  |  |  | 30 | 0 | 0 | [5 empty] | 0 | Поправка: ТСН-2001.4. О.П. тб1. п.3 Наименование: При выполнении работ в охранной зоне воздушных линий электропередачи, в местах прохода коммуникаций электроснабжения в действующих электроустановках, вблизи конструкций и предметов, находящихся под напряжением (в случаях, когда полное снятие напряжения по производственным условиям невозможно), если это связано с ограничением действий рабочих специальными требованиями техники безопасности | 0 | 6.78 | 0 | 0 | 0 | 678.34 | 0 | 1.404 | 0 | 0 | 6.102 | 2.7798 |  |  |  |  | )*1,2 | )*1,2 | )*1,2 |  | )*1,2 | )*1,2 |  |  |  | 112 | 70 | 1 | 1 |  |  |  | 1013 | 100 устройств | 100 устройств | 1 | [6 empty] | 53019883 | 140 | Техническое обслуживание и ремонт оборудования городского хозяйства | 0 |  | 4 | 791 | ТСН-2001.14-8. 8-7...8-25 | ТСН-2001.14-8-3 |  | Поправка: ТСН-2001.4. О.П. тб1. п.3 |  | 0 | 21.69 | 0 | 0 | 0 | 21.69 | 1.17 | 0 | 0 | [17 empty] | 0 | 0 | 0 |  |  |  |  | 112 | 70 |  |  |  |  | 0 |  | -437121360 | 2 | 1 | 2 | 0 | 0 | 0 | 15.66 | 0 | 0 | 15.66 |  | 0 | 3 | 0 |  | 0 | 1 | 0 | 0 | 0 | 0 |  |  | 0
51 | 0 | 4 | 885 |  | Новый раздел | Монтажные работы | 0 | [6 empty] | 18790.62 | 259.23 | 383.2 | 202.48 | 18148.19 | 0 | 39.9801 | 0 | 0 | 13974.98 | 7440.77 |  |  | 18790.62 | 259.23 | 383.2 | 202.48 | 18148.19 | 0 | 39.9801 | 0 | 0 | 13974.98 | 7440.77 |  |  | 0 | 0 | 0 | 40524.26 | 0 | 40508.6 | 15.66 | 259.23 | 259.23 | 0 | 259.23 | 0 | 0 | 0 | 0 | 0 | [19 empty] | 0 | 0 | 0 | 40524.26 | 0 | 40508.6 | 15.66 | 259.23 | 259.23 | 0 | 259.23 | 0 | 0 | 0 | 0 | 0 | [114 empty] | 0
50 | 0 | 0 | 1 | 201 | 18790.62 | ПЗ | Прямые затраты |  |  | -201 | 1 | 3 |  | 2 | [7 empty] | 18790.62 | 1 | 18790.62
50 | 0 | 0 | 1 | 202 | 259.23 | СтМатОб | Стоимость материальных ресурсов (всего) |  |  | -202 | 2 | 3 |  | 2 | [7 empty] | 259.23 | 1 | 259.23
50 | 0 | 0 | 1 | 222 | 0 | СтМатОбЗак | Стоимость материалов и оборудования заказчика |  |  | -222 | 3 | 3 |  | 2 | [7 empty] | 0 | 1 | 0
50 | 0 | 0 | 1 | 225 | 259.23 | СтМатОбПод | Стоимость материалов и оборудования подрядчика |  |  | -225 | 4 | 3 |  | 2 | [7 empty] | 259.23 | 1 | 259.23
50 | 0 | 0 | 1 | 226 | 259.23 | СтМат | Стоимость материалов (всего) |  |  | -226 | 5 | 3 |  | 2 | [7 empty] | 259.23 | 1 | 259.23
50 | 0 | 0 | 1 | 227 | 0 | СтМатЗак | Стоимость материалов заказчика |  |  | -227 | 6 | 3 |  | 2 | [7 empty] | 0 | 1 | 0
50 | 0 | 0 | 1 | 228 | 259.23 | СтМатПод | Стоимость материалов подрядчика |  |  | -228 | 7 | 3 |  | 2 | [7 empty] | 259.23 | 1 | 259.23
50 | 0 | 0 | 1 | 216 | 0 | Оборуд | Стоимость оборудования (всего) |  |  | -216 | 8 | 3 |  | 2 | [7 empty] | 0 | 1 | 0
50 | 0 | 0 | 1 | 223 | 0 | ОборудЗак | Стоимость оборудования заказчика |  |  | -223 | 9 | 3 |  | 2 | [7 empty] | 0 | 1 | 0
50 | 0 | 0 | 1 | 229 | 0 | ОборудПод | Стоимость оборудования подрядчика |  |  | -229 | 10 | 3 |  | 2 | [7 empty] | 0 | 1 | 0
50 | 0 | 0 | 1 | 203 | 383.2 | ЭММ | Эксплуатация машин |  |  | -203 | 11 | 3 |  | 2 | [7 empty] | 383.2 | 1 | 383.2
50 | 0 | 0 | 1 | 231 | 0 | ЭММсНРиСП | Эксплуатация машин по ТСН-2001.16 |  |  | -231 | 12 | 3 |  | 2 | [7 empty] | 0 | 1 | 0
50 | 0 | 0 | 1 | 204 | 202.48 | ЗПМ | ЗП машинистов |  |  | -204 | 13 | 3 |  | 2 | [7 empty] | 202.48 | 1 | 202.48
50 | 0 | 0 | 1 | 205 | 18148.19 | ОЗП | Основная ЗП рабочих |  |  | -205 | 14 | 3 |  | 2 | [7 empty] | 18148.19 | 1 | 18148.19
50 | 0 | 0 | 1 | 232 | 0 | ОЗПсНРиСП | Основная ЗП рабочих по ТСН-2001.16 |  |  | -232 | 15 | 3 |  | 2 | [7 empty] | 0 | 1 | 0
50 | 0 | 0 | 1 | 214 | 0 | Строит | Строительные работы с НР и СП |  |  | -214 | 16 | 3 |  | 2 | [7 empty] | 0 | 1 | 0
50 | 0 | 0 | 1 | 215 | 40508.6 | Монтаж | Монтажные работы с НР и СП |  |  | -215 | 17 | 3 |  | 2 | [7 empty] | 40508.6 | 1 | 40508.6
50 | 0 | 0 | 1 | 217 | 15.66 | Прочие | Прочие работы с НР и СП |  |  | -217 | 18 | 3 |  | 2 | [7 empty] | 15.66 | 1 | 15.66
50 | 0 | 0 | 1 | 230 | 0 | ПрочиеЗатр | Прочие затраты по ТСН-2001.16 |  |  | -230 | 19 | 3 |  | 2 | [7 empty] | 0 | 1 | 0
50 | 0 | 0 | 1 | 206 | 0 | ВозврМат | Возврат материалов |  |  | -206 | 20 | 3 |  | 2 | [7 empty] | 0 | 1 | 0
50 | 0 | 0 | 1 | 207 | 39.9801 | ТрудСтр | Трудозатраты строителей |  |  | -207 | 21 | 3 |  | -1 | [7 empty] | 39.9801 | 1 | 39.9801
50 | 0 | 0 | 1 | 208 | 0 | ТрудМаш | Трудозатраты машинистов |  |  | -208 | 22 | 3 |  | -1 | [7 empty] | 0 | 1 | 0
50 | 0 | 0 | 1 | 209 | 0 | ТранспМат | Транспорт материалов |  |  | -209 | 23 | 3 |  | 2 | [7 empty] | 0 | 1 | 0
50 | 0 | 0 | 1 | 233 | 0 | Перевозка | Перевозка грузов |  |  | -233 | 24 | 3 |  | 2 | [7 empty] | 0 | 1 | 0
50 | 0 | 0 | 1 | 210 | 13974.98 | НР | Накладные расходы |  |  | -210 | 25 | 3 |  | 2 | [7 empty] | 13974.98 | 1 | 13974.98
50 | 0 | 0 | 1 | 211 | 7440.77 | СмПриб | Сметная прибыль |  |  | -211 | 26 | 3 |  | 2 | [7 empty] | 7440.77 | 1 | 7440.77
50 | 0 | 0 | 1 | 224 | 40524.26 | Всего | Всего с НР и СП |  |  | -224 | 27 | 3 |  | 2 | [7 empty] | 40524.26 | 1 | 40524.26
4 | 0 |  | 933 |  | Новый раздел | Материалы не учтенные ценником |  | 0 |  | 0 | [7 empty] | 0 |  |  | 0 | [53 empty] | 0 | [11 empty] | 0
52 | 0 | 4 | 925 | 0 | Новый раздел | Материалы не учтенные ценником | [7 empty] | 166630.51 | 166630.51 | 0 | 0 | 0 | 0 | 0 | 0 | 0 | 0 | 0 | 0 | 0 | 166630.51 | 166630.51 | 0 | 0 | 0 | 0 | 0 | 0 | 0 | 0 | 0 | 0 | 0 | 0 | 0 | 0 | 166630.51 | 112434.42 | 54196.09 | 0 | 166630.51 | 166630.51 | 0 | 166630.51 | 0 | 0 | 0 | 0 | 0 | 0 | 0 | 0 | 0 | 0 | 0 | 0 | 0 | 0 | 0 | 0 | 0 | 0 | 0 | 0 | 0 | 0 | 0 | 0 | 0 | 0 | 0 | 166630.51 | 112434.42 | 54196.09 | 0 | 166630.51 | 166630.51 | 0 | 166630.51 | 0 | 0 | 0 | 0 | 0 | 0 | 0 | 0 | 0 | 0 | 0 | 0 | 0 | 0 | 0 | 0 | 0 | 0 | 0 | 0 | 0 | 0 | 0 | 0 | 0 | 0 | 0 | 0 | 0 | 0 | 0 | 0 | 0 | 0 | 0 | 0 | 0 | 0 | 0 | 0 | 0 | 0 | 0 | 0 | 0 | 0 | 0 | 0 | 0 | 0 | 0 | 0 | 0 | 0 | 0 | 0 | 0 | 0 | 0 | 0 | 0 | 0 | 0 | 0 | 0 | 0 | 0 | 0 | 0 | 0 | 0 | 0 | 0 | 0 | 0 | 0 | 0 | 0 | 0 | 0 | 0 | 0 | 0 | 0 | 0 | 0 | 0 | 0 | 0 | 0 | 0 | 0 | 0 | 0 | 0 | 0 | 0 | 0 | 0 | 0 | 0 | 0 | 0 | 0 | 0 | 0 | 0 | 0 | 0 | 0 | 0 | 0 | 0 | 0 | 0 | 0 | 0 | 0 | 0 | 0
17 | 0 |  |  | 9 | 1.21-5-1482 | Счетчик электрический активной и реактивной энергии, переменного тока, трехфазный, двунаправленные измерения, трансформаторного включения, класс точности 0,5S, многотарифный, номинальный ток 5 А, дополнительная память, измерение параметров сети с нормированной погрешностью, количество импульсных каналов - 4 шт., порты основной и дополнительный цифровой тип RS-485, подсветка дисплея, внутренняя плата дополнительного питания, четырехпроводная линия | шт. | 1 | 0 | 1 |  |  |  | 54196.09 | 54196.09 | 0 | 0 | 0 | 0 | 0 | 0 | 0 | 0 | 0 |  | 52687306 | 12345.35 | 12345.35 | 0 | 0 | 0 | 0 | 0 | 0 | 0 | 12345.35 | 12345.35 | 0 | 0 | 0 | 0 | 0 | 0 | 0 | 0 | 0 | 1 | 1 |  |  | 1 | 1 | 1 | 4.39 |  |  |  |  | 3 | 2 | ТСН-2001.1 Доп. 56, Р. 21, о. 5, поз. 1482 |  |  | 1618 | 0 | 1.21-5-1482 | 1 | 201 | 0 | 1 | 1 | 1 | 1 | 1 | 1 |  | 0 | 0 |  |  |  | 30 | 0 | 0 | [5 empty] | 0 |  | 0 | 54196.09 | 54196.09 | 0 | 0 | 0 | 0 | 0 | 0 | 0 | 0 | 0 | [13 empty] | 0 | 0 | 1 | 1 |  |  |  | 1010 | шт. | шт. | 1 | [6 empty] | 53020710 | 201 | Материалы монтажные | 0 |  | 2 | 1618 | ТСН-2001.1 Материалы монтажные | ТСН-2001.1-2 |  |  |  | 0 | 12345.35 | 12345.35 | 0 | 0 | 0 | 0 | 0 | 0 | [17 empty] | 0 | 0 | 0 |  |  |  |  | 0 | 0 |  |  |  |  | 0 |  | 1539443555 | 2 | 1 | 2 | 0 | 0 | 0 | 54196.09 | 0 | 54196.09 | 0 |  | 0 | 3 | 0 |  | 0 | 1 | 0 | 0 | 0 | 0 |  |  | 0
17 | 0 |  |  | 10 | Цена поставщика | Трансформатор напряжения 3хЗНОЛ-6(10) | КОМП | 1 | 0 | 1 |  |  |  | 68928.3 | 68928.3 | 0 | 0 | 0 | 0 | 0 | 0 | 0 | 0 | 0 |  | 52687306 | 68928.3 | 68928.3 | 0 | 0 | 0 | 0 | 0 | 0 | 0 | 68928.3 | 68928.3 | 0 | 0 | 0 | 0 | 0 | 0 | 0 | 0 | 0 | 1 | 1 |  |  | 1 | 1 | 1 | 1 |  |  |  |  | 3 | 1 |  |  |  | 400002 | 0 |  | 0 | 202 | 0 | 1 | 1 | 1 | 1 | 1 | 1 |  | 0 | 0 |  |  |  | 30 | 0 | 0 | [5 empty] | 0 |  | 0 | 68928.3 | 68928.3 | 0 | 0 | 0 | 0 | 0 | 0 | 0 | 0 | 0 | [13 empty] | 0 | 0 | 1 | 1 |  |  |  | 1013 | КОМП | КОМП | 1 | [6 empty] | 53021164 | 202 | Материалы | 0 |  | 1 | 400002 | Материалы, изделия и конструкции | Материалы |  |  |  | 0 | 68928.3 | 68928.3 | 0 | 0 | 0 | 0 | 0 | 0 | 5 |  |  | 1 | 18 |  | 79380 | [10 empty] | 0 | 0 | 0 |  |  |  |  | 0 | 0 |  | [79 380 / 1,2] + 4,2% Заг.скл |  |  | 0 |  | 2020371341 | 2 | 3 | -2 | 0 | 0 | 0 | 68928.3 | 68928.3 | 0 | 0 |  | 1 | 1 | 0 |  | 0 | 1 | 0 | 0 | 0 | 0 | 0 | 4,2 | 0
17 | 0 |  |  | 11 | Цена поставщика | Трансформатор тока ТОЛ-10 10/5-300/5 | ШТ | 3 | 0 | 3 |  |  |  | 43506.12 | 43506.12 | 0 | 0 | 0 | 0 | 0 | 0 | 0 | 0 | 0 |  | 52687306 | 14502.04 | 14502.04 | 0 | 0 | 0 | 0 | 0 | 0 | 0 | 14502.04 | 14502.04 | 0 | 0 | 0 | 0 | 0 | 0 | 0 | 0 | 0 | 1 | 1 |  |  | 1 | 1 | 1 | 1 |  |  |  |  | 3 | 1 |  |  |  | 400002 | 0 |  | 0 | 202 | 0 | 1 | 1 | 1 | 1 | 1 | 1 |  | 0 | 0 |  |  |  | 30 | 0 | 0 | [5 empty] | 0 |  | 0 | 43506.12 | 14502.04 | 0 | 0 | 0 | 0 | 0 | 0 | 0 | 0 | 0 | [13 empty] | 0 | 0 | 1 | 1 |  |  |  | 1013 | ШТ | ШТ | 1 | [6 empty] | 53021164 | 202 | Материалы | 0 |  | 1 | 400002 | Материалы, изделия и конструкции | Материалы |  |  |  | 0 | 14502.04 | 14502.04 | 0 | 0 | 0 | 0 | 0 | 0 | 5 |  |  | 1 | 18 |  | 16701 | [10 empty] | 0 | 0 | 0 |  |  |  |  | 0 | 0 |  | [16 701 / 1,2] + 4,2% Заг.скл |  |  | 0 |  | -747818031 | 2 | 3 | -2 | 0 | 0 | 0 | 43506.12 | 43506.12 | 0 | 0 |  | 1 | 1 | 0 |  | 0 | 1 | 0 | 0 | 0 | 0 | 0 | 4,2 | 0
51 | 0 | 4 | 925 |  | Новый раздел | Материалы не учтенные ценником | 0 | [6 empty] | 166630.51 | 166630.51 | 0 | 0 | 0 | 0 | 0 | 0 | 0 | 0 | 0 |  |  | 166630.51 | 166630.51 | 0 | 0 | 0 | 0 | 0 | 0 | 0 | 0 | 0 |  |  | 0 | 0 | 0 | 166630.51 | 112434.42 | 54196.09 | 0 | 166630.51 | 166630.51 | 0 | 166630.51 | 0 | 0 | 0 | 0 | 0 | [19 empty] | 0 | 0 | 0 | 166630.51 | 112434.42 | 54196.09 | 0 | 166630.51 | 166630.51 | 0 | 166630.51 | 0 | 0 | 0 | 0 | 0 | [114 empty] | 0
50 | 0 | 0 | 1 | 201 | 166630.51 | ПЗ | Прямые затраты |  |  | -201 | 1 | 3 |  | 2 | [7 empty] | 166630.51 | 1 | 166630.51
50 | 0 | 0 | 1 | 202 | 166630.51 | СтМатОб | Стоимость материальных ресурсов (всего) |  |  | -202 | 2 | 3 |  | 2 | [7 empty] | 166630.51 | 1 | 166630.51
50 | 0 | 0 | 1 | 222 | 0 | СтМатОбЗак | Стоимость материалов и оборудования заказчика |  |  | -222 | 3 | 3 |  | 2 | [7 empty] | 0 | 1 | 0
50 | 0 | 0 | 1 | 225 | 166630.51 | СтМатОбПод | Стоимость материалов и оборудования подрядчика |  |  | -225 | 4 | 3 |  | 2 | [7 empty] | 166630.51 | 1 | 166630.51
50 | 0 | 0 | 1 | 226 | 166630.51 | СтМат | Стоимость материалов (всего) |  |  | -226 | 5 | 3 |  | 2 | [7 empty] | 166630.51 | 1 | 166630.51
50 | 0 | 0 | 1 | 227 | 0 | СтМатЗак | Стоимость материалов заказчика |  |  | -227 | 6 | 3 |  | 2 | [7 empty] | 0 | 1 | 0
50 | 0 | 0 | 1 | 228 | 166630.51 | СтМатПод | Стоимость материалов подрядчика |  |  | -228 | 7 | 3 |  | 2 | [7 empty] | 166630.51 | 1 | 166630.51
50 | 0 | 0 | 1 | 216 | 0 | Оборуд | Стоимость оборудования (всего) |  |  | -216 | 8 | 3 |  | 2 | [7 empty] | 0 | 1 | 0
50 | 0 | 0 | 1 | 223 | 0 | ОборудЗак | Стоимость оборудования заказчика |  |  | -223 | 9 | 3 |  | 2 | [7 empty] | 0 | 1 | 0
50 | 0 | 0 | 1 | 229 | 0 | ОборудПод | Стоимость оборудования подрядчика |  |  | -229 | 10 | 3 |  | 2 | [7 empty] | 0 | 1 | 0
50 | 0 | 0 | 1 | 203 | 0 | ЭММ | Эксплуатация машин |  |  | -203 | 11 | 3 |  | 2 | [7 empty] | 0 | 1 | 0
50 | 0 | 0 | 1 | 231 | 0 | ЭММсНРиСП | Эксплуатация машин по ТСН-2001.16 |  |  | -231 | 12 | 3 |  | 2 | [7 empty] | 0 | 1 | 0
50 | 0 | 0 | 1 | 204 | 0 | ЗПМ | ЗП машинистов |  |  | -204 | 13 | 3 |  | 2 | [7 empty] | 0 | 1 | 0
50 | 0 | 0 | 1 | 205 | 0 | ОЗП | Основная ЗП рабочих |  |  | -205 | 14 | 3 |  | 2 | [7 empty] | 0 | 1 | 0
50 | 0 | 0 | 1 | 232 | 0 | ОЗПсНРиСП | Основная ЗП рабочих по ТСН-2001.16 |  |  | -232 | 15 | 3 |  | 2 | [7 empty] | 0 | 1 | 0
50 | 0 | 0 | 1 | 214 | 112434.42 | Строит | Строительные работы с НР и СП |  |  | -214 | 16 | 3 |  | 2 | [7 empty] | 112434.42 | 1 | 112434.42
50 | 0 | 0 | 1 | 215 | 54196.09 | Монтаж | Монтажные работы с НР и СП |  |  | -215 | 17 | 3 |  | 2 | [7 empty] | 54196.09 | 1 | 54196.09
50 | 0 | 0 | 1 | 217 | 0 | Прочие | Прочие работы с НР и СП |  |  | -217 | 18 | 3 |  | 2 | [7 empty] | 0 | 1 | 0
50 | 0 | 0 | 1 | 230 | 0 | ПрочиеЗатр | Прочие затраты по ТСН-2001.16 |  |  | -230 | 19 | 3 |  | 2 | [7 empty] | 0 | 1 | 0
50 | 0 | 0 | 1 | 206 | 0 | ВозврМат | Возврат материалов |  |  | -206 | 20 | 3 |  | 2 | [7 empty] | 0 | 1 | 0
50 | 0 | 0 | 1 | 207 | 0 | ТрудСтр | Трудозатраты строителей |  |  | -207 | 21 | 3 |  | -1 | [7 empty] | 0 | 1 | 0
50 | 0 | 0 | 1 | 208 | 0 | ТрудМаш | Трудозатраты машинистов |  |  | -208 | 22 | 3 |  | -1 | [7 empty] | 0 | 1 | 0
50 | 0 | 0 | 1 | 209 | 0 | ТранспМат | Транспорт материалов |  |  | -209 | 23 | 3 |  | 2 | [7 empty] | 0 | 1 | 0
50 | 0 | 0 | 1 | 233 | 0 | Перевозка | Перевозка грузов |  |  | -233 | 24 | 3 |  | 2 | [7 empty] | 0 | 1 | 0
50 | 0 | 0 | 1 | 210 | 0 | НР | Накладные расходы |  |  | -210 | 25 | 3 |  | 2 | [7 empty] | 0 | 1 | 0
50 | 0 | 0 | 1 | 211 | 0 | СмПриб | Сметная прибыль |  |  | -211 | 26 | 3 |  | 2 | [7 empty] | 0 | 1 | 0
50 | 0 | 0 | 1 | 224 | 166630.51 | Всего | Всего с НР и СП |  |  | -224 | 27 | 3 |  | 2 | [7 empty] | 166630.51 | 1 | 166630.51
4 | 0 |  | 975 |  | Новый раздел | Пусконаладочные работы |  | 0 |  | 0 | [7 empty] | 0 |  |  | 0 | [53 empty] | 0 | [11 empty] | 0
52 | 0 | 4 | 963 | 0 | Новый раздел | Пусконаладочные работы | [7 empty] | 36990.88 | 0 | 0 | 0 | 36990.88 | 0 | 92.16 | 0 | 0 | 25153.78 | 15166.26 | 0 | 0 | 36990.88 | 0 | 0 | 0 | 36990.88 | 0 | 92.16 | 0 | 0 | 25153.78 | 15166.26 | 0 | 0 | 0 | 0 | 0 | 77310.92 | 0 | 0 | 77310.92 | 0 | 0 | 0 | 0 | 0 | 0 | 0 | 0 | 0 | 0 | 0 | 0 | 0 | 0 | 0 | 0 | 0 | 0 | 0 | 0 | 0 | 0 | 0 | 0 | 0 | 0 | 0 | 0 | 0 | 0 | 0 | 77310.92 | 0 | 0 | 77310.92 | 0 | 0 | 0 | 0 | 0 | 0 | 0 | 0 | 0 | 0 | 0 | 0 | 0 | 0 | 0 | 0 | 0 | 0 | 0 | 0 | 0 | 0 | 0 | 0 | 0 | 0 | 0 | 0 | 0 | 0 | 0 | 0 | 0 | 0 | 0 | 0 | 0 | 0 | 0 | 0 | 0 | 0 | 0 | 0 | 0 | 0 | 0 | 0 | 0 | 0 | 0 | 0 | 0 | 0 | 0 | 0 | 0 | 0 | 0 | 0 | 0 | 0 | 0 | 0 | 0 | 0 | 0 | 0 | 0 | 0 | 0 | 0 | 0 | 0 | 0 | 0 | 0 | 0 | 0 | 0 | 0 | 0 | 0 | 0 | 0 | 0 | 0 | 0 | 0 | 0 | 0 | 0 | 0 | 0 | 0 | 0 | 0 | 0 | 0 | 0 | 0 | 0 | 0 | 0 | 0 | 0 | 0 | 0 | 0 | 0 | 0 | 0 | 0 | 0 | 0 | 0 | 0 | 0 | 0 | 0 | 0 | 0 | 0 | 0
17 | 0 | 94 | 94 | 12 | 5.1-158-2 | Фазировка электрической линии или трансформатора с сетью напряжением свыше 1 кВ | 1 фазировка | 1 | 0 | 1 |  |  |  | 890.99 | 0 | 0 | 0 | 890.99 | 0 | 2.16 | 0 | 0 | 605.87 | 365.31 |  | 52687306 | 34.188 | 0 | 0 | 0 | 34.188 | 0 | 2.16 | 0 | 0 | 28.49 | 0 | 0 | 0 | 28.49 | 0 | 1.8 | 0 | 0 | 68 | 41 | 1 | 1 |  |  | 1 | 26.06 | 1 | 1 |  |  |  |  | 0 | 4 | ТСН-2001.5. Доп. 1-42. Сб. 1, т. 158, поз. 2 |  |  | 381 | 0 |  | 0 | 50 | 0 | 1 | 1 | 1 | 1 | 1 | 1 |  | 68 | 41 |  |  |  | 30 | 0 | 0 | [5 empty] | 0 | Поправка: ТСН-2001.5. р2. тб1. п. 6 Наименование: В электроустановках, находящихся под напряжением: без оформления наряда-допуска | 0 | 890.99 | 0 | 0 | 0 | 890.99 | 0 | 2.16 | 0 | 0 | 605.8732 | 365.3059 | [6 empty] | )*1,2 |  | )*1,2 |  |  |  |  | 75 | 70 | 1 | 1 |  |  |  | 1013 | 1 фазировка | 1 фазировка | 1 | [6 empty] | 53019473 | 50 | Пусконаладочные работы | 0 |  | 4 | 381 | ТСН-2001.5-1. 1-1...1-189 | ТСН-2001.5-1-1 |  | Поправка: ТСН-2001.5. р2. тб1. п. 6 |  | 0 | 28.49 | 0 | 0 | 0 | 28.49 | 1.8 | 0 | 0 | [17 empty] | 0 | 0 | 0 |  |  |  |  | 75 | 70 |  |  |  |  | 0 |  | 298827655 | 2 | 1 | 2 | 0 | 0 | 0 | 1862.17 | 0 | 0 | 1862.17 |  | 0 | 3 | 0 |  | 0 | 1 | 0 | 0 | 0 | 0 |  |  | 0
17 | 0 | 95 | 95 | 13 | 5.1-160-2 | Снятие, обработка и анализ векторных диаграмм | 1 диаграмма | 1 | 0 | 1 |  |  |  | 890.99 | 0 | 0 | 0 | 890.99 | 0 | 2.16 | 0 | 0 | 605.87 | 365.31 |  | 52687306 | 34.188 | 0 | 0 | 0 | 34.188 | 0 | 2.16 | 0 | 0 | 28.49 | 0 | 0 | 0 | 28.49 | 0 | 1.8 | 0 | 0 | 68 | 41 | 1 | 1 |  |  | 1 | 26.06 | 1 | 1 |  |  |  |  | 0 | 4 | ТСН-2001.5. Доп. 1-42. Сб. 1, т. 160, поз. 2 |  |  | 381 | 0 |  | 0 | 50 | 0 | 1 | 1 | 1 | 1 | 1 | 1 |  | 68 | 41 |  |  |  | 30 | 0 | 0 | [5 empty] | 0 | Поправка: ТСН-2001.5. р2. тб1. п. 6 Наименование: В электроустановках, находящихся под напряжением: без оформления наряда-допуска | 0 | 890.99 | 0 | 0 | 0 | 890.99 | 0 | 2.16 | 0 | 0 | 605.8732 | 365.3059 | [6 empty] | )*1,2 |  | )*1,2 |  |  |  |  | 75 | 70 | 1 | 1 |  |  |  | 1013 | 1 диаграмма | 1 диаграмма | 1 | [6 empty] | 53019473 | 50 | Пусконаладочные работы | 0 |  | 4 | 381 | ТСН-2001.5-1. 1-1...1-189 | ТСН-2001.5-1-1 |  | Поправка: ТСН-2001.5. р2. тб1. п. 6 |  | 0 | 28.49 | 0 | 0 | 0 | 28.49 | 1.8 | 0 | 0 | [17 empty] | 0 | 0 | 0 |  |  |  |  | 75 | 70 |  |  |  |  | 0 |  | -1641250575 | 2 | 1 | 2 | 0 | 0 | 0 | 1862.17 | 0 | 0 | 1862.17 |  | 0 | 3 | 0 |  | 0 | 1 | 0 | 0 | 0 | 0 |  |  | 0
17 | 0 | 96 | 96 | 14 | 5.1-15-2 | Трансформатор однофазный напряжением до 11 кВ | 1 ШТ. | 3 | 0 | 3 |  |  |  | 13498.3 | 0 | 0 | 0 | 13498.3 | 0 | 36 | 0 | 0 | 9178.84 | 5534.3 |  | 52687306 | 172.656 | 0 | 0 | 0 | 172.656 | 0 | 12 | 0 | 0 | 143.88 | 0 | 0 | 0 | 143.88 | 0 | 10 | 0 | 0 | 68 | 41 | 1 | 1 |  |  | 1 | 26.06 | 1 | 1 |  |  |  |  | 0 | 4 | ТСН-2001.5. Доп. 1-42. Сб. 1, т. 15, поз. 2 |  |  | 381 | 0 |  | 0 | 50 | 0 | 1 | 1 | 1 | 1 | 1 | 1 |  | 68 | 41 |  |  |  | 30 | 0 | 0 | [5 empty] | 0 | Поправка: ТСН-2001.5. р2. тб1. п. 6 Наименование: В электроустановках, находящихся под напряжением: без оформления наряда-допуска | 0 | 13498.3 | 0 | 0 | 0 | 4499.52 | 0 | 12 | 0 | 0 | 9178.844 | 5534.303 | [6 empty] | )*1,2 |  | )*1,2 |  |  |  |  | 75 | 70 | 1 | 1 |  |  |  | 1013 | 1 ШТ. | 1 ШТ. | 1 | [6 empty] | 53019473 | 50 | Пусконаладочные работы | 0 |  | 4 | 381 | ТСН-2001.5-1. 1-1...1-189 | ТСН-2001.5-1-1 |  | Поправка: ТСН-2001.5. р2. тб1. п. 6 |  | 0 | 143.88 | 0 | 0 | 0 | 143.88 | 10 | 0 | 0 | [17 empty] | 0 | 0 | 0 |  |  |  |  | 75 | 70 |  |  |  |  | 0 |  | 932333536 | 2 | 1 | 2 | 0 | 0 | 0 | 28211.44 | 0 | 0 | 28211.44 |  | 0 | 3 | 0 |  | 0 | 1 | 0 | 0 | 0 | 0 |  |  | 0
17 | 0 | 97 | 97 | 15 | 5.1-17-2 | Трансформатор выносной с твердой изоляцией напряжением до 11 кВ | 1 ШТ. | 3 | 0 | 3 |  |  |  | 6074.59 | 0 | 0 | 0 | 6074.59 | 0 | 16.2 | 0 | 0 | 4130.72 | 2490.58 |  | 52687306 | 77.7 | 0 | 0 | 0 | 77.7 | 0 | 5.4 | 0 | 0 | 64.75 | 0 | 0 | 0 | 64.75 | 0 | 4.5 | 0 | 0 | 68 | 41 | 1 | 1 |  |  | 1 | 26.06 | 1 | 1 |  |  |  |  | 0 | 4 | ТСН-2001.5. Доп. 1-42. Сб. 1, т. 17, поз. 2 |  |  | 381 | 0 |  | 0 | 50 | 0 | 1 | 1 | 1 | 1 | 1 | 1 |  | 68 | 41 |  |  |  | 30 | 0 | 0 | [5 empty] | 0 | Поправка: ТСН-2001.5. р2. тб1. п. 6 Наименование: В электроустановках, находящихся под напряжением: без оформления наряда-допуска | 0 | 6074.59 | 0 | 0 | 0 | 2024.86 | 0 | 5.4 | 0 | 0 | 4130.7212 | 2490.5819 | [6 empty] | )*1,2 |  | )*1,2 |  |  |  |  | 75 | 70 | 1 | 1 |  |  |  | 1013 | 1 ШТ. | 1 ШТ. | 1 | [6 empty] | 53019473 | 50 | Пусконаладочные работы | 0 |  | 4 | 381 | ТСН-2001.5-1. 1-1...1-189 | ТСН-2001.5-1-1 |  | Поправка: ТСН-2001.5. р2. тб1. п. 6 |  | 0 | 64.75 | 0 | 0 | 0 | 64.75 | 4.5 | 0 | 0 | [17 empty] | 0 | 0 | 0 |  |  |  |  | 75 | 70 |  |  |  |  | 0 |  | 754605260 | 2 | 1 | 2 | 0 | 0 | 0 | 12695.89 | 0 | 0 | 12695.89 |  | 0 | 3 | 0 |  | 0 | 1 | 0 | 0 | 0 | 0 |  |  | 0
17 | 0 | 98 | 98 | 16 | 5.1-157-2 | Снятие скоростных характеристик для коммутационных аппаратов | 1 измерение | 1 | 0 | 1 |  |  |  | 1336.36 | 0 | 0 | 0 | 1336.36 | 0 | 3.24 | 0 | 0 | 908.72 | 547.91 |  | 52687306 | 51.276 | 0 | 0 | 0 | 51.276 | 0 | 3.24 | 0 | 0 | 42.73 | 0 | 0 | 0 | 42.73 | 0 | 2.7 | 0 | 0 | 68 | 41 | 1 | 1 |  |  | 1 | 26.06 | 1 | 1 |  |  |  |  | 0 | 4 | ТСН-2001.5. Доп. 1-42. Сб. 1, т. 157, поз. 2 |  |  | 381 | 0 |  | 0 | 50 | 0 | 1 | 1 | 1 | 1 | 1 | 1 |  | 68 | 41 |  |  |  | 30 | 0 | 0 | [5 empty] | 0 | Поправка: ТСН-2001.5. р2. тб1. п. 6 Наименование: В электроустановках, находящихся под напряжением: без оформления наряда-допуска | 0 | 1336.36 | 0 | 0 | 0 | 1336.36 | 0 | 3.24 | 0 | 0 | 908.7248 | 547.9076 | [6 empty] | )*1,2 |  | )*1,2 |  |  |  |  | 75 | 70 | 1 | 1 |  |  |  | 1013 | 1 измерение | 1 измерение | 1 | [6 empty] | 53019473 | 50 | Пусконаладочные работы | 0 |  | 4 | 381 | ТСН-2001.5-1. 1-1...1-189 | ТСН-2001.5-1-1 |  | Поправка: ТСН-2001.5. р2. тб1. п. 6 |  | 0 | 42.73 | 0 | 0 | 0 | 42.73 | 2.7 | 0 | 0 | [17 empty] | 0 | 0 | 0 |  |  |  |  | 75 | 70 |  |  |  |  | 0 |  | 862564181 | 2 | 1 | 2 | 0 | 0 | 0 | 2792.99 | 0 | 0 | 2792.99 |  | 0 | 3 | 0 |  | 0 | 1 | 0 | 0 | 0 | 0 |  |  | 0
17 | 0 | 99 | 99 | 17 | 5.1-167-2 | Обмотка трансформатора измерительного первичная | 1 испытание | 6 | 0 | 6 |  |  |  | 8580.52 | 0 | 0 | 0 | 8580.52 | 0 | 19.44 | 0 | 0 | 5834.75 | 3518.01 |  | 52687306 | 54.876 | 0 | 0 | 0 | 54.876 | 0 | 3.24 | 0 | 0 | 45.73 | 0 | 0 | 0 | 45.73 | 0 | 2.7 | 0 | 0 | 68 | 41 | 1 | 1 |  |  | 1 | 26.06 | 1 | 1 |  |  |  |  | 0 | 4 | ТСН-2001.5. Доп. 1-42. Сб. 1, т. 167, поз. 2 |  |  | 381 | 0 |  | 0 | 50 | 0 | 1 | 1 | 1 | 1 | 1 | 1 |  | 68 | 41 |  |  |  | 30 | 0 | 0 | [5 empty] | 0 | Поправка: ТСН-2001.5. р2. тб1. п. 6 Наименование: В электроустановках, находящихся под напряжением: без оформления наряда-допуска | 0 | 8580.52 | 0 | 0 | 0 | 1430.17 | 0 | 3.24 | 0 | 0 | 5834.7536 | 3518.0132 | [6 empty] | )*1,2 |  | )*1,2 |  |  |  |  | 75 | 70 | 1 | 1 |  |  |  | 1013 | 1 испытание | 1 испытание | 1 | [6 empty] | 53019473 | 50 | Пусконаладочные работы | 0 |  | 4 | 381 | ТСН-2001.5-1. 1-1...1-189 | ТСН-2001.5-1-1 |  | Поправка: ТСН-2001.5. р2. тб1. п. 6 |  | 0 | 45.73 | 0 | 0 | 0 | 45.73 | 2.7 | 0 | 0 | [17 empty] | 0 | 0 | 0 |  |  |  |  | 75 | 70 |  |  |  |  | 0 |  | 1659913135 | 2 | 1 | 2 | 0 | 0 | 0 | 17933.28 | 0 | 0 | 17933.28 |  | 0 | 3 | 0 |  | 0 | 1 | 0 | 0 | 0 | 0 |  |  | 0
17 | 0 | 100 | 100 | 18 | 5.1-167-3 | Обмотка трансформатора измерительного вторичная | 1 испытание | 6 | 0 | 6 |  |  |  | 5719.13 | 0 | 0 | 0 | 5719.13 | 0 | 12.96 | 0 | 0 | 3889.01 | 2344.84 |  | 52687306 | 36.576 | 0 | 0 | 0 | 36.576 | 0 | 2.16 | 0 | 0 | 30.48 | 0 | 0 | 0 | 30.48 | 0 | 1.8 | 0 | 0 | 68 | 41 | 1 | 1 |  |  | 1 | 26.06 | 1 | 1 |  |  |  |  | 0 | 4 | ТСН-2001.5. Доп. 1-42. Сб. 1, т. 167, поз. 3 |  |  | 381 | 0 |  | 0 | 50 | 0 | 1 | 1 | 1 | 1 | 1 | 1 |  | 68 | 41 |  |  |  | 30 | 0 | 0 | [5 empty] | 0 | Поправка: ТСН-2001.5. р2. тб1. п. 6 Наименование: В электроустановках, находящихся под напряжением: без оформления наряда-допуска | 0 | 5719.13 | 0 | 0 | 0 | 953.27 | 0 | 2.16 | 0 | 0 | 3889.0084 | 2344.8433 | [6 empty] | )*1,2 |  | )*1,2 |  |  |  |  | 75 | 70 | 1 | 1 |  |  |  | 1013 | 1 испытание | 1 испытание | 1 | [6 empty] | 53019473 | 50 | Пусконаладочные работы | 0 |  | 4 | 381 | ТСН-2001.5-1. 1-1...1-189 | ТСН-2001.5-1-1 |  | Поправка: ТСН-2001.5. р2. тб1. п. 6 |  | 0 | 30.48 | 0 | 0 | 0 | 30.48 | 1.8 | 0 | 0 | [17 empty] | 0 | 0 | 0 |  |  |  |  | 75 | 70 |  |  |  |  | 0 |  | 2135589734 | 2 | 1 | 2 | 0 | 0 | 0 | 11952.98 | 0 | 0 | 11952.98 |  | 0 | 3 | 0 |  | 0 | 1 | 0 | 0 | 0 | 0 |  |  | 0
51 | 0 | 4 | 963 |  | Новый раздел | Пусконаладочные работы | 0 | [6 empty] | 36990.88 | 0 | 0 | 0 | 36990.88 | 0 | 92.16 | 0 | 0 | 25153.78 | 15166.26 |  |  | 36990.88 | 0 | 0 | 0 | 36990.88 | 0 | 92.16 | 0 | 0 | 25153.78 | 15166.26 |  |  | 0 | 0 | 0 | 77310.92 | 0 | 0 | 77310.92 | 0 | 0 | 0 | 0 | 0 | 0 | 0 | 0 | 0 | [19 empty] | 0 | 0 | 0 | 77310.92 | 0 | 0 | 77310.92 | 0 | 0 | 0 | 0 | 0 | 0 | 0 | 0 | 0 | [114 empty] | 0
50 | 0 | 0 | 1 | 201 | 36990.88 | ПЗ | Прямые затраты |  |  | -201 | 1 | 3 |  | 2 | [7 empty] | 36990.88 | 1 | 36990.88
50 | 0 | 0 | 1 | 202 | 0 | СтМатОб | Стоимость материальных ресурсов (всего) |  |  | -202 | 2 | 3 |  | 2 | [7 empty] | 0 | 1 | 0
50 | 0 | 0 | 1 | 222 | 0 | СтМатОбЗак | Стоимость материалов и оборудования заказчика |  |  | -222 | 3 | 3 |  | 2 | [7 empty] | 0 | 1 | 0
50 | 0 | 0 | 1 | 225 | 0 | СтМатОбПод | Стоимость материалов и оборудования подрядчика |  |  | -225 | 4 | 3 |  | 2 | [7 empty] | 0 | 1 | 0
50 | 0 | 0 | 1 | 226 | 0 | СтМат | Стоимость материалов (всего) |  |  | -226 | 5 | 3 |  | 2 | [7 empty] | 0 | 1 | 0
50 | 0 | 0 | 1 | 227 | 0 | СтМатЗак | Стоимость материалов заказчика |  |  | -227 | 6 | 3 |  | 2 | [7 empty] | 0 | 1 | 0
50 | 0 | 0 | 1 | 228 | 0 | СтМатПод | Стоимость материалов подрядчика |  |  | -228 | 7 | 3 |  | 2 | [7 empty] | 0 | 1 | 0
50 | 0 | 0 | 1 | 216 | 0 | Оборуд | Стоимость оборудования (всего) |  |  | -216 | 8 | 3 |  | 2 | [7 empty] | 0 | 1 | 0
50 | 0 | 0 | 1 | 223 | 0 | ОборудЗак | Стоимость оборудования заказчика |  |  | -223 | 9 | 3 |  | 2 | [7 empty] | 0 | 1 | 0
50 | 0 | 0 | 1 | 229 | 0 | ОборудПод | Стоимость оборудования подрядчика |  |  | -229 | 10 | 3 |  | 2 | [7 empty] | 0 | 1 | 0
50 | 0 | 0 | 1 | 203 | 0 | ЭММ | Эксплуатация машин |  |  | -203 | 11 | 3 |  | 2 | [7 empty] | 0 | 1 | 0
50 | 0 | 0 | 1 | 231 | 0 | ЭММсНРиСП | Эксплуатация машин по ТСН-2001.16 |  |  | -231 | 12 | 3 |  | 2 | [7 empty] | 0 | 1 | 0
50 | 0 | 0 | 1 | 204 | 0 | ЗПМ | ЗП машинистов |  |  | -204 | 13 | 3 |  | 2 | [7 empty] | 0 | 1 | 0
50 | 0 | 0 | 1 | 205 | 36990.88 | ОЗП | Основная ЗП рабочих |  |  | -205 | 14 | 3 |  | 2 | [7 empty] | 36990.88 | 1 | 36990.88
50 | 0 | 0 | 1 | 232 | 0 | ОЗПсНРиСП | Основная ЗП рабочих по ТСН-2001.16 |  |  | -232 | 15 | 3 |  | 2 | [7 empty] | 0 | 1 | 0
50 | 0 | 0 | 1 | 214 | 0 | Строит | Строительные работы с НР и СП |  |  | -214 | 16 | 3 |  | 2 | [7 empty] | 0 | 1 | 0
50 | 0 | 0 | 1 | 215 | 0 | Монтаж | Монтажные работы с НР и СП |  |  | -215 | 17 | 3 |  | 2 | [7 empty] | 0 | 1 | 0
50 | 0 | 0 | 1 | 217 | 77310.92 | Прочие | Прочие работы с НР и СП |  |  | -217 | 18 | 3 |  | 2 | [7 empty] | 77310.92 | 1 | 77310.92
50 | 0 | 0 | 1 | 230 | 0 | ПрочиеЗатр | Прочие затраты по ТСН-2001.16 |  |  | -230 | 19 | 3 |  | 2 | [7 empty] | 0 | 1 | 0
50 | 0 | 0 | 1 | 206 | 0 | ВозврМат | Возврат материалов |  |  | -206 | 20 | 3 |  | 2 | [7 empty] | 0 | 1 | 0
50 | 0 | 0 | 1 | 207 | 92.16 | ТрудСтр | Трудозатраты строителей |  |  | -207 | 21 | 3 |  | -1 | [7 empty] | 92.16 | 1 | 92.16
50 | 0 | 0 | 1 | 208 | 0 | ТрудМаш | Трудозатраты машинистов |  |  | -208 | 22 | 3 |  | -1 | [7 empty] | 0 | 1 | 0
50 | 0 | 0 | 1 | 209 | 0 | ТранспМат | Транспорт материалов |  |  | -209 | 23 | 3 |  | 2 | [7 empty] | 0 | 1 | 0
50 | 0 | 0 | 1 | 233 | 0 | Перевозка | Перевозка грузов |  |  | -233 | 24 | 3 |  | 2 | [7 empty] | 0 | 1 | 0
50 | 0 | 0 | 1 | 210 | 25153.78 | НР | Накладные расходы |  |  | -210 | 25 | 3 |  | 2 | [7 empty] | 25153.78 | 1 | 25153.78
50 | 0 | 0 | 1 | 211 | 15166.26 | СмПриб | Сметная прибыль |  |  | -211 | 26 | 3 |  | 2 | [7 empty] | 15166.26 | 1 | 15166.26
50 | 0 | 0 | 1 | 224 | 77310.92 | Всего | Всего с НР и СП |  |  | -224 | 27 | 3 |  | 2 | [7 empty] | 77310.92 | 1 | 77310.92
51 | 0 | 3 | 843 |  | Новая локальная смета | Замена приборов учёта электроэнергии, трансформаторов тока и трансформаторов напряжения в РУ-10кВ | 0 | [6 empty] | 223696.53 | 166889.74 | 498.14 | 263.2 | 56308.65 | 0 | 135.6869 | 0 | 0 | 40029.33 | 23086.56 | [15 empty] | 0 | 0 | 0 | 287225.64 | 112434.42 | 97464.64 | 77326.58 | 166889.74 | 166889.74 | 0 | 166889.74 | 0 | 0 | 0 | 0 | 0 | [149 empty] | 0
50 | 0 | 0 | 1 | 201 | 223696.53 | ПЗ | Прямые затраты |  |  | -201 | 1 | 3 |  | 2 | [7 empty] | 223696.53 | 1 | 223696.53
50 | 0 | 0 | 1 | 202 | 166889.74 | СтМатОб | Стоимость материальных ресурсов (всего) |  |  | -202 | 2 | 3 |  | 2 | [7 empty] | 166889.74 | 1 | 166889.74
50 | 0 | 0 | 1 | 222 | 0 | СтМатОбЗак | Стоимость материалов и оборудования заказчика |  |  | -222 | 3 | 3 |  | 2 | [7 empty] | 0 | 1 | 0
50 | 0 | 0 | 1 | 225 | 166889.74 | СтМатОбПод | Стоимость материалов и оборудования подрядчика |  |  | -225 | 4 | 3 |  | 2 | [7 empty] | 166889.74 | 1 | 166889.74
50 | 0 | 0 | 1 | 226 | 166889.74 | СтМат | Стоимость материалов (всего) |  |  | -226 | 5 | 3 |  | 2 | [7 empty] | 166889.74 | 1 | 166889.74
50 | 0 | 0 | 1 | 227 | 0 | СтМатЗак | Стоимость материалов заказчика |  |  | -227 | 6 | 3 |  | 2 | [7 empty] | 0 | 1 | 0
50 | 0 | 0 | 1 | 228 | 166889.74 | СтМатПод | Стоимость материалов подрядчика |  |  | -228 | 7 | 3 |  | 2 | [7 empty] | 166889.74 | 1 | 166889.74
50 | 0 | 0 | 1 | 216 | 0 | Оборуд | Стоимость оборудования (всего) |  |  | -216 | 8 | 3 |  | 2 | [7 empty] | 0 | 1 | 0
50 | 0 | 0 | 1 | 223 | 0 | ОборудЗак | Стоимость оборудования заказчика |  |  | -223 | 9 | 3 |  | 2 | [7 empty] | 0 | 1 | 0
50 | 0 | 0 | 1 | 229 | 0 | ОборудПод | Стоимость оборудования подрядчика |  |  | -229 | 10 | 3 |  | 2 | [7 empty] | 0 | 1 | 0
50 | 0 | 0 | 1 | 203 | 498.14 | ЭММ | Эксплуатация машин |  |  | -203 | 11 | 3 |  | 2 | [7 empty] | 498.14 | 1 | 498.14
50 | 0 | 0 | 1 | 231 | 0 | ЭММсНРиСП | Эксплуатация машин по ТСН-2001.16 |  |  | -231 | 12 | 3 |  | 2 | [7 empty] | 0 | 1 | 0
50 | 0 | 0 | 1 | 204 | 263.2 | ЗПМ | ЗП машинистов |  |  | -204 | 13 | 3 |  | 2 | [7 empty] | 263.2 | 1 | 263.2
50 | 0 | 0 | 1 | 205 | 56308.65 | ОЗП | Основная ЗП рабочих |  |  | -205 | 14 | 3 |  | 2 | [7 empty] | 56308.65 | 1 | 56308.65
50 | 0 | 0 | 1 | 232 | 0 | ОЗПсНРиСП | Основная ЗП рабочих по ТСН-2001.16 |  |  | -232 | 15 | 3 |  | 2 | [7 empty] | 0 | 1 | 0
50 | 0 | 0 | 1 | 214 | 112434.42 | Строит | Строительные работы с НР и СП |  |  | -214 | 16 | 3 |  | 2 | [7 empty] | 112434.42 | 1 | 112434.42
50 | 0 | 0 | 1 | 215 | 97464.64 | Монтаж | Монтажные работы с НР и СП |  |  | -215 | 17 | 3 |  | 2 | [7 empty] | 97464.64 | 1 | 97464.64
50 | 0 | 0 | 1 | 217 | 77326.58 | Прочие | Прочие работы с НР и СП |  |  | -217 | 18 | 3 |  | 2 | [7 empty] | 77326.58 | 1 | 77326.58
50 | 0 | 0 | 1 | 230 | 0 | ПрочиеЗатр | Прочие затраты по ТСН-2001.16 |  |  | -230 | 19 | 3 |  | 2 | [7 empty] | 0 | 1 | 0
50 | 0 | 0 | 1 | 206 | 0 | ВозврМат | Возврат материалов |  |  | -206 | 20 | 3 |  | 2 | [7 empty] | 0 | 1 | 0
50 | 0 | 0 | 1 | 207 | 135.6869 | ТрудСтр | Трудозатраты строителей |  |  | -207 | 21 | 3 |  | -1 | [7 empty] | 135.6869 | 1 | 135.6869
50 | 0 | 0 | 1 | 208 | 0 | ТрудМаш | Трудозатраты машинистов |  |  | -208 | 22 | 3 |  | -1 | [7 empty] | 0 | 1 | 0
50 | 0 | 0 | 1 | 209 | 0 | ТранспМат | Транспорт материалов |  |  | -209 | 23 | 3 |  | 2 | [7 empty] | 0 | 1 | 0
50 | 0 | 0 | 1 | 233 | 0 | Перевозка | Перевозка грузов |  |  | -233 | 24 | 3 |  | 2 | [7 empty] | 0 | 1 | 0
50 | 0 | 0 | 1 | 210 | 40029.33 | НР | Накладные расходы |  |  | -210 | 25 | 3 |  | 2 | [7 empty] | 40029.33 | 1 | 40029.33
50 | 0 | 0 | 1 | 211 | 23086.56 | СмПриб | Сметная прибыль |  |  | -211 | 26 | 3 |  | 2 | [7 empty] | 23086.56 | 1 | 23086.56
50 | 0 | 0 | 1 | 224 | 287225.64 | Всего | Всего с НР и СП |  |  | -224 | 27 | 3 |  | 2 | [7 empty] | 287225.64 | 1 | 287225.64
50 | 0 | 0 | 2 | 0 | 287225.64 | Итог 1 | Итого |  |  | 212 | 28 | 0 |  | 2 | [7 empty] | 287225.64 | 1 | 287225.64
50 | 0 | 0 | 2 | 0 | 57445.13 | Итог 2 | НДС 20% |  |  | 212 | 29 | 0 |  | 2 | [7 empty] | 57445.13 | 1 | 57445.13
50 | 0 | 0 | 2 | 0 | 344670.77 | Итог 3 | Всего по смете |  |  | 212 | 30 | 0 |  | 2 | [7 empty] | 344670.77 | 1 | 344670.77
3 | 0 |  | 1189 |  | Новая локальная смета | Замена приборов учёта электроэнергии в РУ-0,4кВ |  | 0 |  | -1 | [7 empty] | 0 |  |  | 0 | [53 empty] | 0 | [7 empty] | 0 | 0
52 | 0 | 3 | 1038 | 0 | Новая локальная смета | Замена приборов учёта электроэнергии в РУ-0,4кВ | [7 empty] | 30814.71 | 14773.52 | 12.2 | 6.77 | 16028.99 | 0 | 32.7041 | 0 | 0 | 12222.92 | 6571.9 | 0 | 0 | 0 | 0 | 0 | 0 | 0 | 0 | 0 | 0 | 0 | 0 | 0 | 0 | 0 | 0 | 0 | 0 | 49620.16 | 14772.09 | 32039.42 | 2808.65 | 14773.52 | 14773.52 | 0 | 14773.52 | 0 | 0 | 0 | 0 | 0 | 0 | 0 | 0 | 0 | 0 | 0 | 0 | 0 | 0 | 0 | 0 | 0 | 0 | 0 | 0 | 0 | 0 | 0 | 0 | 0 | 0 | 0 | 0 | 0 | 0 | 0 | 0 | 0 | 0 | 0 | 0 | 0 | 0 | 0 | 0 | 0 | 0 | 0 | 0 | 0 | 0 | 0 | 0 | 0 | 0 | 0 | 0 | 0 | 0 | 0 | 0 | 0 | 0 | 0 | 0 | 0 | 0 | 0 | 0 | 0 | 0 | 0 | 0 | 0 | 0 | 0 | 0 | 0 | 0 | 0 | 0 | 0 | 0 | 0 | 0 | 0 | 0 | 0 | 0 | 0 | 0 | 0 | 0 | 0 | 0 | 0 | 0 | 0 | 0 | 0 | 0 | 0 | 0 | 0 | 0 | 0 | 0 | 0 | 0 | 0 | 0 | 0 | 0 | 0 | 0 | 0 | 0 | 0 | 0 | 0 | 0 | 0 | 0 | 0 | 0 | 0 | 0 | 0 | 0 | 0 | 0 | 0 | 0 | 0 | 0 | 0 | 0 | 0 | 0 | 0 | 0 | 0 | 0 | 0 | 0 | 0 | 0 | 0 | 0 | 0 | 0 | 0 | 0 | 0 | 0 | 0 | 0 | 0 | 0 | 0
4 | 0 |  | 1048 |  | Новый раздел | Демонтажные работы |  | 0 |  | 0 | [7 empty] | 0 |  |  | 0 | [53 empty] | 0 | [11 empty] | 0
52 | 0 | 4 | 1042 | 0 | Новый раздел | Демонтажные работы | [7 empty] | 105.02 | 0 | 2.86 | 1.56 | 102.16 | 0 | 0.30154 | 0 | 0 | 78.66 | 41.89 | 0 | 0 | 105.02 | 0 | 2.86 | 1.56 | 102.16 | 0 | 0.30154 | 0 | 0 | 78.66 | 41.89 | 0 | 0 | 0 | 0 | 0 | 228.02 | 0 | 228.02 | 0 | 0 | 0 | 0 | 0 | 0 | 0 | 0 | 0 | 0 | 0 | 0 | 0 | 0 | 0 | 0 | 0 | 0 | 0 | 0 | 0 | 0 | 0 | 0 | 0 | 0 | 0 | 0 | 0 | 0 | 0 | 0 | 228.02 | 0 | 228.02 | 0 | 0 | 0 | 0 | 0 | 0 | 0 | 0 | 0 | 0 | 0 | 0 | 0 | 0 | 0 | 0 | 0 | 0 | 0 | 0 | 0 | 0 | 0 | 0 | 0 | 0 | 0 | 0 | 0 | 0 | 0 | 0 | 0 | 0 | 0 | 0 | 0 | 0 | 0 | 0 | 0 | 0 | 0 | 0 | 0 | 0 | 0 | 0 | 0 | 0 | 0 | 0 | 0 | 0 | 0 | 0 | 0 | 0 | 0 | 0 | 0 | 0 | 0 | 0 | 0 | 0 | 0 | 0 | 0 | 0 | 0 | 0 | 0 | 0 | 0 | 0 | 0 | 0 | 0 | 0 | 0 | 0 | 0 | 0 | 0 | 0 | 0 | 0 | 0 | 0 | 0 | 0 | 0 | 0 | 0 | 0 | 0 | 0 | 0 | 0 | 0 | 0 | 0 | 0 | 0 | 0 | 0 | 0 | 0 | 0 | 0 | 0 | 0 | 0 | 0 | 0 | 0 | 0 | 0 | 0 | 0 | 0 | 0 | 0 | 0
17 | 0 | 101 | 101 | 1 | 4.8-252-2 | Демонтаж: Счетчик, устанавливаемый на готовом основании трехфазный | 1 ШТ. | 1 | 0 | 1 |  |  |  | 105.02 | 0 | 2.86 | 1.56 | 102.16 | 0 | 0.30154 | 0 | 0 | 78.66 | 41.89 |  | 52687306 | 3.9888 | 0 | 0.2448 | 0.0576 | 3.744 | 0 | 0.288 | 0 | 0 | 11.29 | 0.21 | 0.68 | 0.16 | 10.4 | 0 | 0.8 | 0 | 0 | 77 | 41 | 1.047 | 1 |  |  | 1 | 26.06 | 10.99 | 6.81 |  |  |  |  | 0 | 2 | ТСН-2001.4. Доп. 1-42. Сб. 8, т. 252, поз. 2 |  |  | 333 | 0 | 4.8-252-2 | 1 | 40 | 0 | 26.06 | 1 | 1 | 1 | 1 | 1 |  | 77 | 41 |  |  |  | 30 | 0 | 0 | [5 empty] | 0 | Поправка: ТСН-2001.4-10. тб2. п.2 Наименование: демонтаж оборудования Поправка: ТСН-2001.4. О.П. тб1. п.3 Наименование: При выполнении работ в охранной зоне воздушных линий электропередачи, в местах прохода коммуникаций электроснабжения в действующих электроустановках, вблизи конструкций и предметов, находящихся под напряжением (в случаях, когда полное снятие напряжения по производственным условиям невозможно), если это связано с ограничением действий рабочих специальными требованиями техники безопасности | 0 | 105.02 | 0 | 2.86 | 1.56 | 102.16 | 0 | 0.30154 | 0 | 0 | 78.6632 | 41.8856 |  |  |  | )*0 | )*0,3)*1,2 | )*0,3)*1,2 | )*0,3)*1,2 |  | )*0,3)*1,2 | )*0,3)*1,2 |  |  |  | 114 | 67 | 1.047 | 1 |  |  |  | 1013 | 1 ШТ. | 1 ШТ. | 1 | [6 empty] | 53019425 | 40 | Монтаж оборудования | 0 |  | 2 | 333 | ТСН-2001.4-8. 8-188...8-272 | ТСН-2001.4-8-18 |  | Поправка: ТСН-2001.4-10. тб2. п.2 Поправка: ТСН-2001.4. О.П. тб1. п.3 |  | 0 | 11.29 | 0.21 | 0.68 | 0.16 | 10.4 | 0.8 | 0 | 0 | [17 empty] | 0 | 0 | 0 |  |  |  |  | 114 | 67 |  |  |  |  | 0 |  | 1672433241 | 2 | 1 | 2 | 0 | 2.45 | 0 | 228.02 | 0 | 228.02 | 0 |  | 0 | 3 | 0 |  | 0 | 1 | 0 | 0 | 0 | 0 |  |  | 0
51 | 0 | 4 | 1042 |  | Новый раздел | Демонтажные работы | 0 | [6 empty] | 105.02 | 0 | 2.86 | 1.56 | 102.16 | 0 | 0.30154 | 0 | 0 | 78.66 | 41.89 |  |  | 105.02 | 0 | 2.86 | 1.56 | 102.16 | 0 | 0.30154 | 0 | 0 | 78.66 | 41.89 |  |  | 0 | 0 | 0 | 228.02 | 0 | 228.02 | 0 | 0 | 0 | 0 | 0 | 0 | 0 | 0 | 0 | 0 | [19 empty] | 0 | 0 | 0 | 228.02 | 0 | 228.02 | 0 | 0 | 0 | 0 | 0 | 0 | 0 | 0 | 0 | 0 | [114 empty] | 0
50 | 0 | 0 | 1 | 201 | 105.02 | ПЗ | Прямые затраты |  |  | -201 | 1 | 3 |  | 2 | [7 empty] | 105.02 | 1 | 105.02
50 | 0 | 0 | 1 | 202 | 0 | СтМатОб | Стоимость материальных ресурсов (всего) |  |  | -202 | 2 | 3 |  | 2 | [7 empty] | 0 | 1 | 0
50 | 0 | 0 | 1 | 222 | 0 | СтМатОбЗак | Стоимость материалов и оборудования заказчика |  |  | -222 | 3 | 3 |  | 2 | [7 empty] | 0 | 1 | 0
50 | 0 | 0 | 1 | 225 | 0 | СтМатОбПод | Стоимость материалов и оборудования подрядчика |  |  | -225 | 4 | 3 |  | 2 | [7 empty] | 0 | 1 | 0
50 | 0 | 0 | 1 | 226 | 0 | СтМат | Стоимость материалов (всего) |  |  | -226 | 5 | 3 |  | 2 | [7 empty] | 0 | 1 | 0
50 | 0 | 0 | 1 | 227 | 0 | СтМатЗак | Стоимость материалов заказчика |  |  | -227 | 6 | 3 |  | 2 | [7 empty] | 0 | 1 | 0
50 | 0 | 0 | 1 | 228 | 0 | СтМатПод | Стоимость материалов подрядчика |  |  | -228 | 7 | 3 |  | 2 | [7 empty] | 0 | 1 | 0
50 | 0 | 0 | 1 | 216 | 0 | Оборуд | Стоимость оборудования (всего) |  |  | -216 | 8 | 3 |  | 2 | [7 empty] | 0 | 1 | 0
50 | 0 | 0 | 1 | 223 | 0 | ОборудЗак | Стоимость оборудования заказчика |  |  | -223 | 9 | 3 |  | 2 | [7 empty] | 0 | 1 | 0
50 | 0 | 0 | 1 | 229 | 0 | ОборудПод | Стоимость оборудования подрядчика |  |  | -229 | 10 | 3 |  | 2 | [7 empty] | 0 | 1 | 0
50 | 0 | 0 | 1 | 203 | 2.86 | ЭММ | Эксплуатация машин |  |  | -203 | 11 | 3 |  | 2 | [7 empty] | 2.86 | 1 | 2.86
50 | 0 | 0 | 1 | 231 | 0 | ЭММсНРиСП | Эксплуатация машин по ТСН-2001.16 |  |  | -231 | 12 | 3 |  | 2 | [7 empty] | 0 | 1 | 0
50 | 0 | 0 | 1 | 204 | 1.56 | ЗПМ | ЗП машинистов |  |  | -204 | 13 | 3 |  | 2 | [7 empty] | 1.56 | 1 | 1.56
50 | 0 | 0 | 1 | 205 | 102.16 | ОЗП | Основная ЗП рабочих |  |  | -205 | 14 | 3 |  | 2 | [7 empty] | 102.16 | 1 | 102.16
50 | 0 | 0 | 1 | 232 | 0 | ОЗПсНРиСП | Основная ЗП рабочих по ТСН-2001.16 |  |  | -232 | 15 | 3 |  | 2 | [7 empty] | 0 | 1 | 0
50 | 0 | 0 | 1 | 214 | 0 | Строит | Строительные работы с НР и СП |  |  | -214 | 16 | 3 |  | 2 | [7 empty] | 0 | 1 | 0
50 | 0 | 0 | 1 | 215 | 228.02 | Монтаж | Монтажные работы с НР и СП |  |  | -215 | 17 | 3 |  | 2 | [7 empty] | 228.02 | 1 | 228.02
50 | 0 | 0 | 1 | 217 | 0 | Прочие | Прочие работы с НР и СП |  |  | -217 | 18 | 3 |  | 2 | [7 empty] | 0 | 1 | 0
50 | 0 | 0 | 1 | 230 | 0 | ПрочиеЗатр | Прочие затраты по ТСН-2001.16 |  |  | -230 | 19 | 3 |  | 2 | [7 empty] | 0 | 1 | 0
50 | 0 | 0 | 1 | 206 | 0 | ВозврМат | Возврат материалов |  |  | -206 | 20 | 3 |  | 2 | [7 empty] | 0 | 1 | 0
50 | 0 | 0 | 1 | 207 | 0.30154 | ТрудСтр | Трудозатраты строителей |  |  | -207 | 21 | 3 |  | -1 | [7 empty] | 0.30154 | 1 | 0.30154
50 | 0 | 0 | 1 | 208 | 0 | ТрудМаш | Трудозатраты машинистов |  |  | -208 | 22 | 3 |  | -1 | [7 empty] | 0 | 1 | 0
50 | 0 | 0 | 1 | 209 | 0 | ТранспМат | Транспорт материалов |  |  | -209 | 23 | 3 |  | 2 | [7 empty] | 0 | 1 | 0
50 | 0 | 0 | 1 | 233 | 0 | Перевозка | Перевозка грузов |  |  | -233 | 24 | 3 |  | 2 | [7 empty] | 0 | 1 | 0
50 | 0 | 0 | 1 | 210 | 78.66 | НР | Накладные расходы |  |  | -210 | 25 | 3 |  | 2 | [7 empty] | 78.66 | 1 | 78.66
50 | 0 | 0 | 1 | 211 | 41.89 | СмПриб | Сметная прибыль |  |  | -211 | 26 | 3 |  | 2 | [7 empty] | 41.89 | 1 | 41.89
50 | 0 | 0 | 1 | 224 | 228.02 | Всего | Всего с НР и СП |  |  | -224 | 27 | 3 |  | 2 | [7 empty] | 228.02 | 1 | 228.02
4 | 0 |  | 1086 |  | Новый раздел | Монтажные работы |  | 0 |  | 0 | [7 empty] | 0 |  |  | 0 | [53 empty] | 0 | [11 empty] | 0
52 | 0 | 4 | 1078 | 0 | Новый раздел | Монтажные работы | [7 empty] | 14601.24 | 1.43 | 9.34 | 5.21 | 14590.47 | 0 | 29.1625 | 0 | 0 | 11235.54 | 5982.1 | 0 | 0 | 14601.24 | 1.43 | 9.34 | 5.21 | 14590.47 | 0 | 29.1625 | 0 | 0 | 11235.54 | 5982.1 | 0 | 0 | 0 | 0 | 0 | 31827.06 | 0 | 31811.4 | 15.66 | 1.43 | 1.43 | 0 | 1.43 | 0 | 0 | 0 | 0 | 0 | 0 | 0 | 0 | 0 | 0 | 0 | 0 | 0 | 0 | 0 | 0 | 0 | 0 | 0 | 0 | 0 | 0 | 0 | 0 | 0 | 0 | 0 | 31827.06 | 0 | 31811.4 | 15.66 | 1.43 | 1.43 | 0 | 1.43 | 0 | 0 | 0 | 0 | 0 | 0 | 0 | 0 | 0 | 0 | 0 | 0 | 0 | 0 | 0 | 0 | 0 | 0 | 0 | 0 | 0 | 0 | 0 | 0 | 0 | 0 | 0 | 0 | 0 | 0 | 0 | 0 | 0 | 0 | 0 | 0 | 0 | 0 | 0 | 0 | 0 | 0 | 0 | 0 | 0 | 0 | 0 | 0 | 0 | 0 | 0 | 0 | 0 | 0 | 0 | 0 | 0 | 0 | 0 | 0 | 0 | 0 | 0 | 0 | 0 | 0 | 0 | 0 | 0 | 0 | 0 | 0 | 0 | 0 | 0 | 0 | 0 | 0 | 0 | 0 | 0 | 0 | 0 | 0 | 0 | 0 | 0 | 0 | 0 | 0 | 0 | 0 | 0 | 0 | 0 | 0 | 0 | 0 | 0 | 0 | 0 | 0 | 0 | 0 | 0 | 0 | 0 | 0 | 0 | 0 | 0 | 0 | 0 | 0 | 0 | 0 | 0 | 0 | 0 | 0
17 | 0 | 102 | 102 | 2 | 4.8-252-2 | Счетчик, устанавливаемый на готовом основании трехфазный | 1 ШТ. | 1 | 0 | 1 |  |  |  | 351.37 | 1.43 | 9.34 | 5.21 | 340.6 | 0 | 1.0051 | 0 | 0 | 262.26 | 139.65 |  | 52687306 | 13.506 | 0.21 | 0.816 | 0.192 | 12.48 | 0 | 0.96 | 0 | 0 | 11.29 | 0.21 | 0.68 | 0.16 | 10.4 | 0 | 0.8 | 0 | 0 | 77 | 41 | 1.047 | 1 |  |  | 1 | 26.06 | 10.99 | 6.81 |  |  |  |  | 0 | 2 | ТСН-2001.4. Доп. 1-42. Сб. 8, т. 252, поз. 2 |  |  | 333 | 0 | 4.8-252-2 | 1 | 40 | 0 | 26.06 | 1 | 1 | 1 | 1 | 1 |  | 77 | 41 |  |  |  | 30 | 0 | 0 | [5 empty] | 0 | Поправка: ТСН-2001.4. О.П. тб1. п.3 Наименование: При выполнении работ в охранной зоне воздушных линий электропередачи, в местах прохода коммуникаций электроснабжения в действующих электроустановках, вблизи конструкций и предметов, находящихся под напряжением (в случаях, когда полное снятие напряжения по производственным условиям невозможно), если это связано с ограничением действий рабочих специальными требованиями техники безопасности | 0 | 351.37 | 1.43 | 9.34 | 5.21 | 340.6 | 0 | 1.0051 | 0 | 0 | 262.262 | 139.646 |  |  |  |  | )*1,2 | )*1,2 | )*1,2 |  | )*1,2 | )*1,2 |  |  |  | 114 | 67 | 1.047 | 1 |  |  |  | 1013 | 1 ШТ. | 1 ШТ. | 1 | [6 empty] | 53019425 | 40 | Монтаж оборудования | 0 |  | 2 | 333 | ТСН-2001.4-8. 8-188...8-272 | ТСН-2001.4-8-18 |  | Поправка: ТСН-2001.4. О.П. тб1. п.3 |  | 0 | 11.29 | 0.21 | 0.68 | 0.16 | 10.4 | 0.8 | 0 | 0 | [17 empty] | 0 | 0 | 0 |  |  |  |  | 114 | 67 |  |  |  |  | 0 |  | -128906588 | 2 | 1 | 2 | 0 | 8.18 | 0 | 761.46 | 0 | 761.46 | 0 |  | 0 | 3 | 0 |  | 0 | 1 | 0 | 0 | 0 | 0 |  |  | 0
17 | 0 | 103 | 103 | 3 | 4.10-145-15 | Настройка синхронных цифровых систем передачи, настройка системы контроля и управления, конфигурация и настройка сетевых компонентов (мост, маршрутизатор, модем и т.п.) | 1 ШТ. | 1 | 0 | 1 |  |  |  | 14243.09 | 0 | 0 | 0 | 14243.09 | 0 | 28.1434 | 0 | 0 | 10967.18 | 5839.67 |  | 52687306 | 522.012 | 0 | 0 | 0 | 522.012 | 0 | 26.88 | 0 | 0 | 435.01 | 0 | 0 | 0 | 435.01 | 0 | 22.4 | 0 | 0 | 77 | 41 | 1.047 | 1 |  |  | 1 | 26.06 | 1 | 1 |  |  |  |  | 0 | 2 | ТСН-2001.4. Доп. 1-42. Сб. 10, т. 145, поз. 15 |  |  | 352 | 0 | 4.10-145-15 | 1 | 40 | 0 | 26.06 | 1 | 1 | 1 | 1 | 1 |  | 77 | 41 |  |  |  | 30 | 0 | 0 | [5 empty] | 0 | Поправка: ТСН-2001.4. О.П. тб1. п.3 Наименование: При выполнении работ в охранной зоне воздушных линий электропередачи, в местах прохода коммуникаций электроснабжения в действующих электроустановках, вблизи конструкций и предметов, находящихся под напряжением (в случаях, когда полное снятие напряжения по производственным условиям невозможно), если это связано с ограничением действий рабочих специальными требованиями техники безопасности | 0 | 14243.09 | 0 | 0 | 0 | 14243.09 | 0 | 28.1434 | 0 | 0 | 10967.1793 | 5839.6669 |  |  |  |  | )*1,2 | )*1,2 | )*1,2 |  | )*1,2 | )*1,2 |  |  |  | 114 | 67 | 1.047 | 1 |  |  |  | 1013 | 1 ШТ. | 1 ШТ. | 1 | [6 empty] | 53019444 | 40 | Монтаж оборудования | 0 |  | 2 | 352 | ТСН-2001.4-10. 10-140...10-152 | ТСН-2001.4-10-17 |  | Поправка: ТСН-2001.4. О.П. тб1. п.3 |  | 0 | 435.01 | 0 | 0 | 0 | 435.01 | 22.4 | 0 | 0 | [17 empty] | 0 | 0 | 0 |  |  |  |  | 114 | 67 |  |  |  |  | 0 |  | -163610357 | 2 | 1 | 2 | 0 | 0 | 0 | 31049.94 | 0 | 31049.94 | 0 |  | 0 | 3 | 0 |  | 0 | 1 | 0 | 0 | 0 | 0 |  |  | 0
17 | 0 | 104 | 104 | 4 | 14.8-25-1 | Дистанционный контроль, дистанционное считывание по модему | 100 устройств | 0.01 | 0 | 0.01 |  |  |  | 6.78 | 0 | 0 | 0 | 6.78 | 0 | 0.01404 | 0 | 0 | 6.1 | 2.78 |  | 52687306 | 26.028 | 0 | 0 | 0 | 26.028 | 0 | 1.404 | 0 | 0 | 21.69 | 0 | 0 | 0 | 21.69 | 0 | 1.17 | 0 | 0 | 90 | 41 | 1 | 1 |  |  | 1 | 26.06 | 1 | 1 |  |  |  |  | 0 | 4 | ТСН-2001.14. Доп. 1-42. Сб. 8, т. 25, поз. 1 |  |  | 791 | 0 | 14.8-25-1 | 1 | 140 | 0 | 26.06 | 1 | 1 | 1 | 1 | 1 |  | 90 | 41 |  |  |  | 30 | 0 | 0 | [5 empty] | 0 | Поправка: ТСН-2001.4. О.П. тб1. п.3 Наименование: При выполнении работ в охранной зоне воздушных линий электропередачи, в местах прохода коммуникаций электроснабжения в действующих электроустановках, вблизи конструкций и предметов, находящихся под напряжением (в случаях, когда полное снятие напряжения по производственным условиям невозможно), если это связано с ограничением действий рабочих специальными требованиями техники безопасности | 0 | 6.78 | 0 | 0 | 0 | 678.34 | 0 | 1.404 | 0 | 0 | 6.102 | 2.7798 |  |  |  |  | )*1,2 | )*1,2 | )*1,2 |  | )*1,2 | )*1,2 |  |  |  | 112 | 70 | 1 | 1 |  |  |  | 1013 | 100 устройств | 100 устройств | 1 | [6 empty] | 53019883 | 140 | Техническое обслуживание и ремонт оборудования городского хозяйства | 0 |  | 4 | 791 | ТСН-2001.14-8. 8-7...8-25 | ТСН-2001.14-8-3 |  | Поправка: ТСН-2001.4. О.П. тб1. п.3 |  | 0 | 21.69 | 0 | 0 | 0 | 21.69 | 1.17 | 0 | 0 | [17 empty] | 0 | 0 | 0 |  |  |  |  | 112 | 70 |  |  |  |  | 0 |  | -437121360 | 2 | 1 | 2 | 0 | 0 | 0 | 15.66 | 0 | 0 | 15.66 |  | 0 | 3 | 0 |  | 0 | 1 | 0 | 0 | 0 | 0 |  |  | 0
51 | 0 | 4 | 1078 |  | Новый раздел | Монтажные работы | 0 | [6 empty] | 14601.24 | 1.43 | 9.34 | 5.21 | 14590.47 | 0 | 29.1625 | 0 | 0 | 11235.54 | 5982.1 |  |  | 14601.24 | 1.43 | 9.34 | 5.21 | 14590.47 | 0 | 29.1625 | 0 | 0 | 11235.54 | 5982.1 |  |  | 0 | 0 | 0 | 31827.06 | 0 | 31811.4 | 15.66 | 1.43 | 1.43 | 0 | 1.43 | 0 | 0 | 0 | 0 | 0 | [19 empty] | 0 | 0 | 0 | 31827.06 | 0 | 31811.4 | 15.66 | 1.43 | 1.43 | 0 | 1.43 | 0 | 0 | 0 | 0 | 0 | [114 empty] | 0
50 | 0 | 0 | 1 | 201 | 14601.24 | ПЗ | Прямые затраты |  |  | -201 | 1 | 3 |  | 2 | [7 empty] | 14601.24 | 1 | 14601.24
50 | 0 | 0 | 1 | 202 | 1.43 | СтМатОб | Стоимость материальных ресурсов (всего) |  |  | -202 | 2 | 3 |  | 2 | [7 empty] | 1.43 | 1 | 1.43
50 | 0 | 0 | 1 | 222 | 0 | СтМатОбЗак | Стоимость материалов и оборудования заказчика |  |  | -222 | 3 | 3 |  | 2 | [7 empty] | 0 | 1 | 0
50 | 0 | 0 | 1 | 225 | 1.43 | СтМатОбПод | Стоимость материалов и оборудования подрядчика |  |  | -225 | 4 | 3 |  | 2 | [7 empty] | 1.43 | 1 | 1.43
50 | 0 | 0 | 1 | 226 | 1.43 | СтМат | Стоимость материалов (всего) |  |  | -226 | 5 | 3 |  | 2 | [7 empty] | 1.43 | 1 | 1.43
50 | 0 | 0 | 1 | 227 | 0 | СтМатЗак | Стоимость материалов заказчика |  |  | -227 | 6 | 3 |  | 2 | [7 empty] | 0 | 1 | 0
50 | 0 | 0 | 1 | 228 | 1.43 | СтМатПод | Стоимость материалов подрядчика |  |  | -228 | 7 | 3 |  | 2 | [7 empty] | 1.43 | 1 | 1.43
50 | 0 | 0 | 1 | 216 | 0 | Оборуд | Стоимость оборудования (всего) |  |  | -216 | 8 | 3 |  | 2 | [7 empty] | 0 | 1 | 0
50 | 0 | 0 | 1 | 223 | 0 | ОборудЗак | Стоимость оборудования заказчика |  |  | -223 | 9 | 3 |  | 2 | [7 empty] | 0 | 1 | 0
50 | 0 | 0 | 1 | 229 | 0 | ОборудПод | Стоимость оборудования подрядчика |  |  | -229 | 10 | 3 |  | 2 | [7 empty] | 0 | 1 | 0
50 | 0 | 0 | 1 | 203 | 9.34 | ЭММ | Эксплуатация машин |  |  | -203 | 11 | 3 |  | 2 | [7 empty] | 9.34 | 1 | 9.34
50 | 0 | 0 | 1 | 231 | 0 | ЭММсНРиСП | Эксплуатация машин по ТСН-2001.16 |  |  | -231 | 12 | 3 |  | 2 | [7 empty] | 0 | 1 | 0
50 | 0 | 0 | 1 | 204 | 5.21 | ЗПМ | ЗП машинистов |  |  | -204 | 13 | 3 |  | 2 | [7 empty] | 5.21 | 1 | 5.21
50 | 0 | 0 | 1 | 205 | 14590.47 | ОЗП | Основная ЗП рабочих |  |  | -205 | 14 | 3 |  | 2 | [7 empty] | 14590.47 | 1 | 14590.47
50 | 0 | 0 | 1 | 232 | 0 | ОЗПсНРиСП | Основная ЗП рабочих по ТСН-2001.16 |  |  | -232 | 15 | 3 |  | 2 | [7 empty] | 0 | 1 | 0
50 | 0 | 0 | 1 | 214 | 0 | Строит | Строительные работы с НР и СП |  |  | -214 | 16 | 3 |  | 2 | [7 empty] | 0 | 1 | 0
50 | 0 | 0 | 1 | 215 | 31811.4 | Монтаж | Монтажные работы с НР и СП |  |  | -215 | 17 | 3 |  | 2 | [7 empty] | 31811.4 | 1 | 31811.4
50 | 0 | 0 | 1 | 217 | 15.66 | Прочие | Прочие работы с НР и СП |  |  | -217 | 18 | 3 |  | 2 | [7 empty] | 15.66 | 1 | 15.66
50 | 0 | 0 | 1 | 230 | 0 | ПрочиеЗатр | Прочие затраты по ТСН-2001.16 |  |  | -230 | 19 | 3 |  | 2 | [7 empty] | 0 | 1 | 0
50 | 0 | 0 | 1 | 206 | 0 | ВозврМат | Возврат материалов |  |  | -206 | 20 | 3 |  | 2 | [7 empty] | 0 | 1 | 0
50 | 0 | 0 | 1 | 207 | 29.1625 | ТрудСтр | Трудозатраты строителей |  |  | -207 | 21 | 3 |  | -1 | [7 empty] | 29.1625 | 1 | 29.1625
50 | 0 | 0 | 1 | 208 | 0 | ТрудМаш | Трудозатраты машинистов |  |  | -208 | 22 | 3 |  | -1 | [7 empty] | 0 | 1 | 0
50 | 0 | 0 | 1 | 209 | 0 | ТранспМат | Транспорт материалов |  |  | -209 | 23 | 3 |  | 2 | [7 empty] | 0 | 1 | 0
50 | 0 | 0 | 1 | 233 | 0 | Перевозка | Перевозка грузов |  |  | -233 | 24 | 3 |  | 2 | [7 empty] | 0 | 1 | 0
50 | 0 | 0 | 1 | 210 | 11235.54 | НР | Накладные расходы |  |  | -210 | 25 | 3 |  | 2 | [7 empty] | 11235.54 | 1 | 11235.54
50 | 0 | 0 | 1 | 211 | 5982.1 | СмПриб | Сметная прибыль |  |  | -211 | 26 | 3 |  | 2 | [7 empty] | 5982.1 | 1 | 5982.1
50 | 0 | 0 | 1 | 224 | 31827.06 | Всего | Всего с НР и СП |  |  | -224 | 27 | 3 |  | 2 | [7 empty] | 31827.06 | 1 | 31827.06
4 | 0 |  | 1122 |  | Новый раздел | Материалы не учтенные ценником |  | 0 |  | 0 | [7 empty] | 0 |  |  | 0 | [53 empty] | 0 | [11 empty] | 0
52 | 0 | 4 | 1116 | 0 | Новый раздел | Материалы не учтенные ценником | [7 empty] | 14772.09 | 14772.09 | 0 | 0 | 0 | 0 | 0 | 0 | 0 | 0 | 0 | 0 | 0 | 14772.09 | 14772.09 | 0 | 0 | 0 | 0 | 0 | 0 | 0 | 0 | 0 | 0 | 0 | 0 | 0 | 0 | 14772.09 | 14772.09 | 0 | 0 | 14772.09 | 14772.09 | 0 | 14772.09 | 0 | 0 | 0 | 0 | 0 | 0 | 0 | 0 | 0 | 0 | 0 | 0 | 0 | 0 | 0 | 0 | 0 | 0 | 0 | 0 | 0 | 0 | 0 | 0 | 0 | 0 | 0 | 14772.09 | 14772.09 | 0 | 0 | 14772.09 | 14772.09 | 0 | 14772.09 | 0 | 0 | 0 | 0 | 0 | 0 | 0 | 0 | 0 | 0 | 0 | 0 | 0 | 0 | 0 | 0 | 0 | 0 | 0 | 0 | 0 | 0 | 0 | 0 | 0 | 0 | 0 | 0 | 0 | 0 | 0 | 0 | 0 | 0 | 0 | 0 | 0 | 0 | 0 | 0 | 0 | 0 | 0 | 0 | 0 | 0 | 0 | 0 | 0 | 0 | 0 | 0 | 0 | 0 | 0 | 0 | 0 | 0 | 0 | 0 | 0 | 0 | 0 | 0 | 0 | 0 | 0 | 0 | 0 | 0 | 0 | 0 | 0 | 0 | 0 | 0 | 0 | 0 | 0 | 0 | 0 | 0 | 0 | 0 | 0 | 0 | 0 | 0 | 0 | 0 | 0 | 0 | 0 | 0 | 0 | 0 | 0 | 0 | 0 | 0 | 0 | 0 | 0 | 0 | 0 | 0 | 0 | 0 | 0 | 0 | 0 | 0 | 0 | 0 | 0 | 0 | 0 | 0 | 0 | 0
17 | 0 |  |  | 5 | Цена поставщика | ФОБОС 3 230В 5(100)А IOLS-С наружной установки | ШТ | 1 | 0 | 1 |  |  |  | 14772.09 | 14772.09 | 0 | 0 | 0 | 0 | 0 | 0 | 0 | 0 | 0 |  | 52687306 | 14772.09 | 14772.09 | 0 | 0 | 0 | 0 | 0 | 0 | 0 | 14772.09 | 14772.09 | 0 | 0 | 0 | 0 | 0 | 0 | 0 | 0 | 0 | 1 | 1 |  |  | 1 | 1 | 1 | 1 |  |  |  |  | 3 | 1 |  |  |  | 400002 | 0 |  | 0 | 202 | 0 | 1 | 1 | 1 | 1 | 1 | 1 |  | 0 | 0 |  |  |  | 30 | 0 | 0 | [5 empty] | 0 |  | 0 | 14772.09 | 14772.09 | 0 | 0 | 0 | 0 | 0 | 0 | 0 | 0 | 0 | [13 empty] | 0 | 0 | 1 | 1 |  |  |  | 1013 | ШТ | ШТ | 1 | [6 empty] | 53021164 | 202 | Материалы | 0 |  | 1 | 400002 | Материалы, изделия и конструкции | Материалы |  |  |  | 0 | 14772.09 | 14772.09 | 0 | 0 | 0 | 0 | 0 | 0 | 5 |  |  | 1 | 18 |  | 17012 | [10 empty] | 0 | 0 | 0 |  |  |  |  | 0 | 0 |  | [17 012 / 1,2] + 4,2% Заг.скл |  |  | 0 |  | -44193159 | 2 | 3 | -2 | 0 | 0 | 0 | 14772.09 | 14772.09 | 0 | 0 |  | 1 | 1 | 0 |  | 0 | 1 | 0 | 0 | 0 | 0 | 0 | 4,2 | 0
51 | 0 | 4 | 1116 |  | Новый раздел | Материалы не учтенные ценником | 0 | [6 empty] | 14772.09 | 14772.09 | 0 | 0 | 0 | 0 | 0 | 0 | 0 | 0 | 0 |  |  | 14772.09 | 14772.09 | 0 | 0 | 0 | 0 | 0 | 0 | 0 | 0 | 0 |  |  | 0 | 0 | 0 | 14772.09 | 14772.09 | 0 | 0 | 14772.09 | 14772.09 | 0 | 14772.09 | 0 | 0 | 0 | 0 | 0 | [19 empty] | 0 | 0 | 0 | 14772.09 | 14772.09 | 0 | 0 | 14772.09 | 14772.09 | 0 | 14772.09 | 0 | 0 | 0 | 0 | 0 | [114 empty] | 0
50 | 0 | 0 | 1 | 201 | 14772.09 | ПЗ | Прямые затраты |  |  | -201 | 1 | 3 |  | 2 | [7 empty] | 14772.09 | 1 | 14772.09
50 | 0 | 0 | 1 | 202 | 14772.09 | СтМатОб | Стоимость материальных ресурсов (всего) |  |  | -202 | 2 | 3 |  | 2 | [7 empty] | 14772.09 | 1 | 14772.09
50 | 0 | 0 | 1 | 222 | 0 | СтМатОбЗак | Стоимость материалов и оборудования заказчика |  |  | -222 | 3 | 3 |  | 2 | [7 empty] | 0 | 1 | 0
50 | 0 | 0 | 1 | 225 | 14772.09 | СтМатОбПод | Стоимость материалов и оборудования подрядчика |  |  | -225 | 4 | 3 |  | 2 | [7 empty] | 14772.09 | 1 | 14772.09
50 | 0 | 0 | 1 | 226 | 14772.09 | СтМат | Стоимость материалов (всего) |  |  | -226 | 5 | 3 |  | 2 | [7 empty] | 14772.09 | 1 | 14772.09
50 | 0 | 0 | 1 | 227 | 0 | СтМатЗак | Стоимость материалов заказчика |  |  | -227 | 6 | 3 |  | 2 | [7 empty] | 0 | 1 | 0
50 | 0 | 0 | 1 | 228 | 14772.09 | СтМатПод | Стоимость материалов подрядчика |  |  | -228 | 7 | 3 |  | 2 | [7 empty] | 14772.09 | 1 | 14772.09
50 | 0 | 0 | 1 | 216 | 0 | Оборуд | Стоимость оборудования (всего) |  |  | -216 | 8 | 3 |  | 2 | [7 empty] | 0 | 1 | 0
50 | 0 | 0 | 1 | 223 | 0 | ОборудЗак | Стоимость оборудования заказчика |  |  | -223 | 9 | 3 |  | 2 | [7 empty] | 0 | 1 | 0
50 | 0 | 0 | 1 | 229 | 0 | ОборудПод | Стоимость оборудования подрядчика |  |  | -229 | 10 | 3 |  | 2 | [7 empty] | 0 | 1 | 0
50 | 0 | 0 | 1 | 203 | 0 | ЭММ | Эксплуатация машин |  |  | -203 | 11 | 3 |  | 2 | [7 empty] | 0 | 1 | 0
50 | 0 | 0 | 1 | 231 | 0 | ЭММсНРиСП | Эксплуатация машин по ТСН-2001.16 |  |  | -231 | 12 | 3 |  | 2 | [7 empty] | 0 | 1 | 0
50 | 0 | 0 | 1 | 204 | 0 | ЗПМ | ЗП машинистов |  |  | -204 | 13 | 3 |  | 2 | [7 empty] | 0 | 1 | 0
50 | 0 | 0 | 1 | 205 | 0 | ОЗП | Основная ЗП рабочих |  |  | -205 | 14 | 3 |  | 2 | [7 empty] | 0 | 1 | 0
50 | 0 | 0 | 1 | 232 | 0 | ОЗПсНРиСП | Основная ЗП рабочих по ТСН-2001.16 |  |  | -232 | 15 | 3 |  | 2 | [7 empty] | 0 | 1 | 0
50 | 0 | 0 | 1 | 214 | 14772.09 | Строит | Строительные работы с НР и СП |  |  | -214 | 16 | 3 |  | 2 | [7 empty] | 14772.09 | 1 | 14772.09
50 | 0 | 0 | 1 | 215 | 0 | Монтаж | Монтажные работы с НР и СП |  |  | -215 | 17 | 3 |  | 2 | [7 empty] | 0 | 1 | 0
50 | 0 | 0 | 1 | 217 | 0 | Прочие | Прочие работы с НР и СП |  |  | -217 | 18 | 3 |  | 2 | [7 empty] | 0 | 1 | 0
50 | 0 | 0 | 1 | 230 | 0 | ПрочиеЗатр | Прочие затраты по ТСН-2001.16 |  |  | -230 | 19 | 3 |  | 2 | [7 empty] | 0 | 1 | 0
50 | 0 | 0 | 1 | 206 | 0 | ВозврМат | Возврат материалов |  |  | -206 | 20 | 3 |  | 2 | [7 empty] | 0 | 1 | 0
50 | 0 | 0 | 1 | 207 | 0 | ТрудСтр | Трудозатраты строителей |  |  | -207 | 21 | 3 |  | -1 | [7 empty] | 0 | 1 | 0
50 | 0 | 0 | 1 | 208 | 0 | ТрудМаш | Трудозатраты машинистов |  |  | -208 | 22 | 3 |  | -1 | [7 empty] | 0 | 1 | 0
50 | 0 | 0 | 1 | 209 | 0 | ТранспМат | Транспорт материалов |  |  | -209 | 23 | 3 |  | 2 | [7 empty] | 0 | 1 | 0
50 | 0 | 0 | 1 | 233 | 0 | Перевозка | Перевозка грузов |  |  | -233 | 24 | 3 |  | 2 | [7 empty] | 0 | 1 | 0
50 | 0 | 0 | 1 | 210 | 0 | НР | Накладные расходы |  |  | -210 | 25 | 3 |  | 2 | [7 empty] | 0 | 1 | 0
50 | 0 | 0 | 1 | 211 | 0 | СмПриб | Сметная прибыль |  |  | -211 | 26 | 3 |  | 2 | [7 empty] | 0 | 1 | 0
50 | 0 | 0 | 1 | 224 | 14772.09 | Всего | Всего с НР и СП |  |  | -224 | 27 | 3 |  | 2 | [7 empty] | 14772.09 | 1 | 14772.09
4 | 0 |  | 1159 |  | Новый раздел | Пусконаладочные работы |  | 0 |  | 0 | [7 empty] | 0 |  |  | 0 | [53 empty] | 0 | [11 empty] | 0
52 | 0 | 4 | 1152 | 0 | Новый раздел | Пусконаладочные работы | [7 empty] | 1336.36 | 0 | 0 | 0 | 1336.36 | 0 | 3.24 | 0 | 0 | 908.72 | 547.91 | 0 | 0 | 1336.36 | 0 | 0 | 0 | 1336.36 | 0 | 3.24 | 0 | 0 | 908.72 | 547.91 | 0 | 0 | 0 | 0 | 0 | 2792.99 | 0 | 0 | 2792.99 | 0 | 0 | 0 | 0 | 0 | 0 | 0 | 0 | 0 | 0 | 0 | 0 | 0 | 0 | 0 | 0 | 0 | 0 | 0 | 0 | 0 | 0 | 0 | 0 | 0 | 0 | 0 | 0 | 0 | 0 | 0 | 2792.99 | 0 | 0 | 2792.99 | 0 | 0 | 0 | 0 | 0 | 0 | 0 | 0 | 0 | 0 | 0 | 0 | 0 | 0 | 0 | 0 | 0 | 0 | 0 | 0 | 0 | 0 | 0 | 0 | 0 | 0 | 0 | 0 | 0 | 0 | 0 | 0 | 0 | 0 | 0 | 0 | 0 | 0 | 0 | 0 | 0 | 0 | 0 | 0 | 0 | 0 | 0 | 0 | 0 | 0 | 0 | 0 | 0 | 0 | 0 | 0 | 0 | 0 | 0 | 0 | 0 | 0 | 0 | 0 | 0 | 0 | 0 | 0 | 0 | 0 | 0 | 0 | 0 | 0 | 0 | 0 | 0 | 0 | 0 | 0 | 0 | 0 | 0 | 0 | 0 | 0 | 0 | 0 | 0 | 0 | 0 | 0 | 0 | 0 | 0 | 0 | 0 | 0 | 0 | 0 | 0 | 0 | 0 | 0 | 0 | 0 | 0 | 0 | 0 | 0 | 0 | 0 | 0 | 0 | 0 | 0 | 0 | 0 | 0 | 0 | 0 | 0 | 0 | 0
17 | 0 | 105 | 105 | 6 | 5.1-158-1 | Фазировка электрической линии или трансформатора с сетью напряжением до 1 кВ | 1 фазировка | 1 | 0 | 1 |  |  |  | 445.37 | 0 | 0 | 0 | 445.37 | 0 | 1.08 | 0 | 0 | 302.85 | 182.6 |  | 52687306 | 17.088 | 0 | 0 | 0 | 17.088 | 0 | 1.08 | 0 | 0 | 14.24 | 0 | 0 | 0 | 14.24 | 0 | 0.9 | 0 | 0 | 68 | 41 | 1 | 1 |  |  | 1 | 26.06 | 1 | 1 |  |  |  |  | 0 | 4 | ТСН-2001.5. Доп. 1-42. Сб. 1, т. 158, поз. 1 |  |  | 381 | 0 |  | 0 | 50 | 0 | 1 | 1 | 1 | 1 | 1 | 1 |  | 68 | 41 |  |  |  | 30 | 0 | 0 | [5 empty] | 0 | Поправка: ТСН-2001.5. р2. тб1. п. 6 Наименование: В электроустановках, находящихся под напряжением: без оформления наряда-допуска | 0 | 445.37 | 0 | 0 | 0 | 445.37 | 0 | 1.08 | 0 | 0 | 302.8516 | 182.6017 | [6 empty] | )*1,2 |  | )*1,2 |  |  |  |  | 75 | 70 | 1 | 1 |  |  |  | 1013 | 1 фазировка | 1 фазировка | 1 | [6 empty] | 53019473 | 50 | Пусконаладочные работы | 0 |  | 4 | 381 | ТСН-2001.5-1. 1-1...1-189 | ТСН-2001.5-1-1 |  | Поправка: ТСН-2001.5. р2. тб1. п. 6 |  | 0 | 14.24 | 0 | 0 | 0 | 14.24 | 0.9 | 0 | 0 | [17 empty] | 0 | 0 | 0 |  |  |  |  | 75 | 70 |  |  |  |  | 0 |  | 2068831394 | 2 | 1 | 2 | 0 | 0 | 0 | 930.82 | 0 | 0 | 930.82 |  | 0 | 3 | 0 |  | 0 | 1 | 0 | 0 | 0 | 0 |  |  | 0
17 | 0 | 106 | 106 | 7 | 5.1-160-2 | Снятие, обработка и анализ векторных диаграмм | 1 диаграмма | 1 | 0 | 1 |  |  |  | 890.99 | 0 | 0 | 0 | 890.99 | 0 | 2.16 | 0 | 0 | 605.87 | 365.31 |  | 52687306 | 34.188 | 0 | 0 | 0 | 34.188 | 0 | 2.16 | 0 | 0 | 28.49 | 0 | 0 | 0 | 28.49 | 0 | 1.8 | 0 | 0 | 68 | 41 | 1 | 1 |  |  | 1 | 26.06 | 1 | 1 |  |  |  |  | 0 | 4 | ТСН-2001.5. Доп. 1-42. Сб. 1, т. 160, поз. 2 |  |  | 381 | 0 |  | 0 | 50 | 0 | 1 | 1 | 1 | 1 | 1 | 1 |  | 68 | 41 |  |  |  | 30 | 0 | 0 | [5 empty] | 0 | Поправка: ТСН-2001.5. р2. тб1. п. 6 Наименование: В электроустановках, находящихся под напряжением: без оформления наряда-допуска | 0 | 890.99 | 0 | 0 | 0 | 890.99 | 0 | 2.16 | 0 | 0 | 605.8732 | 365.3059 | [6 empty] | )*1,2 |  | )*1,2 |  |  |  |  | 75 | 70 | 1 | 1 |  |  |  | 1013 | 1 диаграмма | 1 диаграмма | 1 | [6 empty] | 53019473 | 50 | Пусконаладочные работы | 0 |  | 4 | 381 | ТСН-2001.5-1. 1-1...1-189 | ТСН-2001.5-1-1 |  | Поправка: ТСН-2001.5. р2. тб1. п. 6 |  | 0 | 28.49 | 0 | 0 | 0 | 28.49 | 1.8 | 0 | 0 | [17 empty] | 0 | 0 | 0 |  |  |  |  | 75 | 70 |  |  |  |  | 0 |  | -1641250575 | 2 | 1 | 2 | 0 | 0 | 0 | 1862.17 | 0 | 0 | 1862.17 |  | 0 | 3 | 0 |  | 0 | 1 | 0 | 0 | 0 | 0 |  |  | 0
51 | 0 | 4 | 1152 |  | Новый раздел | Пусконаладочные работы | 0 | [6 empty] | 1336.36 | 0 | 0 | 0 | 1336.36 | 0 | 3.24 | 0 | 0 | 908.72 | 547.91 |  |  | 1336.36 | 0 | 0 | 0 | 1336.36 | 0 | 3.24 | 0 | 0 | 908.72 | 547.91 |  |  | 0 | 0 | 0 | 2792.99 | 0 | 0 | 2792.99 | 0 | 0 | 0 | 0 | 0 | 0 | 0 | 0 | 0 | [19 empty] | 0 | 0 | 0 | 2792.99 | 0 | 0 | 2792.99 | 0 | 0 | 0 | 0 | 0 | 0 | 0 | 0 | 0 | [114 empty] | 0
50 | 0 | 0 | 1 | 201 | 1336.36 | ПЗ | Прямые затраты |  |  | -201 | 1 | 3 |  | 2 | [7 empty] | 1336.36 | 1 | 1336.36
50 | 0 | 0 | 1 | 202 | 0 | СтМатОб | Стоимость материальных ресурсов (всего) |  |  | -202 | 2 | 3 |  | 2 | [7 empty] | 0 | 1 | 0
50 | 0 | 0 | 1 | 222 | 0 | СтМатОбЗак | Стоимость материалов и оборудования заказчика |  |  | -222 | 3 | 3 |  | 2 | [7 empty] | 0 | 1 | 0
50 | 0 | 0 | 1 | 225 | 0 | СтМатОбПод | Стоимость материалов и оборудования подрядчика |  |  | -225 | 4 | 3 |  | 2 | [7 empty] | 0 | 1 | 0
50 | 0 | 0 | 1 | 226 | 0 | СтМат | Стоимость материалов (всего) |  |  | -226 | 5 | 3 |  | 2 | [7 empty] | 0 | 1 | 0
50 | 0 | 0 | 1 | 227 | 0 | СтМатЗак | Стоимость материалов заказчика |  |  | -227 | 6 | 3 |  | 2 | [7 empty] | 0 | 1 | 0
50 | 0 | 0 | 1 | 228 | 0 | СтМатПод | Стоимость материалов подрядчика |  |  | -228 | 7 | 3 |  | 2 | [7 empty] | 0 | 1 | 0
50 | 0 | 0 | 1 | 216 | 0 | Оборуд | Стоимость оборудования (всего) |  |  | -216 | 8 | 3 |  | 2 | [7 empty] | 0 | 1 | 0
50 | 0 | 0 | 1 | 223 | 0 | ОборудЗак | Стоимость оборудования заказчика |  |  | -223 | 9 | 3 |  | 2 | [7 empty] | 0 | 1 | 0
50 | 0 | 0 | 1 | 229 | 0 | ОборудПод | Стоимость оборудования подрядчика |  |  | -229 | 10 | 3 |  | 2 | [7 empty] | 0 | 1 | 0
50 | 0 | 0 | 1 | 203 | 0 | ЭММ | Эксплуатация машин |  |  | -203 | 11 | 3 |  | 2 | [7 empty] | 0 | 1 | 0
50 | 0 | 0 | 1 | 231 | 0 | ЭММсНРиСП | Эксплуатация машин по ТСН-2001.16 |  |  | -231 | 12 | 3 |  | 2 | [7 empty] | 0 | 1 | 0
50 | 0 | 0 | 1 | 204 | 0 | ЗПМ | ЗП машинистов |  |  | -204 | 13 | 3 |  | 2 | [7 empty] | 0 | 1 | 0
50 | 0 | 0 | 1 | 205 | 1336.36 | ОЗП | Основная ЗП рабочих |  |  | -205 | 14 | 3 |  | 2 | [7 empty] | 1336.36 | 1 | 1336.36
50 | 0 | 0 | 1 | 232 | 0 | ОЗПсНРиСП | Основная ЗП рабочих по ТСН-2001.16 |  |  | -232 | 15 | 3 |  | 2 | [7 empty] | 0 | 1 | 0
50 | 0 | 0 | 1 | 214 | 0 | Строит | Строительные работы с НР и СП |  |  | -214 | 16 | 3 |  | 2 | [7 empty] | 0 | 1 | 0
50 | 0 | 0 | 1 | 215 | 0 | Монтаж | Монтажные работы с НР и СП |  |  | -215 | 17 | 3 |  | 2 | [7 empty] | 0 | 1 | 0
50 | 0 | 0 | 1 | 217 | 2792.99 | Прочие | Прочие работы с НР и СП |  |  | -217 | 18 | 3 |  | 2 | [7 empty] | 2792.99 | 1 | 2792.99
50 | 0 | 0 | 1 | 230 | 0 | ПрочиеЗатр | Прочие затраты по ТСН-2001.16 |  |  | -230 | 19 | 3 |  | 2 | [7 empty] | 0 | 1 | 0
50 | 0 | 0 | 1 | 206 | 0 | ВозврМат | Возврат материалов |  |  | -206 | 20 | 3 |  | 2 | [7 empty] | 0 | 1 | 0
50 | 0 | 0 | 1 | 207 | 3.24 | ТрудСтр | Трудозатраты строителей |  |  | -207 | 21 | 3 |  | -1 | [7 empty] | 3.24 | 1 | 3.24
50 | 0 | 0 | 1 | 208 | 0 | ТрудМаш | Трудозатраты машинистов |  |  | -208 | 22 | 3 |  | -1 | [7 empty] | 0 | 1 | 0
50 | 0 | 0 | 1 | 209 | 0 | ТранспМат | Транспорт материалов |  |  | -209 | 23 | 3 |  | 2 | [7 empty] | 0 | 1 | 0
50 | 0 | 0 | 1 | 233 | 0 | Перевозка | Перевозка грузов |  |  | -233 | 24 | 3 |  | 2 | [7 empty] | 0 | 1 | 0
50 | 0 | 0 | 1 | 210 | 908.72 | НР | Накладные расходы |  |  | -210 | 25 | 3 |  | 2 | [7 empty] | 908.72 | 1 | 908.72
50 | 0 | 0 | 1 | 211 | 547.91 | СмПриб | Сметная прибыль |  |  | -211 | 26 | 3 |  | 2 | [7 empty] | 547.91 | 1 | 547.91
50 | 0 | 0 | 1 | 224 | 2792.99 | Всего | Всего с НР и СП |  |  | -224 | 27 | 3 |  | 2 | [7 empty] | 2792.99 | 1 | 2792.99
51 | 0 | 3 | 1038 |  | Новая локальная смета | Замена приборов учёта электроэнергии в РУ-0,4кВ | 0 | [6 empty] | 30814.71 | 14773.52 | 12.2 | 6.77 | 16028.99 | 0 | 32.7041 | 0 | 0 | 12222.92 | 6571.9 | [15 empty] | 0 | 0 | 0 | 49620.16 | 14772.09 | 32039.42 | 2808.65 | 14773.52 | 14773.52 | 0 | 14773.52 | 0 | 0 | 0 | 0 | 0 | [149 empty] | 0
50 | 0 | 0 | 1 | 201 | 30814.71 | ПЗ | Прямые затраты |  |  | -201 | 1 | 3 |  | 2 | [7 empty] | 30814.71 | 1 | 30814.71
50 | 0 | 0 | 1 | 202 | 14773.52 | СтМатОб | Стоимость материальных ресурсов (всего) |  |  | -202 | 2 | 3 |  | 2 | [7 empty] | 14773.52 | 1 | 14773.52
50 | 0 | 0 | 1 | 222 | 0 | СтМатОбЗак | Стоимость материалов и оборудования заказчика |  |  | -222 | 3 | 3 |  | 2 | [7 empty] | 0 | 1 | 0
50 | 0 | 0 | 1 | 225 | 14773.52 | СтМатОбПод | Стоимость материалов и оборудования подрядчика |  |  | -225 | 4 | 3 |  | 2 | [7 empty] | 14773.52 | 1 | 14773.52
50 | 0 | 0 | 1 | 226 | 14773.52 | СтМат | Стоимость материалов (всего) |  |  | -226 | 5 | 3 |  | 2 | [7 empty] | 14773.52 | 1 | 14773.52
50 | 0 | 0 | 1 | 227 | 0 | СтМатЗак | Стоимость материалов заказчика |  |  | -227 | 6 | 3 |  | 2 | [7 empty] | 0 | 1 | 0
50 | 0 | 0 | 1 | 228 | 14773.52 | СтМатПод | Стоимость материалов подрядчика |  |  | -228 | 7 | 3 |  | 2 | [7 empty] | 14773.52 | 1 | 14773.52
50 | 0 | 0 | 1 | 216 | 0 | Оборуд | Стоимость оборудования (всего) |  |  | -216 | 8 | 3 |  | 2 | [7 empty] | 0 | 1 | 0
50 | 0 | 0 | 1 | 223 | 0 | ОборудЗак | Стоимость оборудования заказчика |  |  | -223 | 9 | 3 |  | 2 | [7 empty] | 0 | 1 | 0
50 | 0 | 0 | 1 | 229 | 0 | ОборудПод | Стоимость оборудования подрядчика |  |  | -229 | 10 | 3 |  | 2 | [7 empty] | 0 | 1 | 0
50 | 0 | 0 | 1 | 203 | 12.2 | ЭММ | Эксплуатация машин |  |  | -203 | 11 | 3 |  | 2 | [7 empty] | 12.2 | 1 | 12.2
50 | 0 | 0 | 1 | 231 | 0 | ЭММсНРиСП | Эксплуатация машин по ТСН-2001.16 |  |  | -231 | 12 | 3 |  | 2 | [7 empty] | 0 | 1 | 0
50 | 0 | 0 | 1 | 204 | 6.77 | ЗПМ | ЗП машинистов |  |  | -204 | 13 | 3 |  | 2 | [7 empty] | 6.77 | 1 | 6.77
50 | 0 | 0 | 1 | 205 | 16028.99 | ОЗП | Основная ЗП рабочих |  |  | -205 | 14 | 3 |  | 2 | [7 empty] | 16028.99 | 1 | 16028.99
50 | 0 | 0 | 1 | 232 | 0 | ОЗПсНРиСП | Основная ЗП рабочих по ТСН-2001.16 |  |  | -232 | 15 | 3 |  | 2 | [7 empty] | 0 | 1 | 0
50 | 0 | 0 | 1 | 214 | 14772.09 | Строит | Строительные работы с НР и СП |  |  | -214 | 16 | 3 |  | 2 | [7 empty] | 14772.09 | 1 | 14772.09
50 | 0 | 0 | 1 | 215 | 32039.42 | Монтаж | Монтажные работы с НР и СП |  |  | -215 | 17 | 3 |  | 2 | [7 empty] | 32039.42 | 1 | 32039.42
50 | 0 | 0 | 1 | 217 | 2808.65 | Прочие | Прочие работы с НР и СП |  |  | -217 | 18 | 3 |  | 2 | [7 empty] | 2808.65 | 1 | 2808.65
50 | 0 | 0 | 1 | 230 | 0 | ПрочиеЗатр | Прочие затраты по ТСН-2001.16 |  |  | -230 | 19 | 3 |  | 2 | [7 empty] | 0 | 1 | 0
50 | 0 | 0 | 1 | 206 | 0 | ВозврМат | Возврат материалов |  |  | -206 | 20 | 3 |  | 2 | [7 empty] | 0 | 1 | 0
50 | 0 | 0 | 1 | 207 | 32.7041 | ТрудСтр | Трудозатраты строителей |  |  | -207 | 21 | 3 |  | -1 | [7 empty] | 32.7041 | 1 | 32.7041
50 | 0 | 0 | 1 | 208 | 0 | ТрудМаш | Трудозатраты машинистов |  |  | -208 | 22 | 3 |  | -1 | [7 empty] | 0 | 1 | 0
50 | 0 | 0 | 1 | 209 | 0 | ТранспМат | Транспорт материалов |  |  | -209 | 23 | 3 |  | 2 | [7 empty] | 0 | 1 | 0
50 | 0 | 0 | 1 | 233 | 0 | Перевозка | Перевозка грузов |  |  | -233 | 24 | 3 |  | 2 | [7 empty] | 0 | 1 | 0
50 | 0 | 0 | 1 | 210 | 12222.92 | НР | Накладные расходы |  |  | -210 | 25 | 3 |  | 2 | [7 empty] | 12222.92 | 1 | 12222.92
50 | 0 | 0 | 1 | 211 | 6571.9 | СмПриб | Сметная прибыль |  |  | -211 | 26 | 3 |  | 2 | [7 empty] | 6571.9 | 1 | 6571.9
50 | 0 | 0 | 1 | 224 | 49620.16 | Всего | Всего с НР и СП |  |  | -224 | 27 | 3 |  | 2 | [7 empty] | 49620.16 | 1 | 49620.16
50 | 0 | 0 | 2 | 0 | 49620.16 | и1 | Итого |  |  | 212 | 28 | 0 |  | 2 | [7 empty] | 49620.16 | 1 | 49620.16
50 | 0 | 0 | 2 | 0 | 9924.03 | и2 | НДС 20% |  |  | 212 | 29 | 0 |  | 2 | [7 empty] | 9924.03 | 1 | 9924.03
50 | 0 | 0 | 2 | 213 | 59544.19 | и3 | Всего |  |  | 212 | 30 | 0 |  | 2 | [7 empty] | 59544.19 | 1 | 59544.19
3 | 0 |  | 1379 |  | Новая локальная смета | Замена приборов учёта электроэнергии и трансформаторов тока в РУ-0,4кВ |  | 0 |  | -1 | [7 empty] | 0 |  |  | 0 | [53 empty] | 0 | [7 empty] | 0 | 0
52 | 0 | 3 | 1222 | 0 | Новая локальная смета | Замена приборов учёта электроэнергии и трансформаторов тока в РУ-0,4кВ | [7 empty] | 51785.15 | 21785.9 | 272.08 | 138.11 | 29727.17 | 0 | 67.3449 | 0 | 0 | 21847.98 | 12188.16 | 0 | 0 | 0 | 0 | 0 | 0 | 0 | 0 | 0 | 0 | 0 | 0 | 0 | 0 | 0 | 0 | 0 | 0 | 86038.12 | 16987.21 | 44855.19 | 24195.72 | 21785.9 | 21785.9 | 0 | 21785.9 | 0 | 0 | 0 | 0 | 0 | 0 | 0 | 0 | 0 | 0 | 0 | 0 | 0 | 0 | 0 | 0 | 0 | 0 | 0 | 0 | 0 | 0 | 0 | 0 | 0 | 0 | 0 | 0 | 0 | 0 | 0 | 0 | 0 | 0 | 0 | 0 | 0 | 0 | 0 | 0 | 0 | 0 | 0 | 0 | 0 | 0 | 0 | 0 | 0 | 0 | 0 | 0 | 0 | 0 | 0 | 0 | 0 | 0 | 0 | 0 | 0 | 0 | 0 | 0 | 0 | 0 | 0 | 0 | 0 | 0 | 0 | 0 | 0 | 0 | 0 | 0 | 0 | 0 | 0 | 0 | 0 | 0 | 0 | 0 | 0 | 0 | 0 | 0 | 0 | 0 | 0 | 0 | 0 | 0 | 0 | 0 | 0 | 0 | 0 | 0 | 0 | 0 | 0 | 0 | 0 | 0 | 0 | 0 | 0 | 0 | 0 | 0 | 0 | 0 | 0 | 0 | 0 | 0 | 0 | 0 | 0 | 0 | 0 | 0 | 0 | 0 | 0 | 0 | 0 | 0 | 0 | 0 | 0 | 0 | 0 | 0 | 0 | 0 | 0 | 0 | 0 | 0 | 0 | 0 | 0 | 0 | 0 | 0 | 0 | 0 | 0 | 0 | 0 | 0 | 0
4 | 0 |  | 1233 |  | Новый раздел | Демонтажные работы |  | 0 |  | 0 | [7 empty] | 0 |  |  | 0 | [53 empty] | 0 | [11 empty] | 0
52 | 0 | 4 | 1226 | 0 | Новый раздел | Демонтажные работы | [7 empty] | 964.47 | 0 | 62.79 | 31.79 | 901.68 | 0 | 2.7327 | 0 | 0 | 694.29 | 369.69 | 0 | 0 | 964.47 | 0 | 62.79 | 31.79 | 901.68 | 0 | 2.7327 | 0 | 0 | 694.29 | 369.69 | 0 | 0 | 0 | 0 | 0 | 2078.36 | 0 | 2078.36 | 0 | 0 | 0 | 0 | 0 | 0 | 0 | 0 | 0 | 0 | 0 | 0 | 0 | 0 | 0 | 0 | 0 | 0 | 0 | 0 | 0 | 0 | 0 | 0 | 0 | 0 | 0 | 0 | 0 | 0 | 0 | 0 | 2078.36 | 0 | 2078.36 | 0 | 0 | 0 | 0 | 0 | 0 | 0 | 0 | 0 | 0 | 0 | 0 | 0 | 0 | 0 | 0 | 0 | 0 | 0 | 0 | 0 | 0 | 0 | 0 | 0 | 0 | 0 | 0 | 0 | 0 | 0 | 0 | 0 | 0 | 0 | 0 | 0 | 0 | 0 | 0 | 0 | 0 | 0 | 0 | 0 | 0 | 0 | 0 | 0 | 0 | 0 | 0 | 0 | 0 | 0 | 0 | 0 | 0 | 0 | 0 | 0 | 0 | 0 | 0 | 0 | 0 | 0 | 0 | 0 | 0 | 0 | 0 | 0 | 0 | 0 | 0 | 0 | 0 | 0 | 0 | 0 | 0 | 0 | 0 | 0 | 0 | 0 | 0 | 0 | 0 | 0 | 0 | 0 | 0 | 0 | 0 | 0 | 0 | 0 | 0 | 0 | 0 | 0 | 0 | 0 | 0 | 0 | 0 | 0 | 0 | 0 | 0 | 0 | 0 | 0 | 0 | 0 | 0 | 0 | 0 | 0 | 0 | 0 | 0 | 0
17 | 0 | 107 | 107 | 1 | 4.8-252-2 | Демонтаж: Счетчик, устанавливаемый на готовом основании трехфазный | 1 ШТ. | 1 | 0 | 1 |  |  |  | 105.02 | 0 | 2.86 | 1.56 | 102.16 | 0 | 0.30154 | 0 | 0 | 78.66 | 41.89 |  | 52687306 | 3.9888 | 0 | 0.2448 | 0.0576 | 3.744 | 0 | 0.288 | 0 | 0 | 11.29 | 0.21 | 0.68 | 0.16 | 10.4 | 0 | 0.8 | 0 | 0 | 77 | 41 | 1.047 | 1 |  |  | 1 | 26.06 | 10.99 | 6.81 |  |  |  |  | 0 | 2 | ТСН-2001.4. Доп. 1-42. Сб. 8, т. 252, поз. 2 |  |  | 333 | 0 | 4.8-252-2 | 1 | 40 | 0 | 26.06 | 1 | 1 | 1 | 1 | 1 |  | 77 | 41 |  |  |  | 30 | 0 | 0 | [5 empty] | 0 | Поправка: ТСН-2001.4-10. тб2. п.2 Наименование: демонтаж оборудования Поправка: ТСН-2001.4. О.П. тб1. п.3 Наименование: При выполнении работ в охранной зоне воздушных линий электропередачи, в местах прохода коммуникаций электроснабжения в действующих электроустановках, вблизи конструкций и предметов, находящихся под напряжением (в случаях, когда полное снятие напряжения по производственным условиям невозможно), если это связано с ограничением действий рабочих специальными требованиями техники безопасности | 0 | 105.02 | 0 | 2.86 | 1.56 | 102.16 | 0 | 0.30154 | 0 | 0 | 78.6632 | 41.8856 |  |  |  | )*0 | )*0,3)*1,2 | )*0,3)*1,2 | )*0,3)*1,2 |  | )*0,3)*1,2 | )*0,3)*1,2 |  |  |  | 114 | 67 | 1.047 | 1 |  |  |  | 1013 | 1 ШТ. | 1 ШТ. | 1 | [6 empty] | 53019425 | 40 | Монтаж оборудования | 0 |  | 2 | 333 | ТСН-2001.4-8. 8-188...8-272 | ТСН-2001.4-8-18 |  | Поправка: ТСН-2001.4-10. тб2. п.2 Поправка: ТСН-2001.4. О.П. тб1. п.3 |  | 0 | 11.29 | 0.21 | 0.68 | 0.16 | 10.4 | 0.8 | 0 | 0 | [17 empty] | 0 | 0 | 0 |  |  |  |  | 114 | 67 |  |  |  |  | 0 |  | 1672433241 | 2 | 1 | 2 | 0 | 2.45 | 0 | 228.02 | 0 | 228.02 | 0 |  | 0 | 3 | 0 |  | 0 | 1 | 0 | 0 | 0 | 0 |  |  | 0
17 | 0 | 108 | 108 | 2 | 4.8-34-1 | Демонтаж: Трансформаторы тока, трансформатор, напряжение до 10 кВ | 1 ШТ. | 3 | 0 | 3 |  |  |  | 859.45 | 0 | 59.93 | 30.23 | 799.52 | 0 | 2.4311 | 0 | 0 | 615.63 | 327.8 |  | 52687306 | 11.6244 | 0 | 1.8576 | 0.3708 | 9.7668 | 0 | 0.774 | 0 | 0 | 39.85 | 7.56 | 5.16 | 1.03 | 27.13 | 0 | 2.15 | 0 | 0 | 77 | 41 | 1.047 | 1 |  |  | 1 | 26.06 | 10.28 | 6.82 |  |  |  |  | 0 | 2 | ТСН-2001.4. Доп. 1-42. Сб. 8, т. 34, поз. 1 |  |  | 317 | 0 | 4.8-34-1 | 1 | 40 | 0 | 26.06 | 1 | 1 | 1 | 1 | 1 |  | 77 | 41 |  |  |  | 30 | 0 | 0 | [5 empty] | 0 | Поправка: ТСН-2001.4-10. тб2. п.2 Наименование: демонтаж оборудования Поправка: ТСН-2001.4. О.П. тб1. п.3 Наименование: При выполнении работ в охранной зоне воздушных линий электропередачи, в местах прохода коммуникаций электроснабжения в действующих электроустановках, вблизи конструкций и предметов, находящихся под напряжением (в случаях, когда полное снятие напряжения по производственным условиям невозможно), если это связано с ограничением действий рабочих специальными требованиями техники безопасности | 0 | 859.45 | 0 | 19.94 | 10.16 | 266.59 | 0 | 0.81038 | 0 | 0 | 615.6304 | 327.8032 |  |  |  | )*0 | )*0,3)*1,2 | )*0,3)*1,2 | )*0,3)*1,2 |  | )*0,3)*1,2 | )*0,3)*1,2 |  |  |  | 114 | 67 | 1.047 | 1 |  |  |  | 1013 | 1 ШТ. | 1 ШТ. | 1 | [6 empty] | 53019409 | 40 | Монтаж оборудования | 0 |  | 2 | 317 | ТСН-2001.4-8. 8-28...8-72 | ТСН-2001.4-8-2 |  | Поправка: ТСН-2001.4-10. тб2. п.2 Поправка: ТСН-2001.4. О.П. тб1. п.3 |  | 0 | 39.85 | 7.56 | 5.16 | 1.03 | 27.13 | 2.15 | 0 | 0 | [17 empty] | 0 | 0 | 0 |  |  |  |  | 114 | 67 |  |  |  |  | 0 |  | 1711947518 | 2 | 1 | 2 | 0 | 47.46 | 0 | 1850.34 | 0 | 1850.34 | 0 |  | 0 | 3 | 0 |  | 0 | 1 | 0 | 0 | 0 | 0 |  |  | 0
51 | 0 | 4 | 1226 |  | Новый раздел | Демонтажные работы | 0 | [6 empty] | 964.47 | 0 | 62.79 | 31.79 | 901.68 | 0 | 2.7327 | 0 | 0 | 694.29 | 369.69 |  |  | 964.47 | 0 | 62.79 | 31.79 | 901.68 | 0 | 2.7327 | 0 | 0 | 694.29 | 369.69 |  |  | 0 | 0 | 0 | 2078.36 | 0 | 2078.36 | 0 | 0 | 0 | 0 | 0 | 0 | 0 | 0 | 0 | 0 | [19 empty] | 0 | 0 | 0 | 2078.36 | 0 | 2078.36 | 0 | 0 | 0 | 0 | 0 | 0 | 0 | 0 | 0 | 0 | [114 empty] | 0
50 | 0 | 0 | 1 | 201 | 964.47 | ПЗ | Прямые затраты |  |  | -201 | 1 | 3 |  | 2 | [7 empty] | 964.47 | 1 | 964.47
50 | 0 | 0 | 1 | 202 | 0 | СтМатОб | Стоимость материальных ресурсов (всего) |  |  | -202 | 2 | 3 |  | 2 | [7 empty] | 0 | 1 | 0
50 | 0 | 0 | 1 | 222 | 0 | СтМатОбЗак | Стоимость материалов и оборудования заказчика |  |  | -222 | 3 | 3 |  | 2 | [7 empty] | 0 | 1 | 0
50 | 0 | 0 | 1 | 225 | 0 | СтМатОбПод | Стоимость материалов и оборудования подрядчика |  |  | -225 | 4 | 3 |  | 2 | [7 empty] | 0 | 1 | 0
50 | 0 | 0 | 1 | 226 | 0 | СтМат | Стоимость материалов (всего) |  |  | -226 | 5 | 3 |  | 2 | [7 empty] | 0 | 1 | 0
50 | 0 | 0 | 1 | 227 | 0 | СтМатЗак | Стоимость материалов заказчика |  |  | -227 | 6 | 3 |  | 2 | [7 empty] | 0 | 1 | 0
50 | 0 | 0 | 1 | 228 | 0 | СтМатПод | Стоимость материалов подрядчика |  |  | -228 | 7 | 3 |  | 2 | [7 empty] | 0 | 1 | 0
50 | 0 | 0 | 1 | 216 | 0 | Оборуд | Стоимость оборудования (всего) |  |  | -216 | 8 | 3 |  | 2 | [7 empty] | 0 | 1 | 0
50 | 0 | 0 | 1 | 223 | 0 | ОборудЗак | Стоимость оборудования заказчика |  |  | -223 | 9 | 3 |  | 2 | [7 empty] | 0 | 1 | 0
50 | 0 | 0 | 1 | 229 | 0 | ОборудПод | Стоимость оборудования подрядчика |  |  | -229 | 10 | 3 |  | 2 | [7 empty] | 0 | 1 | 0
50 | 0 | 0 | 1 | 203 | 62.79 | ЭММ | Эксплуатация машин |  |  | -203 | 11 | 3 |  | 2 | [7 empty] | 62.79 | 1 | 62.79
50 | 0 | 0 | 1 | 231 | 0 | ЭММсНРиСП | Эксплуатация машин по ТСН-2001.16 |  |  | -231 | 12 | 3 |  | 2 | [7 empty] | 0 | 1 | 0
50 | 0 | 0 | 1 | 204 | 31.79 | ЗПМ | ЗП машинистов |  |  | -204 | 13 | 3 |  | 2 | [7 empty] | 31.79 | 1 | 31.79
50 | 0 | 0 | 1 | 205 | 901.68 | ОЗП | Основная ЗП рабочих |  |  | -205 | 14 | 3 |  | 2 | [7 empty] | 901.68 | 1 | 901.68
50 | 0 | 0 | 1 | 232 | 0 | ОЗПсНРиСП | Основная ЗП рабочих по ТСН-2001.16 |  |  | -232 | 15 | 3 |  | 2 | [7 empty] | 0 | 1 | 0
50 | 0 | 0 | 1 | 214 | 0 | Строит | Строительные работы с НР и СП |  |  | -214 | 16 | 3 |  | 2 | [7 empty] | 0 | 1 | 0
50 | 0 | 0 | 1 | 215 | 2078.36 | Монтаж | Монтажные работы с НР и СП |  |  | -215 | 17 | 3 |  | 2 | [7 empty] | 2078.36 | 1 | 2078.36
50 | 0 | 0 | 1 | 217 | 0 | Прочие | Прочие работы с НР и СП |  |  | -217 | 18 | 3 |  | 2 | [7 empty] | 0 | 1 | 0
50 | 0 | 0 | 1 | 230 | 0 | ПрочиеЗатр | Прочие затраты по ТСН-2001.16 |  |  | -230 | 19 | 3 |  | 2 | [7 empty] | 0 | 1 | 0
50 | 0 | 0 | 1 | 206 | 0 | ВозврМат | Возврат материалов |  |  | -206 | 20 | 3 |  | 2 | [7 empty] | 0 | 1 | 0
50 | 0 | 0 | 1 | 207 | 2.7327 | ТрудСтр | Трудозатраты строителей |  |  | -207 | 21 | 3 |  | -1 | [7 empty] | 2.7327 | 1 | 2.7327
50 | 0 | 0 | 1 | 208 | 0 | ТрудМаш | Трудозатраты машинистов |  |  | -208 | 22 | 3 |  | -1 | [7 empty] | 0 | 1 | 0
50 | 0 | 0 | 1 | 209 | 0 | ТранспМат | Транспорт материалов |  |  | -209 | 23 | 3 |  | 2 | [7 empty] | 0 | 1 | 0
50 | 0 | 0 | 1 | 233 | 0 | Перевозка | Перевозка грузов |  |  | -233 | 24 | 3 |  | 2 | [7 empty] | 0 | 1 | 0
50 | 0 | 0 | 1 | 210 | 694.29 | НР | Накладные расходы |  |  | -210 | 25 | 3 |  | 2 | [7 empty] | 694.29 | 1 | 694.29
50 | 0 | 0 | 1 | 211 | 369.69 | СмПриб | Сметная прибыль |  |  | -211 | 26 | 3 |  | 2 | [7 empty] | 369.69 | 1 | 369.69
50 | 0 | 0 | 1 | 224 | 2078.36 | Всего | Всего с НР и СП |  |  | -224 | 27 | 3 |  | 2 | [7 empty] | 2078.36 | 1 | 2078.36
4 | 0 |  | 1271 |  | Новый раздел | Монтажные работы |  | 0 |  | 0 | [7 empty] | 0 |  |  | 0 | [53 empty] | 0 | [11 empty] | 0
52 | 0 | 4 | 1263 | 0 | Новый раздел | Монтажные работы | [7 empty] | 17613.99 | 156.11 | 209.29 | 106.32 | 17248.59 | 0 | 37.2523 | 0 | 0 | 13281.41 | 7071.93 | 0 | 0 | 17613.99 | 156.11 | 209.29 | 106.32 | 17248.59 | 0 | 37.2523 | 0 | 0 | 13281.41 | 7071.93 | 0 | 0 | 0 | 0 | 0 | 38134.25 | 0 | 38134.25 | 0 | 156.11 | 156.11 | 0 | 156.11 | 0 | 0 | 0 | 0 | 0 | 0 | 0 | 0 | 0 | 0 | 0 | 0 | 0 | 0 | 0 | 0 | 0 | 0 | 0 | 0 | 0 | 0 | 0 | 0 | 0 | 0 | 0 | 38134.25 | 0 | 38134.25 | 0 | 156.11 | 156.11 | 0 | 156.11 | 0 | 0 | 0 | 0 | 0 | 0 | 0 | 0 | 0 | 0 | 0 | 0 | 0 | 0 | 0 | 0 | 0 | 0 | 0 | 0 | 0 | 0 | 0 | 0 | 0 | 0 | 0 | 0 | 0 | 0 | 0 | 0 | 0 | 0 | 0 | 0 | 0 | 0 | 0 | 0 | 0 | 0 | 0 | 0 | 0 | 0 | 0 | 0 | 0 | 0 | 0 | 0 | 0 | 0 | 0 | 0 | 0 | 0 | 0 | 0 | 0 | 0 | 0 | 0 | 0 | 0 | 0 | 0 | 0 | 0 | 0 | 0 | 0 | 0 | 0 | 0 | 0 | 0 | 0 | 0 | 0 | 0 | 0 | 0 | 0 | 0 | 0 | 0 | 0 | 0 | 0 | 0 | 0 | 0 | 0 | 0 | 0 | 0 | 0 | 0 | 0 | 0 | 0 | 0 | 0 | 0 | 0 | 0 | 0 | 0 | 0 | 0 | 0 | 0 | 0 | 0 | 0 | 0 | 0 | 0
17 | 0 | 109 | 109 | 3 | 4.8-252-2 | Счетчик, устанавливаемый на готовом основании трехфазный | 1 ШТ. | 1 | 0 | 1 |  |  |  | 351.37 | 1.43 | 9.34 | 5.21 | 340.6 | 0 | 1.0051 | 0 | 0 | 262.26 | 139.65 |  | 52687306 | 13.506 | 0.21 | 0.816 | 0.192 | 12.48 | 0 | 0.96 | 0 | 0 | 11.29 | 0.21 | 0.68 | 0.16 | 10.4 | 0 | 0.8 | 0 | 0 | 77 | 41 | 1.047 | 1 |  |  | 1 | 26.06 | 10.99 | 6.81 |  |  |  |  | 0 | 2 | ТСН-2001.4. Доп. 1-42. Сб. 8, т. 252, поз. 2 |  |  | 333 | 0 | 4.8-252-2 | 1 | 40 | 0 | 26.06 | 1 | 1 | 1 | 1 | 1 |  | 77 | 41 |  |  |  | 30 | 0 | 0 | [5 empty] | 0 | Поправка: ТСН-2001.4. О.П. тб1. п.3 Наименование: При выполнении работ в охранной зоне воздушных линий электропередачи, в местах прохода коммуникаций электроснабжения в действующих электроустановках, вблизи конструкций и предметов, находящихся под напряжением (в случаях, когда полное снятие напряжения по производственным условиям невозможно), если это связано с ограничением действий рабочих специальными требованиями техники безопасности | 0 | 351.37 | 1.43 | 9.34 | 5.21 | 340.6 | 0 | 1.0051 | 0 | 0 | 262.262 | 139.646 |  |  |  |  | )*1,2 | )*1,2 | )*1,2 |  | )*1,2 | )*1,2 |  |  |  | 114 | 67 | 1.047 | 1 |  |  |  | 1013 | 1 ШТ. | 1 ШТ. | 1 | [6 empty] | 53019425 | 40 | Монтаж оборудования | 0 |  | 2 | 333 | ТСН-2001.4-8. 8-188...8-272 | ТСН-2001.4-8-18 |  | Поправка: ТСН-2001.4. О.П. тб1. п.3 |  | 0 | 11.29 | 0.21 | 0.68 | 0.16 | 10.4 | 0.8 | 0 | 0 | [17 empty] | 0 | 0 | 0 |  |  |  |  | 114 | 67 |  |  |  |  | 0 |  | -128906588 | 2 | 1 | 2 | 0 | 8.18 | 0 | 761.46 | 0 | 761.46 | 0 |  | 0 | 3 | 0 |  | 0 | 1 | 0 | 0 | 0 | 0 |  |  | 0
17 | 0 | 110 | 110 | 4 | 4.8-34-1 | Трансформаторы тока, трансформатор, напряжение до 10 кВ | 1 ШТ. | 3 | 0 | 3 |  |  |  | 3019.53 | 154.68 | 199.95 | 101.11 | 2664.9 | 0 | 8.1038 | 0 | 0 | 2051.97 | 1092.61 |  | 52687306 | 46.308 | 7.56 | 6.192 | 1.236 | 32.556 | 0 | 2.58 | 0 | 0 | 39.85 | 7.56 | 5.16 | 1.03 | 27.13 | 0 | 2.15 | 0 | 0 | 77 | 41 | 1.047 | 1 |  |  | 1 | 26.06 | 10.28 | 6.82 |  |  |  |  | 0 | 2 | ТСН-2001.4. Доп. 1-42. Сб. 8, т. 34, поз. 1 |  |  | 317 | 0 | 4.8-34-1 | 1 | 40 | 0 | 26.06 | 1 | 1 | 1 | 1 | 1 |  | 77 | 41 |  |  |  | 30 | 0 | 0 | [5 empty] | 0 | Поправка: ТСН-2001.4. О.П. тб1. п.3 Наименование: При выполнении работ в охранной зоне воздушных линий электропередачи, в местах прохода коммуникаций электроснабжения в действующих электроустановках, вблизи конструкций и предметов, находящихся под напряжением (в случаях, когда полное снятие напряжения по производственным условиям невозможно), если это связано с ограничением действий рабочих специальными требованиями техники безопасности | 0 | 3019.53 | 51.56 | 66.61 | 33.62 | 888.39 | 0 | 2.7013 | 0 | 0 | 2051.973 | 1092.609 |  |  |  |  | )*1,2 | )*1,2 | )*1,2 |  | )*1,2 | )*1,2 |  |  |  | 114 | 67 | 1.047 | 1 |  |  |  | 1013 | 1 ШТ. | 1 ШТ. | 1 | [6 empty] | 53019409 | 40 | Монтаж оборудования | 0 |  | 2 | 317 | ТСН-2001.4-8. 8-28...8-72 | ТСН-2001.4-8-2 |  | Поправка: ТСН-2001.4. О.П. тб1. п.3 |  | 0 | 39.85 | 7.56 | 5.16 | 1.03 | 27.13 | 2.15 | 0 | 0 | [17 empty] | 0 | 0 | 0 |  |  |  |  | 114 | 67 |  |  |  |  | 0 |  | -68154774 | 2 | 1 | 2 | 0 | 158.74 | 0 | 6322.85 | 0 | 6322.85 | 0 |  | 0 | 3 | 0 |  | 0 | 1 | 0 | 0 | 0 | 0 |  |  | 0
17 | 0 | 111 | 111 | 5 | 4.10-145-15 | Настройка синхронных цифровых систем передачи, настройка системы контроля и управления, конфигурация и настройка сетевых компонентов (мост, маршрутизатор, модем и т.п.) | 1 ШТ. | 1 | 0 | 1 |  |  |  | 14243.09 | 0 | 0 | 0 | 14243.09 | 0 | 28.1434 | 0 | 0 | 10967.18 | 5839.67 |  | 52687306 | 522.012 | 0 | 0 | 0 | 522.012 | 0 | 26.88 | 0 | 0 | 435.01 | 0 | 0 | 0 | 435.01 | 0 | 22.4 | 0 | 0 | 77 | 41 | 1.047 | 1 |  |  | 1 | 26.06 | 1 | 1 |  |  |  |  | 0 | 2 | ТСН-2001.4. Доп. 1-42. Сб. 10, т. 145, поз. 15 |  |  | 352 | 0 | 4.10-145-15 | 1 | 40 | 0 | 26.06 | 1 | 1 | 1 | 1 | 1 |  | 77 | 41 |  |  |  | 30 | 0 | 0 | [5 empty] | 0 | Поправка: ТСН-2001.4. О.П. тб1. п.3 Наименование: При выполнении работ в охранной зоне воздушных линий электропередачи, в местах прохода коммуникаций электроснабжения в действующих электроустановках, вблизи конструкций и предметов, находящихся под напряжением (в случаях, когда полное снятие напряжения по производственным условиям невозможно), если это связано с ограничением действий рабочих специальными требованиями техники безопасности | 0 | 14243.09 | 0 | 0 | 0 | 14243.09 | 0 | 28.1434 | 0 | 0 | 10967.1793 | 5839.6669 |  |  |  |  | )*1,2 | )*1,2 | )*1,2 |  | )*1,2 | )*1,2 |  |  |  | 114 | 67 | 1.047 | 1 |  |  |  | 1013 | 1 ШТ. | 1 ШТ. | 1 | [6 empty] | 53019444 | 40 | Монтаж оборудования | 0 |  | 2 | 352 | ТСН-2001.4-10. 10-140...10-152 | ТСН-2001.4-10-17 |  | Поправка: ТСН-2001.4. О.П. тб1. п.3 |  | 0 | 435.01 | 0 | 0 | 0 | 435.01 | 22.4 | 0 | 0 | [17 empty] | 0 | 0 | 0 |  |  |  |  | 114 | 67 |  |  |  |  | 0 |  | -163610357 | 2 | 1 | 2 | 0 | 0 | 0 | 31049.94 | 0 | 31049.94 | 0 |  | 0 | 3 | 0 |  | 0 | 1 | 0 | 0 | 0 | 0 |  |  | 0
51 | 0 | 4 | 1263 |  | Новый раздел | Монтажные работы | 0 | [6 empty] | 17613.99 | 156.11 | 209.29 | 106.32 | 17248.59 | 0 | 37.2523 | 0 | 0 | 13281.41 | 7071.93 |  |  | 17613.99 | 156.11 | 209.29 | 106.32 | 17248.59 | 0 | 37.2523 | 0 | 0 | 13281.41 | 7071.93 |  |  | 0 | 0 | 0 | 38134.25 | 0 | 38134.25 | 0 | 156.11 | 156.11 | 0 | 156.11 | 0 | 0 | 0 | 0 | 0 | [19 empty] | 0 | 0 | 0 | 38134.25 | 0 | 38134.25 | 0 | 156.11 | 156.11 | 0 | 156.11 | 0 | 0 | 0 | 0 | 0 | [114 empty] | 0
50 | 0 | 0 | 1 | 201 | 17613.99 | ПЗ | Прямые затраты |  |  | -201 | 1 | 3 |  | 2 | [7 empty] | 17613.99 | 1 | 17613.99
50 | 0 | 0 | 1 | 202 | 156.11 | СтМатОб | Стоимость материальных ресурсов (всего) |  |  | -202 | 2 | 3 |  | 2 | [7 empty] | 156.11 | 1 | 156.11
50 | 0 | 0 | 1 | 222 | 0 | СтМатОбЗак | Стоимость материалов и оборудования заказчика |  |  | -222 | 3 | 3 |  | 2 | [7 empty] | 0 | 1 | 0
50 | 0 | 0 | 1 | 225 | 156.11 | СтМатОбПод | Стоимость материалов и оборудования подрядчика |  |  | -225 | 4 | 3 |  | 2 | [7 empty] | 156.11 | 1 | 156.11
50 | 0 | 0 | 1 | 226 | 156.11 | СтМат | Стоимость материалов (всего) |  |  | -226 | 5 | 3 |  | 2 | [7 empty] | 156.11 | 1 | 156.11
50 | 0 | 0 | 1 | 227 | 0 | СтМатЗак | Стоимость материалов заказчика |  |  | -227 | 6 | 3 |  | 2 | [7 empty] | 0 | 1 | 0
50 | 0 | 0 | 1 | 228 | 156.11 | СтМатПод | Стоимость материалов подрядчика |  |  | -228 | 7 | 3 |  | 2 | [7 empty] | 156.11 | 1 | 156.11
50 | 0 | 0 | 1 | 216 | 0 | Оборуд | Стоимость оборудования (всего) |  |  | -216 | 8 | 3 |  | 2 | [7 empty] | 0 | 1 | 0
50 | 0 | 0 | 1 | 223 | 0 | ОборудЗак | Стоимость оборудования заказчика |  |  | -223 | 9 | 3 |  | 2 | [7 empty] | 0 | 1 | 0
50 | 0 | 0 | 1 | 229 | 0 | ОборудПод | Стоимость оборудования подрядчика |  |  | -229 | 10 | 3 |  | 2 | [7 empty] | 0 | 1 | 0
50 | 0 | 0 | 1 | 203 | 209.29 | ЭММ | Эксплуатация машин |  |  | -203 | 11 | 3 |  | 2 | [7 empty] | 209.29 | 1 | 209.29
50 | 0 | 0 | 1 | 231 | 0 | ЭММсНРиСП | Эксплуатация машин по ТСН-2001.16 |  |  | -231 | 12 | 3 |  | 2 | [7 empty] | 0 | 1 | 0
50 | 0 | 0 | 1 | 204 | 106.32 | ЗПМ | ЗП машинистов |  |  | -204 | 13 | 3 |  | 2 | [7 empty] | 106.32 | 1 | 106.32
50 | 0 | 0 | 1 | 205 | 17248.59 | ОЗП | Основная ЗП рабочих |  |  | -205 | 14 | 3 |  | 2 | [7 empty] | 17248.59 | 1 | 17248.59
50 | 0 | 0 | 1 | 232 | 0 | ОЗПсНРиСП | Основная ЗП рабочих по ТСН-2001.16 |  |  | -232 | 15 | 3 |  | 2 | [7 empty] | 0 | 1 | 0
50 | 0 | 0 | 1 | 214 | 0 | Строит | Строительные работы с НР и СП |  |  | -214 | 16 | 3 |  | 2 | [7 empty] | 0 | 1 | 0
50 | 0 | 0 | 1 | 215 | 38134.25 | Монтаж | Монтажные работы с НР и СП |  |  | -215 | 17 | 3 |  | 2 | [7 empty] | 38134.25 | 1 | 38134.25
50 | 0 | 0 | 1 | 217 | 0 | Прочие | Прочие работы с НР и СП |  |  | -217 | 18 | 3 |  | 2 | [7 empty] | 0 | 1 | 0
50 | 0 | 0 | 1 | 230 | 0 | ПрочиеЗатр | Прочие затраты по ТСН-2001.16 |  |  | -230 | 19 | 3 |  | 2 | [7 empty] | 0 | 1 | 0
50 | 0 | 0 | 1 | 206 | 0 | ВозврМат | Возврат материалов |  |  | -206 | 20 | 3 |  | 2 | [7 empty] | 0 | 1 | 0
50 | 0 | 0 | 1 | 207 | 37.2523 | ТрудСтр | Трудозатраты строителей |  |  | -207 | 21 | 3 |  | -1 | [7 empty] | 37.2523 | 1 | 37.2523
50 | 0 | 0 | 1 | 208 | 0 | ТрудМаш | Трудозатраты машинистов |  |  | -208 | 22 | 3 |  | -1 | [7 empty] | 0 | 1 | 0
50 | 0 | 0 | 1 | 209 | 0 | ТранспМат | Транспорт материалов |  |  | -209 | 23 | 3 |  | 2 | [7 empty] | 0 | 1 | 0
50 | 0 | 0 | 1 | 233 | 0 | Перевозка | Перевозка грузов |  |  | -233 | 24 | 3 |  | 2 | [7 empty] | 0 | 1 | 0
50 | 0 | 0 | 1 | 210 | 13281.41 | НР | Накладные расходы |  |  | -210 | 25 | 3 |  | 2 | [7 empty] | 13281.41 | 1 | 13281.41
50 | 0 | 0 | 1 | 211 | 7071.93 | СмПриб | Сметная прибыль |  |  | -211 | 26 | 3 |  | 2 | [7 empty] | 7071.93 | 1 | 7071.93
50 | 0 | 0 | 1 | 224 | 38134.25 | Всего | Всего с НР и СП |  |  | -224 | 27 | 3 |  | 2 | [7 empty] | 38134.25 | 1 | 38134.25
4 | 0 |  | 1308 |  | Новый раздел | Материалы не учтенные ценником |  | 0 |  | 0 | [7 empty] | 0 |  |  | 0 | [53 empty] | 0 | [11 empty] | 0
52 | 0 | 4 | 1301 | 0 | Новый раздел | Материалы не учтенные ценником | [7 empty] | 21629.79 | 21629.79 | 0 | 0 | 0 | 0 | 0 | 0 | 0 | 0 | 0 | 0 | 0 | 21629.79 | 21629.79 | 0 | 0 | 0 | 0 | 0 | 0 | 0 | 0 | 0 | 0 | 0 | 0 | 0 | 0 | 21629.79 | 16987.21 | 4642.58 | 0 | 21629.79 | 21629.79 | 0 | 21629.79 | 0 | 0 | 0 | 0 | 0 | 0 | 0 | 0 | 0 | 0 | 0 | 0 | 0 | 0 | 0 | 0 | 0 | 0 | 0 | 0 | 0 | 0 | 0 | 0 | 0 | 0 | 0 | 21629.79 | 16987.21 | 4642.58 | 0 | 21629.79 | 21629.79 | 0 | 21629.79 | 0 | 0 | 0 | 0 | 0 | 0 | 0 | 0 | 0 | 0 | 0 | 0 | 0 | 0 | 0 | 0 | 0 | 0 | 0 | 0 | 0 | 0 | 0 | 0 | 0 | 0 | 0 | 0 | 0 | 0 | 0 | 0 | 0 | 0 | 0 | 0 | 0 | 0 | 0 | 0 | 0 | 0 | 0 | 0 | 0 | 0 | 0 | 0 | 0 | 0 | 0 | 0 | 0 | 0 | 0 | 0 | 0 | 0 | 0 | 0 | 0 | 0 | 0 | 0 | 0 | 0 | 0 | 0 | 0 | 0 | 0 | 0 | 0 | 0 | 0 | 0 | 0 | 0 | 0 | 0 | 0 | 0 | 0 | 0 | 0 | 0 | 0 | 0 | 0 | 0 | 0 | 0 | 0 | 0 | 0 | 0 | 0 | 0 | 0 | 0 | 0 | 0 | 0 | 0 | 0 | 0 | 0 | 0 | 0 | 0 | 0 | 0 | 0 | 0 | 0 | 0 | 0 | 0 | 0 | 0
17 | 0 |  |  | 6 | Цена поставщика | ФОБОС 3 230В 5(100)А IOLS-С наружной установки | ШТ | 1 | 0 | 1 |  |  |  | 16987.21 | 16987.21 | 0 | 0 | 0 | 0 | 0 | 0 | 0 | 0 | 0 |  | 52687306 | 16987.21 | 16987.21 | 0 | 0 | 0 | 0 | 0 | 0 | 0 | 16987.21 | 16987.21 | 0 | 0 | 0 | 0 | 0 | 0 | 0 | 0 | 0 | 1 | 1 |  |  | 1 | 1 | 1 | 1 |  |  |  |  | 3 | 1 |  |  |  | 400002 | 0 |  | 0 | 202 | 0 | 1 | 1 | 1 | 1 | 1 | 1 |  | 0 | 0 |  |  |  | 30 | 0 | 0 | [5 empty] | 0 |  | 0 | 16987.21 | 16987.21 | 0 | 0 | 0 | 0 | 0 | 0 | 0 | 0 | 0 | [13 empty] | 0 | 0 | 1 | 1 |  |  |  | 1013 | ШТ | ШТ | 1 | [6 empty] | 53021164 | 202 | Материалы | 0 |  | 1 | 400002 | Материалы, изделия и конструкции | Материалы |  |  |  | 0 | 16987.21 | 16987.21 | 0 | 0 | 0 | 0 | 0 | 0 | 5 |  |  | 1 | 18 |  | 19563 | [10 empty] | 0 | 0 | 0 |  |  |  |  | 0 | 0 |  | [19 563 / 1,2] + 4,2% Заг.скл |  |  | 0 |  | -44193159 | 2 | 3 | -2 | 0 | 0 | 0 | 16987.21 | 16987.21 | 0 | 0 |  | 1 | 1 | 0 |  | 0 | 1 | 0 | 0 | 0 | 0 | 0 | 4,2 | 0
17 | 0 |  |  | 7 | 1.14-1-29 | Трансформатор тока 150/5-1000/5 | шт. | 3 | 0 | 3 |  |  |  | 4642.58 | 4642.58 | 0 | 0 | 0 | 0 | 0 | 0 | 0 | 0 | 0 |  | 52687306 | 242.94 | 242.94 | 0 | 0 | 0 | 0 | 0 | 0 | 0 | 242.94 | 242.94 | 0 | 0 | 0 | 0 | 0 | 0 | 0 | 0 | 0 | 1 | 1 |  |  | 1 | 1 | 1 | 6.37 |  |  |  |  | 3 | 2 | ТСН-2001.1. Доп. 1-42. Р. 14, о. 1, поз. 29 |  |  | 1618 | 0 | 1.14-1-29 | 1 | 201 | 0 | 1 | 1 | 1 | 1 | 1 | 1 |  | 0 | 0 |  |  |  | 30 | 0 | 0 | [5 empty] | 0 |  | 0 | 4642.58 | 1547.53 | 0 | 0 | 0 | 0 | 0 | 0 | 0 | 0 | 0 | [13 empty] | 0 | 0 | 1 | 1 |  |  |  | 1010 | шт. | шт. | 1 | [6 empty] | 53020710 | 201 | Материалы монтажные | 0 |  | 2 | 1618 | ТСН-2001.1 Материалы монтажные | ТСН-2001.1-2 |  |  |  | 0 | 242.94 | 242.94 | 0 | 0 | 0 | 0 | 0 | 0 | [17 empty] | 0 | 0 | 0 |  |  |  |  | 0 | 0 |  |  |  |  | 0 |  | -77104784 | 2 | 1 | 2 | 0 | 0 | 0 | 4642.58 | 0 | 4642.58 | 0 |  | 0 | 3 | 0 |  | 0 | 1 | 0 | 0 | 0 | 0 |  |  | 0
51 | 0 | 4 | 1301 |  | Новый раздел | Материалы не учтенные ценником | 0 | [6 empty] | 21629.79 | 21629.79 | 0 | 0 | 0 | 0 | 0 | 0 | 0 | 0 | 0 |  |  | 21629.79 | 21629.79 | 0 | 0 | 0 | 0 | 0 | 0 | 0 | 0 | 0 |  |  | 0 | 0 | 0 | 21629.79 | 16987.21 | 4642.58 | 0 | 21629.79 | 21629.79 | 0 | 21629.79 | 0 | 0 | 0 | 0 | 0 | [19 empty] | 0 | 0 | 0 | 21629.79 | 16987.21 | 4642.58 | 0 | 21629.79 | 21629.79 | 0 | 21629.79 | 0 | 0 | 0 | 0 | 0 | [114 empty] | 0
50 | 0 | 0 | 1 | 201 | 21629.79 | ПЗ | Прямые затраты |  |  | -201 | 1 | 3 |  | 2 | [7 empty] | 21629.79 | 1 | 21629.79
50 | 0 | 0 | 1 | 202 | 21629.79 | СтМатОб | Стоимость материальных ресурсов (всего) |  |  | -202 | 2 | 3 |  | 2 | [7 empty] | 21629.79 | 1 | 21629.79
50 | 0 | 0 | 1 | 222 | 0 | СтМатОбЗак | Стоимость материалов и оборудования заказчика |  |  | -222 | 3 | 3 |  | 2 | [7 empty] | 0 | 1 | 0
50 | 0 | 0 | 1 | 225 | 21629.79 | СтМатОбПод | Стоимость материалов и оборудования подрядчика |  |  | -225 | 4 | 3 |  | 2 | [7 empty] | 21629.79 | 1 | 21629.79
50 | 0 | 0 | 1 | 226 | 21629.79 | СтМат | Стоимость материалов (всего) |  |  | -226 | 5 | 3 |  | 2 | [7 empty] | 21629.79 | 1 | 21629.79
50 | 0 | 0 | 1 | 227 | 0 | СтМатЗак | Стоимость материалов заказчика |  |  | -227 | 6 | 3 |  | 2 | [7 empty] | 0 | 1 | 0
50 | 0 | 0 | 1 | 228 | 21629.79 | СтМатПод | Стоимость материалов подрядчика |  |  | -228 | 7 | 3 |  | 2 | [7 empty] | 21629.79 | 1 | 21629.79
50 | 0 | 0 | 1 | 216 | 0 | Оборуд | Стоимость оборудования (всего) |  |  | -216 | 8 | 3 |  | 2 | [7 empty] | 0 | 1 | 0
50 | 0 | 0 | 1 | 223 | 0 | ОборудЗак | Стоимость оборудования заказчика |  |  | -223 | 9 | 3 |  | 2 | [7 empty] | 0 | 1 | 0
50 | 0 | 0 | 1 | 229 | 0 | ОборудПод | Стоимость оборудования подрядчика |  |  | -229 | 10 | 3 |  | 2 | [7 empty] | 0 | 1 | 0
50 | 0 | 0 | 1 | 203 | 0 | ЭММ | Эксплуатация машин |  |  | -203 | 11 | 3 |  | 2 | [7 empty] | 0 | 1 | 0
50 | 0 | 0 | 1 | 231 | 0 | ЭММсНРиСП | Эксплуатация машин по ТСН-2001.16 |  |  | -231 | 12 | 3 |  | 2 | [7 empty] | 0 | 1 | 0
50 | 0 | 0 | 1 | 204 | 0 | ЗПМ | ЗП машинистов |  |  | -204 | 13 | 3 |  | 2 | [7 empty] | 0 | 1 | 0
50 | 0 | 0 | 1 | 205 | 0 | ОЗП | Основная ЗП рабочих |  |  | -205 | 14 | 3 |  | 2 | [7 empty] | 0 | 1 | 0
50 | 0 | 0 | 1 | 232 | 0 | ОЗПсНРиСП | Основная ЗП рабочих по ТСН-2001.16 |  |  | -232 | 15 | 3 |  | 2 | [7 empty] | 0 | 1 | 0
50 | 0 | 0 | 1 | 214 | 16987.21 | Строит | Строительные работы с НР и СП |  |  | -214 | 16 | 3 |  | 2 | [7 empty] | 16987.21 | 1 | 16987.21
50 | 0 | 0 | 1 | 215 | 4642.58 | Монтаж | Монтажные работы с НР и СП |  |  | -215 | 17 | 3 |  | 2 | [7 empty] | 4642.58 | 1 | 4642.58
50 | 0 | 0 | 1 | 217 | 0 | Прочие | Прочие работы с НР и СП |  |  | -217 | 18 | 3 |  | 2 | [7 empty] | 0 | 1 | 0
50 | 0 | 0 | 1 | 230 | 0 | ПрочиеЗатр | Прочие затраты по ТСН-2001.16 |  |  | -230 | 19 | 3 |  | 2 | [7 empty] | 0 | 1 | 0
50 | 0 | 0 | 1 | 206 | 0 | ВозврМат | Возврат материалов |  |  | -206 | 20 | 3 |  | 2 | [7 empty] | 0 | 1 | 0
50 | 0 | 0 | 1 | 207 | 0 | ТрудСтр | Трудозатраты строителей |  |  | -207 | 21 | 3 |  | -1 | [7 empty] | 0 | 1 | 0
50 | 0 | 0 | 1 | 208 | 0 | ТрудМаш | Трудозатраты машинистов |  |  | -208 | 22 | 3 |  | -1 | [7 empty] | 0 | 1 | 0
50 | 0 | 0 | 1 | 209 | 0 | ТранспМат | Транспорт материалов |  |  | -209 | 23 | 3 |  | 2 | [7 empty] | 0 | 1 | 0
50 | 0 | 0 | 1 | 233 | 0 | Перевозка | Перевозка грузов |  |  | -233 | 24 | 3 |  | 2 | [7 empty] | 0 | 1 | 0
50 | 0 | 0 | 1 | 210 | 0 | НР | Накладные расходы |  |  | -210 | 25 | 3 |  | 2 | [7 empty] | 0 | 1 | 0
50 | 0 | 0 | 1 | 211 | 0 | СмПриб | Сметная прибыль |  |  | -211 | 26 | 3 |  | 2 | [7 empty] | 0 | 1 | 0
50 | 0 | 0 | 1 | 224 | 21629.79 | Всего | Всего с НР и СП |  |  | -224 | 27 | 3 |  | 2 | [7 empty] | 21629.79 | 1 | 21629.79
4 | 0 |  | 1349 |  | Новый раздел | Пусконаладочные работы |  | 0 |  | 0 | [7 empty] | 0 |  |  | 0 | [53 empty] | 0 | [11 empty] | 0
52 | 0 | 4 | 1338 | 0 | Новый раздел | Пусконаладочные работы | [7 empty] | 11576.9 | 0 | 0 | 0 | 11576.9 | 0 | 27.36 | 0 | 0 | 7872.28 | 4746.54 | 0 | 0 | 11576.9 | 0 | 0 | 0 | 11576.9 | 0 | 27.36 | 0 | 0 | 7872.28 | 4746.54 | 0 | 0 | 0 | 0 | 0 | 24195.72 | 0 | 0 | 24195.72 | 0 | 0 | 0 | 0 | 0 | 0 | 0 | 0 | 0 | 0 | 0 | 0 | 0 | 0 | 0 | 0 | 0 | 0 | 0 | 0 | 0 | 0 | 0 | 0 | 0 | 0 | 0 | 0 | 0 | 0 | 0 | 24195.72 | 0 | 0 | 24195.72 | 0 | 0 | 0 | 0 | 0 | 0 | 0 | 0 | 0 | 0 | 0 | 0 | 0 | 0 | 0 | 0 | 0 | 0 | 0 | 0 | 0 | 0 | 0 | 0 | 0 | 0 | 0 | 0 | 0 | 0 | 0 | 0 | 0 | 0 | 0 | 0 | 0 | 0 | 0 | 0 | 0 | 0 | 0 | 0 | 0 | 0 | 0 | 0 | 0 | 0 | 0 | 0 | 0 | 0 | 0 | 0 | 0 | 0 | 0 | 0 | 0 | 0 | 0 | 0 | 0 | 0 | 0 | 0 | 0 | 0 | 0 | 0 | 0 | 0 | 0 | 0 | 0 | 0 | 0 | 0 | 0 | 0 | 0 | 0 | 0 | 0 | 0 | 0 | 0 | 0 | 0 | 0 | 0 | 0 | 0 | 0 | 0 | 0 | 0 | 0 | 0 | 0 | 0 | 0 | 0 | 0 | 0 | 0 | 0 | 0 | 0 | 0 | 0 | 0 | 0 | 0 | 0 | 0 | 0 | 0 | 0 | 0 | 0 | 0
17 | 0 | 112 | 112 | 8 | 5.1-158-1 | Фазировка электрической линии или трансформатора с сетью напряжением до 1 кВ | 1 фазировка | 1 | 0 | 1 |  |  |  | 445.37 | 0 | 0 | 0 | 445.37 | 0 | 1.08 | 0 | 0 | 302.85 | 182.6 |  | 52687306 | 17.088 | 0 | 0 | 0 | 17.088 | 0 | 1.08 | 0 | 0 | 14.24 | 0 | 0 | 0 | 14.24 | 0 | 0.9 | 0 | 0 | 68 | 41 | 1 | 1 |  |  | 1 | 26.06 | 1 | 1 |  |  |  |  | 0 | 4 | ТСН-2001.5. Доп. 1-42. Сб. 1, т. 158, поз. 1 |  |  | 381 | 0 |  | 0 | 50 | 0 | 1 | 1 | 1 | 1 | 1 | 1 |  | 68 | 41 |  |  |  | 30 | 0 | 0 | [5 empty] | 0 | Поправка: ТСН-2001.5. р2. тб1. п. 6 Наименование: В электроустановках, находящихся под напряжением: без оформления наряда-допуска | 0 | 445.37 | 0 | 0 | 0 | 445.37 | 0 | 1.08 | 0 | 0 | 302.8516 | 182.6017 | [6 empty] | )*1,2 |  | )*1,2 |  |  |  |  | 75 | 70 | 1 | 1 |  |  |  | 1013 | 1 фазировка | 1 фазировка | 1 | [6 empty] | 53019473 | 50 | Пусконаладочные работы | 0 |  | 4 | 381 | ТСН-2001.5-1. 1-1...1-189 | ТСН-2001.5-1-1 |  | Поправка: ТСН-2001.5. р2. тб1. п. 6 |  | 0 | 14.24 | 0 | 0 | 0 | 14.24 | 0.9 | 0 | 0 | [17 empty] | 0 | 0 | 0 |  |  |  |  | 75 | 70 |  |  |  |  | 0 |  | 2068831394 | 2 | 1 | 2 | 0 | 0 | 0 | 930.82 | 0 | 0 | 930.82 |  | 0 | 3 | 0 |  | 0 | 1 | 0 | 0 | 0 | 0 |  |  | 0
17 | 0 | 113 | 113 | 9 | 5.1-160-2 | Снятие, обработка и анализ векторных диаграмм | 1 диаграмма | 1 | 0 | 1 |  |  |  | 890.99 | 0 | 0 | 0 | 890.99 | 0 | 2.16 | 0 | 0 | 605.87 | 365.31 |  | 52687306 | 34.188 | 0 | 0 | 0 | 34.188 | 0 | 2.16 | 0 | 0 | 28.49 | 0 | 0 | 0 | 28.49 | 0 | 1.8 | 0 | 0 | 68 | 41 | 1 | 1 |  |  | 1 | 26.06 | 1 | 1 |  |  |  |  | 0 | 4 | ТСН-2001.5. Доп. 1-42. Сб. 1, т. 160, поз. 2 |  |  | 381 | 0 |  | 0 | 50 | 0 | 1 | 1 | 1 | 1 | 1 | 1 |  | 68 | 41 |  |  |  | 30 | 0 | 0 | [5 empty] | 0 | Поправка: ТСН-2001.5. р2. тб1. п. 6 Наименование: В электроустановках, находящихся под напряжением: без оформления наряда-допуска | 0 | 890.99 | 0 | 0 | 0 | 890.99 | 0 | 2.16 | 0 | 0 | 605.8732 | 365.3059 | [6 empty] | )*1,2 |  | )*1,2 |  |  |  |  | 75 | 70 | 1 | 1 |  |  |  | 1013 | 1 диаграмма | 1 диаграмма | 1 | [6 empty] | 53019473 | 50 | Пусконаладочные работы | 0 |  | 4 | 381 | ТСН-2001.5-1. 1-1...1-189 | ТСН-2001.5-1-1 |  | Поправка: ТСН-2001.5. р2. тб1. п. 6 |  | 0 | 28.49 | 0 | 0 | 0 | 28.49 | 1.8 | 0 | 0 | [17 empty] | 0 | 0 | 0 |  |  |  |  | 75 | 70 |  |  |  |  | 0 |  | -1641250575 | 2 | 1 | 2 | 0 | 0 | 0 | 1862.17 | 0 | 0 | 1862.17 |  | 0 | 3 | 0 |  | 0 | 1 | 0 | 0 | 0 | 0 |  |  | 0
17 | 0 | 114 | 114 | 10 | 5.1-157-2 | Снятие скоростных характеристик для коммутационных аппаратов | 1 измерение | 1 | 0 | 1 |  |  |  | 1336.36 | 0 | 0 | 0 | 1336.36 | 0 | 3.24 | 0 | 0 | 908.72 | 547.91 |  | 52687306 | 51.276 | 0 | 0 | 0 | 51.276 | 0 | 3.24 | 0 | 0 | 42.73 | 0 | 0 | 0 | 42.73 | 0 | 2.7 | 0 | 0 | 68 | 41 | 1 | 1 |  |  | 1 | 26.06 | 1 | 1 |  |  |  |  | 0 | 4 | ТСН-2001.5. Доп. 1-42. Сб. 1, т. 157, поз. 2 |  |  | 381 | 0 |  | 0 | 50 | 0 | 1 | 1 | 1 | 1 | 1 | 1 |  | 68 | 41 |  |  |  | 30 | 0 | 0 | [5 empty] | 0 | Поправка: ТСН-2001.5. р2. тб1. п. 6 Наименование: В электроустановках, находящихся под напряжением: без оформления наряда-допуска | 0 | 1336.36 | 0 | 0 | 0 | 1336.36 | 0 | 3.24 | 0 | 0 | 908.7248 | 547.9076 | [6 empty] | )*1,2 |  | )*1,2 |  |  |  |  | 75 | 70 | 1 | 1 |  |  |  | 1013 | 1 измерение | 1 измерение | 1 | [6 empty] | 53019473 | 50 | Пусконаладочные работы | 0 |  | 4 | 381 | ТСН-2001.5-1. 1-1...1-189 | ТСН-2001.5-1-1 |  | Поправка: ТСН-2001.5. р2. тб1. п. 6 |  | 0 | 42.73 | 0 | 0 | 0 | 42.73 | 2.7 | 0 | 0 | [17 empty] | 0 | 0 | 0 |  |  |  |  | 75 | 70 |  |  |  |  | 0 |  | 862564181 | 2 | 1 | 2 | 0 | 0 | 0 | 2792.99 | 0 | 0 | 2792.99 |  | 0 | 3 | 0 |  | 0 | 1 | 0 | 0 | 0 | 0 |  |  | 0
17 | 0 | 115 | 115 | 11 | 5.1-17-1 | Трансформатор выносной напряжением до 1 кВ | 1 ШТ. | 3 | 0 | 3 |  |  |  | 1754.36 | 0 | 0 | 0 | 1754.36 | 0 | 4.68 | 0 | 0 | 1192.96 | 719.29 |  | 52687306 | 22.44 | 0 | 0 | 0 | 22.44 | 0 | 1.56 | 0 | 0 | 18.7 | 0 | 0 | 0 | 18.7 | 0 | 1.3 | 0 | 0 | 68 | 41 | 1 | 1 |  |  | 1 | 26.06 | 1 | 1 |  |  |  |  | 0 | 4 | ТСН-2001.5. Доп. 1-42. Сб. 1, т. 17, поз. 1 |  |  | 381 | 0 |  | 0 | 50 | 0 | 1 | 1 | 1 | 1 | 1 | 1 |  | 68 | 41 |  |  |  | 30 | 0 | 0 | [5 empty] | 0 | Поправка: ТСН-2001.5. р2. тб1. п. 6 Наименование: В электроустановках, находящихся под напряжением: без оформления наряда-допуска | 0 | 1754.36 | 0 | 0 | 0 | 584.79 | 0 | 1.56 | 0 | 0 | 1192.9648 | 719.2876 | [6 empty] | )*1,2 |  | )*1,2 |  |  |  |  | 75 | 70 | 1 | 1 |  |  |  | 1013 | 1 ШТ. | 1 ШТ. | 1 | [6 empty] | 53019473 | 50 | Пусконаладочные работы | 0 |  | 4 | 381 | ТСН-2001.5-1. 1-1...1-189 | ТСН-2001.5-1-1 |  | Поправка: ТСН-2001.5. р2. тб1. п. 6 |  | 0 | 18.7 | 0 | 0 | 0 | 18.7 | 1.3 | 0 | 0 | [17 empty] | 0 | 0 | 0 |  |  |  |  | 75 | 70 |  |  |  |  | 0 |  | -950138553 | 2 | 1 | 2 | 0 | 0 | 0 | 3666.61 | 0 | 0 | 3666.61 |  | 0 | 3 | 0 |  | 0 | 1 | 0 | 0 | 0 | 0 |  |  | 0
17 | 0 | 116 | 116 | 12 | 5.1-167-2 | Обмотка трансформатора измерительного первичная | 1 испытание | 3 | 0 | 3 |  |  |  | 4290.26 | 0 | 0 | 0 | 4290.26 | 0 | 9.72 | 0 | 0 | 2917.38 | 1759.01 |  | 52687306 | 54.876 | 0 | 0 | 0 | 54.876 | 0 | 3.24 | 0 | 0 | 45.73 | 0 | 0 | 0 | 45.73 | 0 | 2.7 | 0 | 0 | 68 | 41 | 1 | 1 |  |  | 1 | 26.06 | 1 | 1 |  |  |  |  | 0 | 4 | ТСН-2001.5. Доп. 1-42. Сб. 1, т. 167, поз. 2 |  |  | 381 | 0 |  | 0 | 50 | 0 | 1 | 1 | 1 | 1 | 1 | 1 |  | 68 | 41 |  |  |  | 30 | 0 | 0 | [5 empty] | 0 | Поправка: ТСН-2001.5. р2. тб1. п. 6 Наименование: В электроустановках, находящихся под напряжением: без оформления наряда-допуска | 0 | 4290.26 | 0 | 0 | 0 | 1430.17 | 0 | 3.24 | 0 | 0 | 2917.3768 | 1759.0066 | [6 empty] | )*1,2 |  | )*1,2 |  |  |  |  | 75 | 70 | 1 | 1 |  |  |  | 1013 | 1 испытание | 1 испытание | 1 | [6 empty] | 53019473 | 50 | Пусконаладочные работы | 0 |  | 4 | 381 | ТСН-2001.5-1. 1-1...1-189 | ТСН-2001.5-1-1 |  | Поправка: ТСН-2001.5. р2. тб1. п. 6 |  | 0 | 45.73 | 0 | 0 | 0 | 45.73 | 2.7 | 0 | 0 | [17 empty] | 0 | 0 | 0 |  |  |  |  | 75 | 70 |  |  |  |  | 0 |  | 1659913135 | 2 | 1 | 2 | 0 | 0 | 0 | 8966.65 | 0 | 0 | 8966.65 |  | 0 | 3 | 0 |  | 0 | 1 | 0 | 0 | 0 | 0 |  |  | 0
17 | 0 | 117 | 117 | 13 | 5.1-167-3 | Обмотка трансформатора измерительного вторичная | 1 испытание | 3 | 0 | 3 |  |  |  | 2859.56 | 0 | 0 | 0 | 2859.56 | 0 | 6.48 | 0 | 0 | 1944.5 | 1172.42 |  | 52687306 | 36.576 | 0 | 0 | 0 | 36.576 | 0 | 2.16 | 0 | 0 | 30.48 | 0 | 0 | 0 | 30.48 | 0 | 1.8 | 0 | 0 | 68 | 41 | 1 | 1 |  |  | 1 | 26.06 | 1 | 1 |  |  |  |  | 0 | 4 | ТСН-2001.5. Доп. 1-42. Сб. 1, т. 167, поз. 3 |  |  | 381 | 0 |  | 0 | 50 | 0 | 1 | 1 | 1 | 1 | 1 | 1 |  | 68 | 41 |  |  |  | 30 | 0 | 0 | [5 empty] | 0 | Поправка: ТСН-2001.5. р2. тб1. п. 6 Наименование: В электроустановках, находящихся под напряжением: без оформления наряда-допуска | 0 | 2859.56 | 0 | 0 | 0 | 953.27 | 0 | 2.16 | 0 | 0 | 1944.5008 | 1172.4196 | [6 empty] | )*1,2 |  | )*1,2 |  |  |  |  | 75 | 70 | 1 | 1 |  |  |  | 1013 | 1 испытание | 1 испытание | 1 | [6 empty] | 53019473 | 50 | Пусконаладочные работы | 0 |  | 4 | 381 | ТСН-2001.5-1. 1-1...1-189 | ТСН-2001.5-1-1 |  | Поправка: ТСН-2001.5. р2. тб1. п. 6 |  | 0 | 30.48 | 0 | 0 | 0 | 30.48 | 1.8 | 0 | 0 | [17 empty] | 0 | 0 | 0 |  |  |  |  | 75 | 70 |  |  |  |  | 0 |  | 2135589734 | 2 | 1 | 2 | 0 | 0 | 0 | 5976.48 | 0 | 0 | 5976.48 |  | 0 | 3 | 0 |  | 0 | 1 | 0 | 0 | 0 | 0 |  |  | 0
51 | 0 | 4 | 1338 |  | Новый раздел | Пусконаладочные работы | 0 | [6 empty] | 11576.9 | 0 | 0 | 0 | 11576.9 | 0 | 27.36 | 0 | 0 | 7872.28 | 4746.54 |  |  | 11576.9 | 0 | 0 | 0 | 11576.9 | 0 | 27.36 | 0 | 0 | 7872.28 | 4746.54 |  |  | 0 | 0 | 0 | 24195.72 | 0 | 0 | 24195.72 | 0 | 0 | 0 | 0 | 0 | 0 | 0 | 0 | 0 | [19 empty] | 0 | 0 | 0 | 24195.72 | 0 | 0 | 24195.72 | 0 | 0 | 0 | 0 | 0 | 0 | 0 | 0 | 0 | [114 empty] | 0
50 | 0 | 0 | 1 | 201 | 11576.9 | ПЗ | Прямые затраты |  |  | -201 | 1 | 3 |  | 2 | [7 empty] | 11576.9 | 1 | 11576.9
50 | 0 | 0 | 1 | 202 | 0 | СтМатОб | Стоимость материальных ресурсов (всего) |  |  | -202 | 2 | 3 |  | 2 | [7 empty] | 0 | 1 | 0
50 | 0 | 0 | 1 | 222 | 0 | СтМатОбЗак | Стоимость материалов и оборудования заказчика |  |  | -222 | 3 | 3 |  | 2 | [7 empty] | 0 | 1 | 0
50 | 0 | 0 | 1 | 225 | 0 | СтМатОбПод | Стоимость материалов и оборудования подрядчика |  |  | -225 | 4 | 3 |  | 2 | [7 empty] | 0 | 1 | 0
50 | 0 | 0 | 1 | 226 | 0 | СтМат | Стоимость материалов (всего) |  |  | -226 | 5 | 3 |  | 2 | [7 empty] | 0 | 1 | 0
50 | 0 | 0 | 1 | 227 | 0 | СтМатЗак | Стоимость материалов заказчика |  |  | -227 | 6 | 3 |  | 2 | [7 empty] | 0 | 1 | 0
50 | 0 | 0 | 1 | 228 | 0 | СтМатПод | Стоимость материалов подрядчика |  |  | -228 | 7 | 3 |  | 2 | [7 empty] | 0 | 1 | 0
50 | 0 | 0 | 1 | 216 | 0 | Оборуд | Стоимость оборудования (всего) |  |  | -216 | 8 | 3 |  | 2 | [7 empty] | 0 | 1 | 0
50 | 0 | 0 | 1 | 223 | 0 | ОборудЗак | Стоимость оборудования заказчика |  |  | -223 | 9 | 3 |  | 2 | [7 empty] | 0 | 1 | 0
50 | 0 | 0 | 1 | 229 | 0 | ОборудПод | Стоимость оборудования подрядчика |  |  | -229 | 10 | 3 |  | 2 | [7 empty] | 0 | 1 | 0
50 | 0 | 0 | 1 | 203 | 0 | ЭММ | Эксплуатация машин |  |  | -203 | 11 | 3 |  | 2 | [7 empty] | 0 | 1 | 0
50 | 0 | 0 | 1 | 231 | 0 | ЭММсНРиСП | Эксплуатация машин по ТСН-2001.16 |  |  | -231 | 12 | 3 |  | 2 | [7 empty] | 0 | 1 | 0
50 | 0 | 0 | 1 | 204 | 0 | ЗПМ | ЗП машинистов |  |  | -204 | 13 | 3 |  | 2 | [7 empty] | 0 | 1 | 0
50 | 0 | 0 | 1 | 205 | 11576.9 | ОЗП | Основная ЗП рабочих |  |  | -205 | 14 | 3 |  | 2 | [7 empty] | 11576.9 | 1 | 11576.9
50 | 0 | 0 | 1 | 232 | 0 | ОЗПсНРиСП | Основная ЗП рабочих по ТСН-2001.16 |  |  | -232 | 15 | 3 |  | 2 | [7 empty] | 0 | 1 | 0
50 | 0 | 0 | 1 | 214 | 0 | Строит | Строительные работы с НР и СП |  |  | -214 | 16 | 3 |  | 2 | [7 empty] | 0 | 1 | 0
50 | 0 | 0 | 1 | 215 | 0 | Монтаж | Монтажные работы с НР и СП |  |  | -215 | 17 | 3 |  | 2 | [7 empty] | 0 | 1 | 0
50 | 0 | 0 | 1 | 217 | 24195.72 | Прочие | Прочие работы с НР и СП |  |  | -217 | 18 | 3 |  | 2 | [7 empty] | 24195.72 | 1 | 24195.72
50 | 0 | 0 | 1 | 230 | 0 | ПрочиеЗатр | Прочие затраты по ТСН-2001.16 |  |  | -230 | 19 | 3 |  | 2 | [7 empty] | 0 | 1 | 0
50 | 0 | 0 | 1 | 206 | 0 | ВозврМат | Возврат материалов |  |  | -206 | 20 | 3 |  | 2 | [7 empty] | 0 | 1 | 0
50 | 0 | 0 | 1 | 207 | 27.36 | ТрудСтр | Трудозатраты строителей |  |  | -207 | 21 | 3 |  | -1 | [7 empty] | 27.36 | 1 | 27.36
50 | 0 | 0 | 1 | 208 | 0 | ТрудМаш | Трудозатраты машинистов |  |  | -208 | 22 | 3 |  | -1 | [7 empty] | 0 | 1 | 0
50 | 0 | 0 | 1 | 209 | 0 | ТранспМат | Транспорт материалов |  |  | -209 | 23 | 3 |  | 2 | [7 empty] | 0 | 1 | 0
50 | 0 | 0 | 1 | 233 | 0 | Перевозка | Перевозка грузов |  |  | -233 | 24 | 3 |  | 2 | [7 empty] | 0 | 1 | 0
50 | 0 | 0 | 1 | 210 | 7872.28 | НР | Накладные расходы |  |  | -210 | 25 | 3 |  | 2 | [7 empty] | 7872.28 | 1 | 7872.28
50 | 0 | 0 | 1 | 211 | 4746.54 | СмПриб | Сметная прибыль |  |  | -211 | 26 | 3 |  | 2 | [7 empty] | 4746.54 | 1 | 4746.54
50 | 0 | 0 | 1 | 224 | 24195.72 | Всего | Всего с НР и СП |  |  | -224 | 27 | 3 |  | 2 | [7 empty] | 24195.72 | 1 | 24195.72
51 | 0 | 3 | 1222 |  | Новая локальная смета | Замена приборов учёта электроэнергии и трансформаторов тока в РУ-0,4кВ | 0 | [6 empty] | 51785.15 | 21785.9 | 272.08 | 138.11 | 29727.17 | 0 | 67.3449 | 0 | 0 | 21847.98 | 12188.16 | [15 empty] | 0 | 0 | 0 | 86038.12 | 16987.21 | 44855.19 | 24195.72 | 21785.9 | 21785.9 | 0 | 21785.9 | 0 | 0 | 0 | 0 | 0 | [149 empty] | 0
50 | 0 | 0 | 1 | 201 | 51785.15 | ПЗ | Прямые затраты |  |  | -201 | 1 | 3 |  | 2 | [7 empty] | 51785.15 | 1 | 51785.15
50 | 0 | 0 | 1 | 202 | 21785.9 | СтМатОб | Стоимость материальных ресурсов (всего) |  |  | -202 | 2 | 3 |  | 2 | [7 empty] | 21785.9 | 1 | 21785.9
50 | 0 | 0 | 1 | 222 | 0 | СтМатОбЗак | Стоимость материалов и оборудования заказчика |  |  | -222 | 3 | 3 |  | 2 | [7 empty] | 0 | 1 | 0
50 | 0 | 0 | 1 | 225 | 21785.9 | СтМатОбПод | Стоимость материалов и оборудования подрядчика |  |  | -225 | 4 | 3 |  | 2 | [7 empty] | 21785.9 | 1 | 21785.9
50 | 0 | 0 | 1 | 226 | 21785.9 | СтМат | Стоимость материалов (всего) |  |  | -226 | 5 | 3 |  | 2 | [7 empty] | 21785.9 | 1 | 21785.9
50 | 0 | 0 | 1 | 227 | 0 | СтМатЗак | Стоимость материалов заказчика |  |  | -227 | 6 | 3 |  | 2 | [7 empty] | 0 | 1 | 0
50 | 0 | 0 | 1 | 228 | 21785.9 | СтМатПод | Стоимость материалов подрядчика |  |  | -228 | 7 | 3 |  | 2 | [7 empty] | 21785.9 | 1 | 21785.9
50 | 0 | 0 | 1 | 216 | 0 | Оборуд | Стоимость оборудования (всего) |  |  | -216 | 8 | 3 |  | 2 | [7 empty] | 0 | 1 | 0
50 | 0 | 0 | 1 | 223 | 0 | ОборудЗак | Стоимость оборудования заказчика |  |  | -223 | 9 | 3 |  | 2 | [7 empty] | 0 | 1 | 0
50 | 0 | 0 | 1 | 229 | 0 | ОборудПод | Стоимость оборудования подрядчика |  |  | -229 | 10 | 3 |  | 2 | [7 empty] | 0 | 1 | 0
50 | 0 | 0 | 1 | 203 | 272.08 | ЭММ | Эксплуатация машин |  |  | -203 | 11 | 3 |  | 2 | [7 empty] | 272.08 | 1 | 272.08
50 | 0 | 0 | 1 | 231 | 0 | ЭММсНРиСП | Эксплуатация машин по ТСН-2001.16 |  |  | -231 | 12 | 3 |  | 2 | [7 empty] | 0 | 1 | 0
50 | 0 | 0 | 1 | 204 | 138.11 | ЗПМ | ЗП машинистов |  |  | -204 | 13 | 3 |  | 2 | [7 empty] | 138.11 | 1 | 138.11
50 | 0 | 0 | 1 | 205 | 29727.17 | ОЗП | Основная ЗП рабочих |  |  | -205 | 14 | 3 |  | 2 | [7 empty] | 29727.17 | 1 | 29727.17
50 | 0 | 0 | 1 | 232 | 0 | ОЗПсНРиСП | Основная ЗП рабочих по ТСН-2001.16 |  |  | -232 | 15 | 3 |  | 2 | [7 empty] | 0 | 1 | 0
50 | 0 | 0 | 1 | 214 | 16987.21 | Строит | Строительные работы с НР и СП |  |  | -214 | 16 | 3 |  | 2 | [7 empty] | 16987.21 | 1 | 16987.21
50 | 0 | 0 | 1 | 215 | 44855.19 | Монтаж | Монтажные работы с НР и СП |  |  | -215 | 17 | 3 |  | 2 | [7 empty] | 44855.19 | 1 | 44855.19
50 | 0 | 0 | 1 | 217 | 24195.72 | Прочие | Прочие работы с НР и СП |  |  | -217 | 18 | 3 |  | 2 | [7 empty] | 24195.72 | 1 | 24195.72
50 | 0 | 0 | 1 | 230 | 0 | ПрочиеЗатр | Прочие затраты по ТСН-2001.16 |  |  | -230 | 19 | 3 |  | 2 | [7 empty] | 0 | 1 | 0
50 | 0 | 0 | 1 | 206 | 0 | ВозврМат | Возврат материалов |  |  | -206 | 20 | 3 |  | 2 | [7 empty] | 0 | 1 | 0
50 | 0 | 0 | 1 | 207 | 67.3449 | ТрудСтр | Трудозатраты строителей |  |  | -207 | 21 | 3 |  | -1 | [7 empty] | 67.3449 | 1 | 67.3449
50 | 0 | 0 | 1 | 208 | 0 | ТрудМаш | Трудозатраты машинистов |  |  | -208 | 22 | 3 |  | -1 | [7 empty] | 0 | 1 | 0
50 | 0 | 0 | 1 | 209 | 0 | ТранспМат | Транспорт материалов |  |  | -209 | 23 | 3 |  | 2 | [7 empty] | 0 | 1 | 0
50 | 0 | 0 | 1 | 233 | 0 | Перевозка | Перевозка грузов |  |  | -233 | 24 | 3 |  | 2 | [7 empty] | 0 | 1 | 0
50 | 0 | 0 | 1 | 210 | 21847.98 | НР | Накладные расходы |  |  | -210 | 25 | 3 |  | 2 | [7 empty] | 21847.98 | 1 | 21847.98
50 | 0 | 0 | 1 | 211 | 12188.16 | СмПриб | Сметная прибыль |  |  | -211 | 26 | 3 |  | 2 | [7 empty] | 12188.16 | 1 | 12188.16
50 | 0 | 0 | 1 | 224 | 86038.12 | Всего | Всего с НР и СП |  |  | -224 | 27 | 3 |  | 2 | [7 empty] | 86038.12 | 1 | 86038.12
50 | 0 | 0 | 2 | 0 | 86038.12 | Итог 1 | Итого |  |  | 212 | 28 | 0 |  | 2 | [7 empty] | 86038.12 | 1 | 86038.12
50 | 0 | 0 | 2 | 0 | 17207.62 | Итог 2 | НДС 20% |  |  | 212 | 29 | 0 |  | 2 | [7 empty] | 17207.62 | 1 | 17207.62
50 | 0 | 0 | 2 | 0 | 103245.74 | Итог 3 | Всего по смете |  |  | 212 | 30 | 0 |  | 2 | [7 empty] | 103245.74 | 1 | 103245.74
3 | 0 |  | 1574 |  | Новая локальная смета | Замена приборов учёта электроэнергии, трансформаторов тока и трансформаторов напряжения в РУ-10кВ |  | 0 |  | -1 | [7 empty] | 0 |  |  | 0 | [53 empty] | 0 | [7 empty] | 0 | 0
52 | 0 | 3 | 1412 | 0 | Новая локальная смета | Замена приборов учёта электроэнергии, трансформаторов тока и трансформаторов напряжения в РУ-10кВ | [7 empty] | 214228.59 | 166889.74 | 415.23 | 219.68 | 46923.62 | 0 | 113.0725 | 0 | 0 | 33357.67 | 19238.68 | 0 | 0 | 0 | 0 | 0 | 0 | 0 | 0 | 0 | 0 | 0 | 0 | 0 | 0 | 0 | 0 | 0 | 0 | 267169.85 | 112434.42 | 90297.24 | 64438.19 | 166889.74 | 166889.74 | 0 | 166889.74 | 0 | 0 | 0 | 0 | 0 | 0 | 0 | 0 | 0 | 0 | 0 | 0 | 0 | 0 | 0 | 0 | 0 | 0 | 0 | 0 | 0 | 0 | 0 | 0 | 0 | 0 | 0 | 0 | 0 | 0 | 0 | 0 | 0 | 0 | 0 | 0 | 0 | 0 | 0 | 0 | 0 | 0 | 0 | 0 | 0 | 0 | 0 | 0 | 0 | 0 | 0 | 0 | 0 | 0 | 0 | 0 | 0 | 0 | 0 | 0 | 0 | 0 | 0 | 0 | 0 | 0 | 0 | 0 | 0 | 0 | 0 | 0 | 0 | 0 | 0 | 0 | 0 | 0 | 0 | 0 | 0 | 0 | 0 | 0 | 0 | 0 | 0 | 0 | 0 | 0 | 0 | 0 | 0 | 0 | 0 | 0 | 0 | 0 | 0 | 0 | 0 | 0 | 0 | 0 | 0 | 0 | 0 | 0 | 0 | 0 | 0 | 0 | 0 | 0 | 0 | 0 | 0 | 0 | 0 | 0 | 0 | 0 | 0 | 0 | 0 | 0 | 0 | 0 | 0 | 0 | 0 | 0 | 0 | 0 | 0 | 0 | 0 | 0 | 0 | 0 | 0 | 0 | 0 | 0 | 0 | 0 | 0 | 0 | 0 | 0 | 0 | 0 | 0 | 0 | 0
4 | 0 |  | 1424 |  | Новый раздел | Демонтажные работы |  | 0 |  | 0 | [7 empty] | 0 |  |  | 0 | [53 empty] | 0 | [11 empty] | 0
52 | 0 | 4 | 1416 | 0 | Новый раздел | Демонтажные работы | [7 empty] | 1070.44 | 0 | 95.8 | 50.56 | 974.64 | 0 | 2.9557 | 0 | 0 | 750.47 | 399.61 | 0 | 0 | 1070.44 | 0 | 95.8 | 50.56 | 974.64 | 0 | 2.9557 | 0 | 0 | 750.47 | 399.61 | 0 | 0 | 0 | 0 | 0 | 2299.9 | 0 | 2299.9 | 0 | 0 | 0 | 0 | 0 | 0 | 0 | 0 | 0 | 0 | 0 | 0 | 0 | 0 | 0 | 0 | 0 | 0 | 0 | 0 | 0 | 0 | 0 | 0 | 0 | 0 | 0 | 0 | 0 | 0 | 0 | 0 | 2299.9 | 0 | 2299.9 | 0 | 0 | 0 | 0 | 0 | 0 | 0 | 0 | 0 | 0 | 0 | 0 | 0 | 0 | 0 | 0 | 0 | 0 | 0 | 0 | 0 | 0 | 0 | 0 | 0 | 0 | 0 | 0 | 0 | 0 | 0 | 0 | 0 | 0 | 0 | 0 | 0 | 0 | 0 | 0 | 0 | 0 | 0 | 0 | 0 | 0 | 0 | 0 | 0 | 0 | 0 | 0 | 0 | 0 | 0 | 0 | 0 | 0 | 0 | 0 | 0 | 0 | 0 | 0 | 0 | 0 | 0 | 0 | 0 | 0 | 0 | 0 | 0 | 0 | 0 | 0 | 0 | 0 | 0 | 0 | 0 | 0 | 0 | 0 | 0 | 0 | 0 | 0 | 0 | 0 | 0 | 0 | 0 | 0 | 0 | 0 | 0 | 0 | 0 | 0 | 0 | 0 | 0 | 0 | 0 | 0 | 0 | 0 | 0 | 0 | 0 | 0 | 0 | 0 | 0 | 0 | 0 | 0 | 0 | 0 | 0 | 0 | 0 | 0 | 0
17 | 0 | 118 | 118 | 1 | 4.8-252-2 | Демонтаж: Счетчик, устанавливаемый на готовом основании трехфазный | 1 ШТ. | 1 | 0 | 1 |  |  |  | 87.53 | 0 | 2.31 | 1.3 | 85.22 | 0 | 0.25128 | 0 | 0 | 65.62 | 34.94 |  | 52687306 | 3.324 | 0 | 0.204 | 0.048 | 3.12 | 0 | 0.24 | 0 | 0 | 11.29 | 0.21 | 0.68 | 0.16 | 10.4 | 0 | 0.8 | 0 | 0 | 77 | 41 | 1.047 | 1 |  |  | 1 | 26.06 | 10.99 | 6.81 |  |  |  |  | 0 | 2 | ТСН-2001.4. Доп. 1-42. Сб. 8, т. 252, поз. 2 |  |  | 333 | 0 | 4.8-252-2 | 1 | 40 | 0 | 26.06 | 1 | 1 | 1 | 1 | 1 |  | 77 | 41 |  |  |  | 30 | 0 | 0 | [5 empty] | 0 | Поправка: ТСН-2001.4-10. тб2. п.2 Наименование: демонтаж оборудования | 0 | 87.53 | 0 | 2.31 | 1.3 | 85.22 | 0 | 0.25128 | 0 | 0 | 65.6194 | 34.9402 |  |  |  | )*0 | )*0,3 | )*0,3 | )*0,3 |  | )*0,3 | )*0,3 |  |  |  | 114 | 67 | 1.047 | 1 |  |  |  | 1013 | 1 ШТ. | 1 ШТ. | 1 | [6 empty] | 53019425 | 40 | Монтаж оборудования | 0 |  | 2 | 333 | ТСН-2001.4-8. 8-188...8-272 | ТСН-2001.4-8-18 |  | Поправка: ТСН-2001.4-10. тб2. п.2 |  | 0 | 11.29 | 0.21 | 0.68 | 0.16 | 10.4 | 0.8 | 0 | 0 | [17 empty] | 0 | 0 | 0 |  |  |  |  | 114 | 67 |  |  |  |  | 0 |  | 1672433241 | 2 | 1 | 2 | 0 | 2.04 | 0 | 190.13 | 0 | 190.13 | 0 |  | 0 | 3 | 0 |  | 0 | 1 | 0 | 0 | 0 | 0 |  |  | 0
17 | 0 | 119 | 119 | 2 | 4.8-35-1 | Демонтаж: Трансформаторы напряжения, напряжение до 10 кВ, однофазный | 1 ШТ. | 3 | 0 | 3 |  |  |  | 266.86 | 0 | 43.53 | 23.98 | 223.33 | 0 | 0.67846 | 0 | 0 | 171.96 | 91.57 |  | 52687306 | 3.996 | 0 | 1.269 | 0.294 | 2.727 | 0 | 0.216 | 0 | 0 | 18.36 | 5.04 | 4.23 | 0.98 | 9.09 | 0 | 0.72 | 0 | 0 | 77 | 41 | 1.047 | 1 |  |  | 1 | 26.06 | 10.91 | 6.82 |  |  |  |  | 0 | 2 | ТСН-2001.4. Доп. 1-42. Сб. 8, т. 35, поз. 1 |  |  | 317 | 0 | 4.8-35-1 | 1 | 40 | 0 | 26.06 | 1 | 1 | 1 | 1 | 1 |  | 77 | 41 |  |  |  | 30 | 0 | 0 | [5 empty] | 0 | Поправка: ТСН-2001.4-10. тб2. п.2 Наименование: демонтаж оборудования | 0 | 266.86 | 0 | 14.51 | 8.08 | 74.53 | 0 | 0.22615 | 0 | 0 | 171.9641 | 91.5653 |  |  |  | )*0 | )*0,3 | )*0,3 | )*0,3 |  | )*0,3 | )*0,3 |  |  |  | 114 | 67 | 1.047 | 1 |  |  |  | 1013 | 1 ШТ. | 1 ШТ. | 1 | [6 empty] | 53019409 | 40 | Монтаж оборудования | 0 |  | 2 | 317 | ТСН-2001.4-8. 8-28...8-72 | ТСН-2001.4-8-2 |  | Поправка: ТСН-2001.4-10. тб2. п.2 |  | 0 | 18.36 | 5.04 | 4.23 | 0.98 | 9.09 | 0.72 | 0 | 0 | [17 empty] | 0 | 0 | 0 |  |  |  |  | 114 | 67 |  |  |  |  | 0 |  | -1822756988 | 2 | 1 | 2 | 0 | 37.65 | 0 | 568.04 | 0 | 568.04 | 0 |  | 0 | 3 | 0 |  | 0 | 1 | 0 | 0 | 0 | 0 |  |  | 0
17 | 0 | 120 | 120 | 3 | 4.8-34-1 | Демонтаж: Трансформаторы тока, трансформатор, напряжение до 10 кВ | 1 ШТ. | 3 | 0 | 3 |  |  |  | 716.05 | 0 | 49.96 | 25.28 | 666.09 | 0 | 2.0259 | 0 | 0 | 512.89 | 273.1 |  | 52687306 | 9.687 | 0 | 1.548 | 0.309 | 8.139 | 0 | 0.645 | 0 | 0 | 39.85 | 7.56 | 5.16 | 1.03 | 27.13 | 0 | 2.15 | 0 | 0 | 77 | 41 | 1.047 | 1 |  |  | 1 | 26.06 | 10.28 | 6.82 |  |  |  |  | 0 | 2 | ТСН-2001.4. Доп. 1-42. Сб. 8, т. 34, поз. 1 |  |  | 317 | 0 | 4.8-34-1 | 1 | 40 | 0 | 26.06 | 1 | 1 | 1 | 1 | 1 |  | 77 | 41 |  |  |  | 30 | 0 | 0 | [5 empty] | 0 | Поправка: ТСН-2001.4-10. тб2. п.2 Наименование: демонтаж оборудования | 0 | 716.05 | 0 | 16.65 | 8.34 | 222.03 | 0 | 0.67531 | 0 | 0 | 512.8893 | 273.0969 |  |  |  | )*0 | )*0,3 | )*0,3 | )*0,3 |  | )*0,3 | )*0,3 |  |  |  | 114 | 67 | 1.047 | 1 |  |  |  | 1013 | 1 ШТ. | 1 ШТ. | 1 | [6 empty] | 53019409 | 40 | Монтаж оборудования | 0 |  | 2 | 317 | ТСН-2001.4-8. 8-28...8-72 | ТСН-2001.4-8-2 |  | Поправка: ТСН-2001.4-10. тб2. п.2 |  | 0 | 39.85 | 7.56 | 5.16 | 1.03 | 27.13 | 2.15 | 0 | 0 | [17 empty] | 0 | 0 | 0 |  |  |  |  | 114 | 67 |  |  |  |  | 0 |  | 1711947518 | 2 | 1 | 2 | 0 | 39.69 | 0 | 1541.73 | 0 | 1541.73 | 0 |  | 0 | 3 | 0 |  | 0 | 1 | 0 | 0 | 0 | 0 |  |  | 0
51 | 0 | 4 | 1416 |  | Новый раздел | Демонтажные работы | 0 | [6 empty] | 1070.44 | 0 | 95.8 | 50.56 | 974.64 | 0 | 2.9557 | 0 | 0 | 750.47 | 399.61 |  |  | 1070.44 | 0 | 95.8 | 50.56 | 974.64 | 0 | 2.9557 | 0 | 0 | 750.47 | 399.61 |  |  | 0 | 0 | 0 | 2299.9 | 0 | 2299.9 | 0 | 0 | 0 | 0 | 0 | 0 | 0 | 0 | 0 | 0 | [19 empty] | 0 | 0 | 0 | 2299.9 | 0 | 2299.9 | 0 | 0 | 0 | 0 | 0 | 0 | 0 | 0 | 0 | 0 | [114 empty] | 0
50 | 0 | 0 | 1 | 201 | 1070.44 | ПЗ | Прямые затраты |  |  | -201 | 1 | 3 |  | 2 | [7 empty] | 1070.44 | 1 | 1070.44
50 | 0 | 0 | 1 | 202 | 0 | СтМатОб | Стоимость материальных ресурсов (всего) |  |  | -202 | 2 | 3 |  | 2 | [7 empty] | 0 | 1 | 0
50 | 0 | 0 | 1 | 222 | 0 | СтМатОбЗак | Стоимость материалов и оборудования заказчика |  |  | -222 | 3 | 3 |  | 2 | [7 empty] | 0 | 1 | 0
50 | 0 | 0 | 1 | 225 | 0 | СтМатОбПод | Стоимость материалов и оборудования подрядчика |  |  | -225 | 4 | 3 |  | 2 | [7 empty] | 0 | 1 | 0
50 | 0 | 0 | 1 | 226 | 0 | СтМат | Стоимость материалов (всего) |  |  | -226 | 5 | 3 |  | 2 | [7 empty] | 0 | 1 | 0
50 | 0 | 0 | 1 | 227 | 0 | СтМатЗак | Стоимость материалов заказчика |  |  | -227 | 6 | 3 |  | 2 | [7 empty] | 0 | 1 | 0
50 | 0 | 0 | 1 | 228 | 0 | СтМатПод | Стоимость материалов подрядчика |  |  | -228 | 7 | 3 |  | 2 | [7 empty] | 0 | 1 | 0
50 | 0 | 0 | 1 | 216 | 0 | Оборуд | Стоимость оборудования (всего) |  |  | -216 | 8 | 3 |  | 2 | [7 empty] | 0 | 1 | 0
50 | 0 | 0 | 1 | 223 | 0 | ОборудЗак | Стоимость оборудования заказчика |  |  | -223 | 9 | 3 |  | 2 | [7 empty] | 0 | 1 | 0
50 | 0 | 0 | 1 | 229 | 0 | ОборудПод | Стоимость оборудования подрядчика |  |  | -229 | 10 | 3 |  | 2 | [7 empty] | 0 | 1 | 0
50 | 0 | 0 | 1 | 203 | 95.8 | ЭММ | Эксплуатация машин |  |  | -203 | 11 | 3 |  | 2 | [7 empty] | 95.8 | 1 | 95.8
50 | 0 | 0 | 1 | 231 | 0 | ЭММсНРиСП | Эксплуатация машин по ТСН-2001.16 |  |  | -231 | 12 | 3 |  | 2 | [7 empty] | 0 | 1 | 0
50 | 0 | 0 | 1 | 204 | 50.56 | ЗПМ | ЗП машинистов |  |  | -204 | 13 | 3 |  | 2 | [7 empty] | 50.56 | 1 | 50.56
50 | 0 | 0 | 1 | 205 | 974.64 | ОЗП | Основная ЗП рабочих |  |  | -205 | 14 | 3 |  | 2 | [7 empty] | 974.64 | 1 | 974.64
50 | 0 | 0 | 1 | 232 | 0 | ОЗПсНРиСП | Основная ЗП рабочих по ТСН-2001.16 |  |  | -232 | 15 | 3 |  | 2 | [7 empty] | 0 | 1 | 0
50 | 0 | 0 | 1 | 214 | 0 | Строит | Строительные работы с НР и СП |  |  | -214 | 16 | 3 |  | 2 | [7 empty] | 0 | 1 | 0
50 | 0 | 0 | 1 | 215 | 2299.9 | Монтаж | Монтажные работы с НР и СП |  |  | -215 | 17 | 3 |  | 2 | [7 empty] | 2299.9 | 1 | 2299.9
50 | 0 | 0 | 1 | 217 | 0 | Прочие | Прочие работы с НР и СП |  |  | -217 | 18 | 3 |  | 2 | [7 empty] | 0 | 1 | 0
50 | 0 | 0 | 1 | 230 | 0 | ПрочиеЗатр | Прочие затраты по ТСН-2001.16 |  |  | -230 | 19 | 3 |  | 2 | [7 empty] | 0 | 1 | 0
50 | 0 | 0 | 1 | 206 | 0 | ВозврМат | Возврат материалов |  |  | -206 | 20 | 3 |  | 2 | [7 empty] | 0 | 1 | 0
50 | 0 | 0 | 1 | 207 | 2.9557 | ТрудСтр | Трудозатраты строителей |  |  | -207 | 21 | 3 |  | -1 | [7 empty] | 2.9557 | 1 | 2.9557
50 | 0 | 0 | 1 | 208 | 0 | ТрудМаш | Трудозатраты машинистов |  |  | -208 | 22 | 3 |  | -1 | [7 empty] | 0 | 1 | 0
50 | 0 | 0 | 1 | 209 | 0 | ТранспМат | Транспорт материалов |  |  | -209 | 23 | 3 |  | 2 | [7 empty] | 0 | 1 | 0
50 | 0 | 0 | 1 | 233 | 0 | Перевозка | Перевозка грузов |  |  | -233 | 24 | 3 |  | 2 | [7 empty] | 0 | 1 | 0
50 | 0 | 0 | 1 | 210 | 750.47 | НР | Накладные расходы |  |  | -210 | 25 | 3 |  | 2 | [7 empty] | 750.47 | 1 | 750.47
50 | 0 | 0 | 1 | 211 | 399.61 | СмПриб | Сметная прибыль |  |  | -211 | 26 | 3 |  | 2 | [7 empty] | 399.61 | 1 | 399.61
50 | 0 | 0 | 1 | 224 | 2299.9 | Всего | Всего с НР и СП |  |  | -224 | 27 | 3 |  | 2 | [7 empty] | 2299.9 | 1 | 2299.9
4 | 0 |  | 1464 |  | Новый раздел | Монтажные работы |  | 0 |  | 0 | [7 empty] | 0 |  |  | 0 | [53 empty] | 0 | [11 empty] | 0
52 | 0 | 4 | 1454 | 0 | Новый раздел | Монтажные работы | [7 empty] | 15702.31 | 259.23 | 319.43 | 169.12 | 15123.65 | 0 | 33.3168 | 0 | 0 | 11645.96 | 6200.69 | 0 | 0 | 15702.31 | 259.23 | 319.43 | 169.12 | 15123.65 | 0 | 33.3168 | 0 | 0 | 11645.96 | 6200.69 | 0 | 0 | 0 | 0 | 0 | 33814.49 | 0 | 33801.25 | 13.24 | 259.23 | 259.23 | 0 | 259.23 | 0 | 0 | 0 | 0 | 0 | 0 | 0 | 0 | 0 | 0 | 0 | 0 | 0 | 0 | 0 | 0 | 0 | 0 | 0 | 0 | 0 | 0 | 0 | 0 | 0 | 0 | 0 | 33814.49 | 0 | 33801.25 | 13.24 | 259.23 | 259.23 | 0 | 259.23 | 0 | 0 | 0 | 0 | 0 | 0 | 0 | 0 | 0 | 0 | 0 | 0 | 0 | 0 | 0 | 0 | 0 | 0 | 0 | 0 | 0 | 0 | 0 | 0 | 0 | 0 | 0 | 0 | 0 | 0 | 0 | 0 | 0 | 0 | 0 | 0 | 0 | 0 | 0 | 0 | 0 | 0 | 0 | 0 | 0 | 0 | 0 | 0 | 0 | 0 | 0 | 0 | 0 | 0 | 0 | 0 | 0 | 0 | 0 | 0 | 0 | 0 | 0 | 0 | 0 | 0 | 0 | 0 | 0 | 0 | 0 | 0 | 0 | 0 | 0 | 0 | 0 | 0 | 0 | 0 | 0 | 0 | 0 | 0 | 0 | 0 | 0 | 0 | 0 | 0 | 0 | 0 | 0 | 0 | 0 | 0 | 0 | 0 | 0 | 0 | 0 | 0 | 0 | 0 | 0 | 0 | 0 | 0 | 0 | 0 | 0 | 0 | 0 | 0 | 0 | 0 | 0 | 0 | 0 | 0
17 | 0 | 121 | 121 | 4 | 4.8-252-2 | Счетчик, устанавливаемый на готовом основании трехфазный | 1 ШТ. | 1 | 0 | 1 |  |  |  | 293.02 | 1.43 | 7.8 | 4.43 | 283.79 | 0 | 0.8376 | 0 | 0 | 218.52 | 116.35 |  | 52687306 | 11.29 | 0.21 | 0.68 | 0.16 | 10.4 | 0 | 0.8 | 0 | 0 | 11.29 | 0.21 | 0.68 | 0.16 | 10.4 | 0 | 0.8 | 0 | 0 | 77 | 41 | 1.047 | 1 |  |  | 1 | 26.06 | 10.99 | 6.81 |  |  |  |  | 0 | 2 | ТСН-2001.4. Доп. 1-42. Сб. 8, т. 252, поз. 2 |  |  | 333 | 0 | 4.8-252-2 | 1 | 40 | 0 | 26.06 | 1 | 1 | 1 | 1 | 1 |  | 77 | 41 |  |  |  | 30 | 0 | 0 | [5 empty] | 0 |  | 0 | 293.02 | 1.43 | 7.8 | 4.43 | 283.79 | 0 | 0.8376 | 0 | 0 | 218.5183 | 116.3539 | [13 empty] | 114 | 67 | 1.047 | 1 |  |  |  | 1013 | 1 ШТ. | 1 ШТ. | 1 | [6 empty] | 53019425 | 40 | Монтаж оборудования | 0 |  | 2 | 333 | ТСН-2001.4-8. 8-188...8-272 | ТСН-2001.4-8-18 |  |  |  | 0 | 11.29 | 0.21 | 0.68 | 0.16 | 10.4 | 0.8 | 0 | 0 | [17 empty] | 0 | 0 | 0 |  |  |  |  | 114 | 67 |  |  |  |  | 0 |  | -128906588 | 2 | 1 | 2 | 0 | 6.96 | 0 | 634.85 | 0 | 634.85 | 0 |  | 0 | 3 | 0 |  | 0 | 1 | 0 | 0 | 0 | 0 |  |  | 0
17 | 0 | 122 | 122 | 5 | 4.8-35-1 | Трансформаторы напряжения, напряжение до 10 кВ, однофазный | 1 ШТ. | 3 | 0 | 3 |  |  |  | 992.12 | 103.12 | 144.99 | 80.26 | 744.01 | 0 | 2.2615 | 0 | 0 | 572.89 | 305.04 |  | 52687306 | 18.36 | 5.04 | 4.23 | 0.98 | 9.09 | 0 | 0.72 | 0 | 0 | 18.36 | 5.04 | 4.23 | 0.98 | 9.09 | 0 | 0.72 | 0 | 0 | 77 | 41 | 1.047 | 1 |  |  | 1 | 26.06 | 10.91 | 6.82 |  |  |  |  | 0 | 2 | ТСН-2001.4. Доп. 1-42. Сб. 8, т. 35, поз. 1 |  |  | 317 | 0 | 4.8-35-1 | 1 | 40 | 0 | 26.06 | 1 | 1 | 1 | 1 | 1 |  | 77 | 41 |  |  |  | 30 | 0 | 0 | [5 empty] | 0 |  | 0 | 992.12 | 34.37 | 48.33 | 26.84 | 248.09 | 0 | 0.75384 | 0 | 0 | 572.8877 | 305.0441 | [13 empty] | 114 | 67 | 1.047 | 1 |  |  |  | 1013 | 1 ШТ. | 1 ШТ. | 1 | [6 empty] | 53019409 | 40 | Монтаж оборудования | 0 |  | 2 | 317 | ТСН-2001.4-8. 8-28...8-72 | ТСН-2001.4-8-2 |  |  |  | 0 | 18.36 | 5.04 | 4.23 | 0.98 | 9.09 | 0.72 | 0 | 0 | [17 empty] | 0 | 0 | 0 |  |  |  |  | 114 | 67 |  |  |  |  | 0 |  | 1010238782 | 2 | 1 | 2 | 0 | 126.01 | 0 | 1996.06 | 0 | 1996.06 | 0 |  | 0 | 3 | 0 |  | 0 | 1 | 0 | 0 | 0 | 0 |  |  | 0
17 | 0 | 123 | 123 | 6 | 4.8-34-1 | Трансформаторы тока, трансформатор, напряжение до 10 кВ | 1 ШТ. | 3 | 0 | 3 |  |  |  | 2542.15 | 154.68 | 166.64 | 84.43 | 2220.83 | 0 | 6.7531 | 0 | 0 | 1710.04 | 910.54 |  | 52687306 | 39.85 | 7.56 | 5.16 | 1.03 | 27.13 | 0 | 2.15 | 0 | 0 | 39.85 | 7.56 | 5.16 | 1.03 | 27.13 | 0 | 2.15 | 0 | 0 | 77 | 41 | 1.047 | 1 |  |  | 1 | 26.06 | 10.28 | 6.82 |  |  |  |  | 0 | 2 | ТСН-2001.4. Доп. 1-42. Сб. 8, т. 34, поз. 1 |  |  | 317 | 0 | 4.8-34-1 | 1 | 40 | 0 | 26.06 | 1 | 1 | 1 | 1 | 1 |  | 77 | 41 |  |  |  | 30 | 0 | 0 | [5 empty] | 0 |  | 0 | 2542.15 | 51.56 | 55.51 | 28.14 | 740.36 | 0 | 2.2511 | 0 | 0 | 1710.0391 | 910.5403 | [13 empty] | 114 | 67 | 1.047 | 1 |  |  |  | 1013 | 1 ШТ. | 1 ШТ. | 1 | [6 empty] | 53019409 | 40 | Монтаж оборудования | 0 |  | 2 | 317 | ТСН-2001.4-8. 8-28...8-72 | ТСН-2001.4-8-2 |  |  |  | 0 | 39.85 | 7.56 | 5.16 | 1.03 | 27.13 | 2.15 | 0 | 0 | [17 empty] | 0 | 0 | 0 |  |  |  |  | 114 | 67 |  |  |  |  | 0 |  | -68154774 | 2 | 1 | 2 | 0 | 132.56 | 0 | 5295.29 | 0 | 5295.29 | 0 |  | 0 | 3 | 0 |  | 0 | 1 | 0 | 0 | 0 | 0 |  |  | 0
17 | 0 | 124 | 124 | 7 | 4.10-145-15 | Настройка синхронных цифровых систем передачи, настройка системы контроля и управления, конфигурация и настройка сетевых компонентов (мост, маршрутизатор, модем и т.п.) | 1 ШТ. | 1 | 0 | 1 |  |  |  | 11869.29 | 0 | 0 | 0 | 11869.29 | 0 | 23.4528 | 0 | 0 | 9139.35 | 4866.41 |  | 52687306 | 435.01 | 0 | 0 | 0 | 435.01 | 0 | 22.4 | 0 | 0 | 435.01 | 0 | 0 | 0 | 435.01 | 0 | 22.4 | 0 | 0 | 77 | 41 | 1.047 | 1 |  |  | 1 | 26.06 | 1 | 1 |  |  |  |  | 0 | 2 | ТСН-2001.4. Доп. 1-42. Сб. 10, т. 145, поз. 15 |  |  | 352 | 0 | 4.10-145-15 | 1 | 40 | 0 | 26.06 | 1 | 1 | 1 | 1 | 1 |  | 77 | 41 |  |  |  | 30 | 0 | 0 | [5 empty] | 0 |  | 0 | 11869.29 | 0 | 0 | 0 | 11869.29 | 0 | 23.4528 | 0 | 0 | 9139.3533 | 4866.4089 | [13 empty] | 114 | 67 | 1.047 | 1 |  |  |  | 1013 | 1 ШТ. | 1 ШТ. | 1 | [6 empty] | 53019444 | 40 | Монтаж оборудования | 0 |  | 2 | 352 | ТСН-2001.4-10. 10-140...10-152 | ТСН-2001.4-10-17 |  |  |  | 0 | 435.01 | 0 | 0 | 0 | 435.01 | 22.4 | 0 | 0 | [17 empty] | 0 | 0 | 0 |  |  |  |  | 114 | 67 |  |  |  |  | 0 |  | -163610357 | 2 | 1 | 2 | 0 | 0 | 0 | 25875.05 | 0 | 25875.05 | 0 |  | 0 | 3 | 0 |  | 0 | 1 | 0 | 0 | 0 | 0 |  |  | 0
17 | 0 | 125 | 125 | 8 | 14.8-25-1 | Дистанционный контроль, дистанционное считывание по модему | 100 устройств | 0.01 | 0 | 0.01 |  |  |  | 5.73 | 0 | 0 | 0 | 5.73 | 0 | 0.0117 | 0 | 0 | 5.16 | 2.35 |  | 52687306 | 21.69 | 0 | 0 | 0 | 21.69 | 0 | 1.17 | 0 | 0 | 21.69 | 0 | 0 | 0 | 21.69 | 0 | 1.17 | 0 | 0 | 90 | 41 | 1 | 1 |  |  | 1 | 26.06 | 1 | 1 |  |  |  |  | 0 | 4 | ТСН-2001.14. Доп. 1-42. Сб. 8, т. 25, поз. 1 |  |  | 791 | 0 | 14.8-25-1 | 1 | 140 | 0 | 26.06 | 1 | 1 | 1 | 1 | 1 |  | 90 | 41 |  |  |  | 30 | 0 | 0 | [5 empty] | 0 |  | 0 | 5.73 | 0 | 0 | 0 | 565.24 | 0 | 1.17 | 0 | 0 | 5.157 | 2.3493 | [13 empty] | 112 | 70 | 1 | 1 |  |  |  | 1013 | 100 устройств | 100 устройств | 1 | [6 empty] | 53019883 | 140 | Техническое обслуживание и ремонт оборудования городского хозяйства | 0 |  | 4 | 791 | ТСН-2001.14-8. 8-7...8-25 | ТСН-2001.14-8-3 |  |  |  | 0 | 21.69 | 0 | 0 | 0 | 21.69 | 1.17 | 0 | 0 | [17 empty] | 0 | 0 | 0 |  |  |  |  | 112 | 70 |  |  |  |  | 0 |  | -437121360 | 2 | 1 | 2 | 0 | 0 | 0 | 13.24 | 0 | 0 | 13.24 |  | 0 | 3 | 0 |  | 0 | 1 | 0 | 0 | 0 | 0 |  |  | 0
51 | 0 | 4 | 1454 |  | Новый раздел | Монтажные работы | 0 | [6 empty] | 15702.31 | 259.23 | 319.43 | 169.12 | 15123.65 | 0 | 33.3168 | 0 | 0 | 11645.96 | 6200.69 |  |  | 15702.31 | 259.23 | 319.43 | 169.12 | 15123.65 | 0 | 33.3168 | 0 | 0 | 11645.96 | 6200.69 |  |  | 0 | 0 | 0 | 33814.49 | 0 | 33801.25 | 13.24 | 259.23 | 259.23 | 0 | 259.23 | 0 | 0 | 0 | 0 | 0 | [19 empty] | 0 | 0 | 0 | 33814.49 | 0 | 33801.25 | 13.24 | 259.23 | 259.23 | 0 | 259.23 | 0 | 0 | 0 | 0 | 0 | [114 empty] | 0
50 | 0 | 0 | 1 | 201 | 15702.31 | ПЗ | Прямые затраты |  |  | -201 | 1 | 3 |  | 2 | [7 empty] | 15702.31 | 1 | 15702.31
50 | 0 | 0 | 1 | 202 | 259.23 | СтМатОб | Стоимость материальных ресурсов (всего) |  |  | -202 | 2 | 3 |  | 2 | [7 empty] | 259.23 | 1 | 259.23
50 | 0 | 0 | 1 | 222 | 0 | СтМатОбЗак | Стоимость материалов и оборудования заказчика |  |  | -222 | 3 | 3 |  | 2 | [7 empty] | 0 | 1 | 0
50 | 0 | 0 | 1 | 225 | 259.23 | СтМатОбПод | Стоимость материалов и оборудования подрядчика |  |  | -225 | 4 | 3 |  | 2 | [7 empty] | 259.23 | 1 | 259.23
50 | 0 | 0 | 1 | 226 | 259.23 | СтМат | Стоимость материалов (всего) |  |  | -226 | 5 | 3 |  | 2 | [7 empty] | 259.23 | 1 | 259.23
50 | 0 | 0 | 1 | 227 | 0 | СтМатЗак | Стоимость материалов заказчика |  |  | -227 | 6 | 3 |  | 2 | [7 empty] | 0 | 1 | 0
50 | 0 | 0 | 1 | 228 | 259.23 | СтМатПод | Стоимость материалов подрядчика |  |  | -228 | 7 | 3 |  | 2 | [7 empty] | 259.23 | 1 | 259.23
50 | 0 | 0 | 1 | 216 | 0 | Оборуд | Стоимость оборудования (всего) |  |  | -216 | 8 | 3 |  | 2 | [7 empty] | 0 | 1 | 0
50 | 0 | 0 | 1 | 223 | 0 | ОборудЗак | Стоимость оборудования заказчика |  |  | -223 | 9 | 3 |  | 2 | [7 empty] | 0 | 1 | 0
50 | 0 | 0 | 1 | 229 | 0 | ОборудПод | Стоимость оборудования подрядчика |  |  | -229 | 10 | 3 |  | 2 | [7 empty] | 0 | 1 | 0
50 | 0 | 0 | 1 | 203 | 319.43 | ЭММ | Эксплуатация машин |  |  | -203 | 11 | 3 |  | 2 | [7 empty] | 319.43 | 1 | 319.43
50 | 0 | 0 | 1 | 231 | 0 | ЭММсНРиСП | Эксплуатация машин по ТСН-2001.16 |  |  | -231 | 12 | 3 |  | 2 | [7 empty] | 0 | 1 | 0
50 | 0 | 0 | 1 | 204 | 169.12 | ЗПМ | ЗП машинистов |  |  | -204 | 13 | 3 |  | 2 | [7 empty] | 169.12 | 1 | 169.12
50 | 0 | 0 | 1 | 205 | 15123.65 | ОЗП | Основная ЗП рабочих |  |  | -205 | 14 | 3 |  | 2 | [7 empty] | 15123.65 | 1 | 15123.65
50 | 0 | 0 | 1 | 232 | 0 | ОЗПсНРиСП | Основная ЗП рабочих по ТСН-2001.16 |  |  | -232 | 15 | 3 |  | 2 | [7 empty] | 0 | 1 | 0
50 | 0 | 0 | 1 | 214 | 0 | Строит | Строительные работы с НР и СП |  |  | -214 | 16 | 3 |  | 2 | [7 empty] | 0 | 1 | 0
50 | 0 | 0 | 1 | 215 | 33801.25 | Монтаж | Монтажные работы с НР и СП |  |  | -215 | 17 | 3 |  | 2 | [7 empty] | 33801.25 | 1 | 33801.25
50 | 0 | 0 | 1 | 217 | 13.24 | Прочие | Прочие работы с НР и СП |  |  | -217 | 18 | 3 |  | 2 | [7 empty] | 13.24 | 1 | 13.24
50 | 0 | 0 | 1 | 230 | 0 | ПрочиеЗатр | Прочие затраты по ТСН-2001.16 |  |  | -230 | 19 | 3 |  | 2 | [7 empty] | 0 | 1 | 0
50 | 0 | 0 | 1 | 206 | 0 | ВозврМат | Возврат материалов |  |  | -206 | 20 | 3 |  | 2 | [7 empty] | 0 | 1 | 0
50 | 0 | 0 | 1 | 207 | 33.3168 | ТрудСтр | Трудозатраты строителей |  |  | -207 | 21 | 3 |  | -1 | [7 empty] | 33.3168 | 1 | 33.3168
50 | 0 | 0 | 1 | 208 | 0 | ТрудМаш | Трудозатраты машинистов |  |  | -208 | 22 | 3 |  | -1 | [7 empty] | 0 | 1 | 0
50 | 0 | 0 | 1 | 209 | 0 | ТранспМат | Транспорт материалов |  |  | -209 | 23 | 3 |  | 2 | [7 empty] | 0 | 1 | 0
50 | 0 | 0 | 1 | 233 | 0 | Перевозка | Перевозка грузов |  |  | -233 | 24 | 3 |  | 2 | [7 empty] | 0 | 1 | 0
50 | 0 | 0 | 1 | 210 | 11645.96 | НР | Накладные расходы |  |  | -210 | 25 | 3 |  | 2 | [7 empty] | 11645.96 | 1 | 11645.96
50 | 0 | 0 | 1 | 211 | 6200.69 | СмПриб | Сметная прибыль |  |  | -211 | 26 | 3 |  | 2 | [7 empty] | 6200.69 | 1 | 6200.69
50 | 0 | 0 | 1 | 224 | 33814.49 | Всего | Всего с НР и СП |  |  | -224 | 27 | 3 |  | 2 | [7 empty] | 33814.49 | 1 | 33814.49
4 | 0 |  | 1502 |  | Новый раздел | Материалы не учтенные ценником |  | 0 |  | 0 | [7 empty] | 0 |  |  | 0 | [53 empty] | 0 | [11 empty] | 0
52 | 0 | 4 | 1494 | 0 | Новый раздел | Материалы не учтенные ценником | [7 empty] | 166630.51 | 166630.51 | 0 | 0 | 0 | 0 | 0 | 0 | 0 | 0 | 0 | 0 | 0 | 166630.51 | 166630.51 | 0 | 0 | 0 | 0 | 0 | 0 | 0 | 0 | 0 | 0 | 0 | 0 | 0 | 0 | 166630.51 | 112434.42 | 54196.09 | 0 | 166630.51 | 166630.51 | 0 | 166630.51 | 0 | 0 | 0 | 0 | 0 | 0 | 0 | 0 | 0 | 0 | 0 | 0 | 0 | 0 | 0 | 0 | 0 | 0 | 0 | 0 | 0 | 0 | 0 | 0 | 0 | 0 | 0 | 166630.51 | 112434.42 | 54196.09 | 0 | 166630.51 | 166630.51 | 0 | 166630.51 | 0 | 0 | 0 | 0 | 0 | 0 | 0 | 0 | 0 | 0 | 0 | 0 | 0 | 0 | 0 | 0 | 0 | 0 | 0 | 0 | 0 | 0 | 0 | 0 | 0 | 0 | 0 | 0 | 0 | 0 | 0 | 0 | 0 | 0 | 0 | 0 | 0 | 0 | 0 | 0 | 0 | 0 | 0 | 0 | 0 | 0 | 0 | 0 | 0 | 0 | 0 | 0 | 0 | 0 | 0 | 0 | 0 | 0 | 0 | 0 | 0 | 0 | 0 | 0 | 0 | 0 | 0 | 0 | 0 | 0 | 0 | 0 | 0 | 0 | 0 | 0 | 0 | 0 | 0 | 0 | 0 | 0 | 0 | 0 | 0 | 0 | 0 | 0 | 0 | 0 | 0 | 0 | 0 | 0 | 0 | 0 | 0 | 0 | 0 | 0 | 0 | 0 | 0 | 0 | 0 | 0 | 0 | 0 | 0 | 0 | 0 | 0 | 0 | 0 | 0 | 0 | 0 | 0 | 0 | 0
17 | 0 |  |  | 9 | 1.21-5-1482 | Счетчик электрический активной и реактивной энергии, переменного тока, трехфазный, двунаправленные измерения, трансформаторного включения, класс точности 0,5S, многотарифный, номинальный ток 5 А, дополнительная память, измерение параметров сети с нормированной погрешностью, количество импульсных каналов - 4 шт., порты основной и дополнительный цифровой тип RS-485, подсветка дисплея, внутренняя плата дополнительного питания, четырехпроводная линия | шт. | 1 | 0 | 1 |  |  |  | 54196.09 | 54196.09 | 0 | 0 | 0 | 0 | 0 | 0 | 0 | 0 | 0 |  | 52687306 | 12345.35 | 12345.35 | 0 | 0 | 0 | 0 | 0 | 0 | 0 | 12345.35 | 12345.35 | 0 | 0 | 0 | 0 | 0 | 0 | 0 | 0 | 0 | 1 | 1 |  |  | 1 | 1 | 1 | 4.39 |  |  |  |  | 3 | 2 | ТСН-2001.1 Доп. 56, Р. 21, о. 5, поз. 1482 |  |  | 1618 | 0 | 1.21-5-1482 | 1 | 201 | 0 | 1 | 1 | 1 | 1 | 1 | 1 |  | 0 | 0 |  |  |  | 30 | 0 | 0 | [5 empty] | 0 |  | 0 | 54196.09 | 54196.09 | 0 | 0 | 0 | 0 | 0 | 0 | 0 | 0 | 0 | [13 empty] | 0 | 0 | 1 | 1 |  |  |  | 1010 | шт. | шт. | 1 | [6 empty] | 53020710 | 201 | Материалы монтажные | 0 |  | 2 | 1618 | ТСН-2001.1 Материалы монтажные | ТСН-2001.1-2 |  |  |  | 0 | 12345.35 | 12345.35 | 0 | 0 | 0 | 0 | 0 | 0 | [17 empty] | 0 | 0 | 0 |  |  |  |  | 0 | 0 |  |  |  |  | 0 |  | 1539443555 | 2 | 1 | 2 | 0 | 0 | 0 | 54196.09 | 0 | 54196.09 | 0 |  | 0 | 3 | 0 |  | 0 | 1 | 0 | 0 | 0 | 0 |  |  | 0
17 | 0 |  |  | 10 | Цена поставщика | Трансформатор напряжения 3хЗНОЛ-6(10) | КОМП | 1 | 0 | 1 |  |  |  | 68928.3 | 68928.3 | 0 | 0 | 0 | 0 | 0 | 0 | 0 | 0 | 0 |  | 52687306 | 68928.3 | 68928.3 | 0 | 0 | 0 | 0 | 0 | 0 | 0 | 68928.3 | 68928.3 | 0 | 0 | 0 | 0 | 0 | 0 | 0 | 0 | 0 | 1 | 1 |  |  | 1 | 1 | 1 | 1 |  |  |  |  | 3 | 1 |  |  |  | 400002 | 0 |  | 0 | 202 | 0 | 1 | 1 | 1 | 1 | 1 | 1 |  | 0 | 0 |  |  |  | 30 | 0 | 0 | [5 empty] | 0 |  | 0 | 68928.3 | 68928.3 | 0 | 0 | 0 | 0 | 0 | 0 | 0 | 0 | 0 | [13 empty] | 0 | 0 | 1 | 1 |  |  |  | 1013 | КОМП | КОМП | 1 | [6 empty] | 53021164 | 202 | Материалы | 0 |  | 1 | 400002 | Материалы, изделия и конструкции | Материалы |  |  |  | 0 | 68928.3 | 68928.3 | 0 | 0 | 0 | 0 | 0 | 0 | 5 |  |  | 1 | 18 |  | 79380 | [10 empty] | 0 | 0 | 0 |  |  |  |  | 0 | 0 |  | [79 380 / 1,2] + 4,2% Заг.скл |  |  | 0 |  | 2020371341 | 2 | 3 | -2 | 0 | 0 | 0 | 68928.3 | 68928.3 | 0 | 0 |  | 1 | 1 | 0 |  | 0 | 1 | 0 | 0 | 0 | 0 | 0 | 4,2 | 0
17 | 0 |  |  | 11 | Цена поставщика | Трансформатор тока ТОЛ-10 10/5-300/5 | ШТ | 3 | 0 | 3 |  |  |  | 43506.12 | 43506.12 | 0 | 0 | 0 | 0 | 0 | 0 | 0 | 0 | 0 |  | 52687306 | 14502.04 | 14502.04 | 0 | 0 | 0 | 0 | 0 | 0 | 0 | 14502.04 | 14502.04 | 0 | 0 | 0 | 0 | 0 | 0 | 0 | 0 | 0 | 1 | 1 |  |  | 1 | 1 | 1 | 1 |  |  |  |  | 3 | 1 |  |  |  | 400002 | 0 |  | 0 | 202 | 0 | 1 | 1 | 1 | 1 | 1 | 1 |  | 0 | 0 |  |  |  | 30 | 0 | 0 | [5 empty] | 0 |  | 0 | 43506.12 | 14502.04 | 0 | 0 | 0 | 0 | 0 | 0 | 0 | 0 | 0 | [13 empty] | 0 | 0 | 1 | 1 |  |  |  | 1013 | ШТ | ШТ | 1 | [6 empty] | 53021164 | 202 | Материалы | 0 |  | 1 | 400002 | Материалы, изделия и конструкции | Материалы |  |  |  | 0 | 14502.04 | 14502.04 | 0 | 0 | 0 | 0 | 0 | 0 | 5 |  |  | 1 | 18 |  | 16701 | [10 empty] | 0 | 0 | 0 |  |  |  |  | 0 | 0 |  | [16 701 / 1,2] + 4,2% Заг.скл |  |  | 0 |  | -747818031 | 2 | 3 | -2 | 0 | 0 | 0 | 43506.12 | 43506.12 | 0 | 0 |  | 1 | 1 | 0 |  | 0 | 1 | 0 | 0 | 0 | 0 | 0 | 4,2 | 0
51 | 0 | 4 | 1494 |  | Новый раздел | Материалы не учтенные ценником | 0 | [6 empty] | 166630.51 | 166630.51 | 0 | 0 | 0 | 0 | 0 | 0 | 0 | 0 | 0 |  |  | 166630.51 | 166630.51 | 0 | 0 | 0 | 0 | 0 | 0 | 0 | 0 | 0 |  |  | 0 | 0 | 0 | 166630.51 | 112434.42 | 54196.09 | 0 | 166630.51 | 166630.51 | 0 | 166630.51 | 0 | 0 | 0 | 0 | 0 | [19 empty] | 0 | 0 | 0 | 166630.51 | 112434.42 | 54196.09 | 0 | 166630.51 | 166630.51 | 0 | 166630.51 | 0 | 0 | 0 | 0 | 0 | [114 empty] | 0
50 | 0 | 0 | 1 | 201 | 166630.51 | ПЗ | Прямые затраты |  |  | -201 | 1 | 3 |  | 2 | [7 empty] | 166630.51 | 1 | 166630.51
50 | 0 | 0 | 1 | 202 | 166630.51 | СтМатОб | Стоимость материальных ресурсов (всего) |  |  | -202 | 2 | 3 |  | 2 | [7 empty] | 166630.51 | 1 | 166630.51
50 | 0 | 0 | 1 | 222 | 0 | СтМатОбЗак | Стоимость материалов и оборудования заказчика |  |  | -222 | 3 | 3 |  | 2 | [7 empty] | 0 | 1 | 0
50 | 0 | 0 | 1 | 225 | 166630.51 | СтМатОбПод | Стоимость материалов и оборудования подрядчика |  |  | -225 | 4 | 3 |  | 2 | [7 empty] | 166630.51 | 1 | 166630.51
50 | 0 | 0 | 1 | 226 | 166630.51 | СтМат | Стоимость материалов (всего) |  |  | -226 | 5 | 3 |  | 2 | [7 empty] | 166630.51 | 1 | 166630.51
50 | 0 | 0 | 1 | 227 | 0 | СтМатЗак | Стоимость материалов заказчика |  |  | -227 | 6 | 3 |  | 2 | [7 empty] | 0 | 1 | 0
50 | 0 | 0 | 1 | 228 | 166630.51 | СтМатПод | Стоимость материалов подрядчика |  |  | -228 | 7 | 3 |  | 2 | [7 empty] | 166630.51 | 1 | 166630.51
50 | 0 | 0 | 1 | 216 | 0 | Оборуд | Стоимость оборудования (всего) |  |  | -216 | 8 | 3 |  | 2 | [7 empty] | 0 | 1 | 0
50 | 0 | 0 | 1 | 223 | 0 | ОборудЗак | Стоимость оборудования заказчика |  |  | -223 | 9 | 3 |  | 2 | [7 empty] | 0 | 1 | 0
50 | 0 | 0 | 1 | 229 | 0 | ОборудПод | Стоимость оборудования подрядчика |  |  | -229 | 10 | 3 |  | 2 | [7 empty] | 0 | 1 | 0
50 | 0 | 0 | 1 | 203 | 0 | ЭММ | Эксплуатация машин |  |  | -203 | 11 | 3 |  | 2 | [7 empty] | 0 | 1 | 0
50 | 0 | 0 | 1 | 231 | 0 | ЭММсНРиСП | Эксплуатация машин по ТСН-2001.16 |  |  | -231 | 12 | 3 |  | 2 | [7 empty] | 0 | 1 | 0
50 | 0 | 0 | 1 | 204 | 0 | ЗПМ | ЗП машинистов |  |  | -204 | 13 | 3 |  | 2 | [7 empty] | 0 | 1 | 0
50 | 0 | 0 | 1 | 205 | 0 | ОЗП | Основная ЗП рабочих |  |  | -205 | 14 | 3 |  | 2 | [7 empty] | 0 | 1 | 0
50 | 0 | 0 | 1 | 232 | 0 | ОЗПсНРиСП | Основная ЗП рабочих по ТСН-2001.16 |  |  | -232 | 15 | 3 |  | 2 | [7 empty] | 0 | 1 | 0
50 | 0 | 0 | 1 | 214 | 112434.42 | Строит | Строительные работы с НР и СП |  |  | -214 | 16 | 3 |  | 2 | [7 empty] | 112434.42 | 1 | 112434.42
50 | 0 | 0 | 1 | 215 | 54196.09 | Монтаж | Монтажные работы с НР и СП |  |  | -215 | 17 | 3 |  | 2 | [7 empty] | 54196.09 | 1 | 54196.09
50 | 0 | 0 | 1 | 217 | 0 | Прочие | Прочие работы с НР и СП |  |  | -217 | 18 | 3 |  | 2 | [7 empty] | 0 | 1 | 0
50 | 0 | 0 | 1 | 230 | 0 | ПрочиеЗатр | Прочие затраты по ТСН-2001.16 |  |  | -230 | 19 | 3 |  | 2 | [7 empty] | 0 | 1 | 0
50 | 0 | 0 | 1 | 206 | 0 | ВозврМат | Возврат материалов |  |  | -206 | 20 | 3 |  | 2 | [7 empty] | 0 | 1 | 0
50 | 0 | 0 | 1 | 207 | 0 | ТрудСтр | Трудозатраты строителей |  |  | -207 | 21 | 3 |  | -1 | [7 empty] | 0 | 1 | 0
50 | 0 | 0 | 1 | 208 | 0 | ТрудМаш | Трудозатраты машинистов |  |  | -208 | 22 | 3 |  | -1 | [7 empty] | 0 | 1 | 0
50 | 0 | 0 | 1 | 209 | 0 | ТранспМат | Транспорт материалов |  |  | -209 | 23 | 3 |  | 2 | [7 empty] | 0 | 1 | 0
50 | 0 | 0 | 1 | 233 | 0 | Перевозка | Перевозка грузов |  |  | -233 | 24 | 3 |  | 2 | [7 empty] | 0 | 1 | 0
50 | 0 | 0 | 1 | 210 | 0 | НР | Накладные расходы |  |  | -210 | 25 | 3 |  | 2 | [7 empty] | 0 | 1 | 0
50 | 0 | 0 | 1 | 211 | 0 | СмПриб | Сметная прибыль |  |  | -211 | 26 | 3 |  | 2 | [7 empty] | 0 | 1 | 0
50 | 0 | 0 | 1 | 224 | 166630.51 | Всего | Всего с НР и СП |  |  | -224 | 27 | 3 |  | 2 | [7 empty] | 166630.51 | 1 | 166630.51
4 | 0 |  | 1544 |  | Новый раздел | Пусконаладочные работы |  | 0 |  | 0 | [7 empty] | 0 |  |  | 0 | [53 empty] | 0 | [11 empty] | 0
52 | 0 | 4 | 1532 | 0 | Новый раздел | Пусконаладочные работы | [7 empty] | 30825.33 | 0 | 0 | 0 | 30825.33 | 0 | 76.8 | 0 | 0 | 20961.24 | 12638.38 | 0 | 0 | 30825.33 | 0 | 0 | 0 | 30825.33 | 0 | 76.8 | 0 | 0 | 20961.24 | 12638.38 | 0 | 0 | 0 | 0 | 0 | 64424.95 | 0 | 0 | 64424.95 | 0 | 0 | 0 | 0 | 0 | 0 | 0 | 0 | 0 | 0 | 0 | 0 | 0 | 0 | 0 | 0 | 0 | 0 | 0 | 0 | 0 | 0 | 0 | 0 | 0 | 0 | 0 | 0 | 0 | 0 | 0 | 64424.95 | 0 | 0 | 64424.95 | 0 | 0 | 0 | 0 | 0 | 0 | 0 | 0 | 0 | 0 | 0 | 0 | 0 | 0 | 0 | 0 | 0 | 0 | 0 | 0 | 0 | 0 | 0 | 0 | 0 | 0 | 0 | 0 | 0 | 0 | 0 | 0 | 0 | 0 | 0 | 0 | 0 | 0 | 0 | 0 | 0 | 0 | 0 | 0 | 0 | 0 | 0 | 0 | 0 | 0 | 0 | 0 | 0 | 0 | 0 | 0 | 0 | 0 | 0 | 0 | 0 | 0 | 0 | 0 | 0 | 0 | 0 | 0 | 0 | 0 | 0 | 0 | 0 | 0 | 0 | 0 | 0 | 0 | 0 | 0 | 0 | 0 | 0 | 0 | 0 | 0 | 0 | 0 | 0 | 0 | 0 | 0 | 0 | 0 | 0 | 0 | 0 | 0 | 0 | 0 | 0 | 0 | 0 | 0 | 0 | 0 | 0 | 0 | 0 | 0 | 0 | 0 | 0 | 0 | 0 | 0 | 0 | 0 | 0 | 0 | 0 | 0 | 0 | 0
17 | 0 | 126 | 126 | 12 | 5.1-158-2 | Фазировка электрической линии или трансформатора с сетью напряжением свыше 1 кВ | 1 фазировка | 1 | 0 | 1 |  |  |  | 742.45 | 0 | 0 | 0 | 742.45 | 0 | 1.8 | 0 | 0 | 504.87 | 304.4 |  | 52687306 | 28.49 | 0 | 0 | 0 | 28.49 | 0 | 1.8 | 0 | 0 | 28.49 | 0 | 0 | 0 | 28.49 | 0 | 1.8 | 0 | 0 | 68 | 41 | 1 | 1 |  |  | 1 | 26.06 | 1 | 1 |  |  |  |  | 0 | 4 | ТСН-2001.5. Доп. 1-42. Сб. 1, т. 158, поз. 2 |  |  | 381 | 0 |  | 0 | 50 | 0 | 1 | 1 | 1 | 1 | 1 | 1 |  | 68 | 41 |  |  |  | 30 | 0 | 0 | [5 empty] | 0 |  | 0 | 742.45 | 0 | 0 | 0 | 742.45 | 0 | 1.8 | 0 | 0 | 504.866 | 304.4045 | [13 empty] | 75 | 70 | 1 | 1 |  |  |  | 1013 | 1 фазировка | 1 фазировка | 1 | [6 empty] | 53019473 | 50 | Пусконаладочные работы | 0 |  | 4 | 381 | ТСН-2001.5-1. 1-1...1-189 | ТСН-2001.5-1-1 |  |  |  | 0 | 28.49 | 0 | 0 | 0 | 28.49 | 1.8 | 0 | 0 | [17 empty] | 0 | 0 | 0 |  |  |  |  | 75 | 70 |  |  |  |  | 0 |  | 298827655 | 2 | 1 | 2 | 0 | 0 | 0 | 1551.72 | 0 | 0 | 1551.72 |  | 0 | 3 | 0 |  | 0 | 1 | 0 | 0 | 0 | 0 |  |  | 0
17 | 0 | 127 | 127 | 13 | 5.1-160-2 | Снятие, обработка и анализ векторных диаграмм | 1 диаграмма | 1 | 0 | 1 |  |  |  | 742.45 | 0 | 0 | 0 | 742.45 | 0 | 1.8 | 0 | 0 | 504.87 | 304.4 |  | 52687306 | 28.49 | 0 | 0 | 0 | 28.49 | 0 | 1.8 | 0 | 0 | 28.49 | 0 | 0 | 0 | 28.49 | 0 | 1.8 | 0 | 0 | 68 | 41 | 1 | 1 |  |  | 1 | 26.06 | 1 | 1 |  |  |  |  | 0 | 4 | ТСН-2001.5. Доп. 1-42. Сб. 1, т. 160, поз. 2 |  |  | 381 | 0 |  | 0 | 50 | 0 | 1 | 1 | 1 | 1 | 1 | 1 |  | 68 | 41 |  |  |  | 30 | 0 | 0 | [5 empty] | 0 |  | 0 | 742.45 | 0 | 0 | 0 | 742.45 | 0 | 1.8 | 0 | 0 | 504.866 | 304.4045 | [13 empty] | 75 | 70 | 1 | 1 |  |  |  | 1013 | 1 диаграмма | 1 диаграмма | 1 | [6 empty] | 53019473 | 50 | Пусконаладочные работы | 0 |  | 4 | 381 | ТСН-2001.5-1. 1-1...1-189 | ТСН-2001.5-1-1 |  |  |  | 0 | 28.49 | 0 | 0 | 0 | 28.49 | 1.8 | 0 | 0 | [17 empty] | 0 | 0 | 0 |  |  |  |  | 75 | 70 |  |  |  |  | 0 |  | -1641250575 | 2 | 1 | 2 | 0 | 0 | 0 | 1551.72 | 0 | 0 | 1551.72 |  | 0 | 3 | 0 |  | 0 | 1 | 0 | 0 | 0 | 0 |  |  | 0
17 | 0 | 128 | 128 | 14 | 5.1-15-2 | Трансформатор однофазный напряжением до 11 кВ | 1 ШТ. | 3 | 0 | 3 |  |  |  | 11248.54 | 0 | 0 | 0 | 11248.54 | 0 | 30 | 0 | 0 | 7649.01 | 4611.9 |  | 52687306 | 143.88 | 0 | 0 | 0 | 143.88 | 0 | 10 | 0 | 0 | 143.88 | 0 | 0 | 0 | 143.88 | 0 | 10 | 0 | 0 | 68 | 41 | 1 | 1 |  |  | 1 | 26.06 | 1 | 1 |  |  |  |  | 0 | 4 | ТСН-2001.5. Доп. 1-42. Сб. 1, т. 15, поз. 2 |  |  | 381 | 0 |  | 0 | 50 | 0 | 1 | 1 | 1 | 1 | 1 | 1 |  | 68 | 41 |  |  |  | 30 | 0 | 0 | [5 empty] | 0 |  | 0 | 11248.54 | 0 | 0 | 0 | 3749.51 | 0 | 10 | 0 | 0 | 7649.0072 | 4611.9014 | [13 empty] | 75 | 70 | 1 | 1 |  |  |  | 1013 | 1 ШТ. | 1 ШТ. | 1 | [6 empty] | 53019473 | 50 | Пусконаладочные работы | 0 |  | 4 | 381 | ТСН-2001.5-1. 1-1...1-189 | ТСН-2001.5-1-1 |  |  |  | 0 | 143.88 | 0 | 0 | 0 | 143.88 | 10 | 0 | 0 | [17 empty] | 0 | 0 | 0 |  |  |  |  | 75 | 70 |  |  |  |  | 0 |  | 932333536 | 2 | 1 | 2 | 0 | 0 | 0 | 23509.45 | 0 | 0 | 23509.45 |  | 0 | 3 | 0 |  | 0 | 1 | 0 | 0 | 0 | 0 |  |  | 0
17 | 0 | 129 | 129 | 15 | 5.1-17-2 | Трансформатор выносной с твердой изоляцией напряжением до 11 кВ | 1 ШТ. | 3 | 0 | 3 |  |  |  | 5062.16 | 0 | 0 | 0 | 5062.16 | 0 | 13.5 | 0 | 0 | 3442.27 | 2075.49 |  | 52687306 | 64.75 | 0 | 0 | 0 | 64.75 | 0 | 4.5 | 0 | 0 | 64.75 | 0 | 0 | 0 | 64.75 | 0 | 4.5 | 0 | 0 | 68 | 41 | 1 | 1 |  |  | 1 | 26.06 | 1 | 1 |  |  |  |  | 0 | 4 | ТСН-2001.5. Доп. 1-42. Сб. 1, т. 17, поз. 2 |  |  | 381 | 0 |  | 0 | 50 | 0 | 1 | 1 | 1 | 1 | 1 | 1 |  | 68 | 41 |  |  |  | 30 | 0 | 0 | [5 empty] | 0 |  | 0 | 5062.16 | 0 | 0 | 0 | 1687.39 | 0 | 4.5 | 0 | 0 | 3442.2688 | 2075.4856 | [13 empty] | 75 | 70 | 1 | 1 |  |  |  | 1013 | 1 ШТ. | 1 ШТ. | 1 | [6 empty] | 53019473 | 50 | Пусконаладочные работы | 0 |  | 4 | 381 | ТСН-2001.5-1. 1-1...1-189 | ТСН-2001.5-1-1 |  |  |  | 0 | 64.75 | 0 | 0 | 0 | 64.75 | 4.5 | 0 | 0 | [17 empty] | 0 | 0 | 0 |  |  |  |  | 75 | 70 |  |  |  |  | 0 |  | 754605260 | 2 | 1 | 2 | 0 | 0 | 0 | 10579.92 | 0 | 0 | 10579.92 |  | 0 | 3 | 0 |  | 0 | 1 | 0 | 0 | 0 | 0 |  |  | 0
17 | 0 | 130 | 130 | 16 | 5.1-157-2 | Снятие скоростных характеристик для коммутационных аппаратов | 1 измерение | 1 | 0 | 1 |  |  |  | 1113.54 | 0 | 0 | 0 | 1113.54 | 0 | 2.7 | 0 | 0 | 757.21 | 456.55 |  | 52687306 | 42.73 | 0 | 0 | 0 | 42.73 | 0 | 2.7 | 0 | 0 | 42.73 | 0 | 0 | 0 | 42.73 | 0 | 2.7 | 0 | 0 | 68 | 41 | 1 | 1 |  |  | 1 | 26.06 | 1 | 1 |  |  |  |  | 0 | 4 | ТСН-2001.5. Доп. 1-42. Сб. 1, т. 157, поз. 2 |  |  | 381 | 0 |  | 0 | 50 | 0 | 1 | 1 | 1 | 1 | 1 | 1 |  | 68 | 41 |  |  |  | 30 | 0 | 0 | [5 empty] | 0 |  | 0 | 1113.54 | 0 | 0 | 0 | 1113.54 | 0 | 2.7 | 0 | 0 | 757.2072 | 456.5514 | [13 empty] | 75 | 70 | 1 | 1 |  |  |  | 1013 | 1 измерение | 1 измерение | 1 | [6 empty] | 53019473 | 50 | Пусконаладочные работы | 0 |  | 4 | 381 | ТСН-2001.5-1. 1-1...1-189 | ТСН-2001.5-1-1 |  |  |  | 0 | 42.73 | 0 | 0 | 0 | 42.73 | 2.7 | 0 | 0 | [17 empty] | 0 | 0 | 0 |  |  |  |  | 75 | 70 |  |  |  |  | 0 |  | 862564181 | 2 | 1 | 2 | 0 | 0 | 0 | 2327.3 | 0 | 0 | 2327.3 |  | 0 | 3 | 0 |  | 0 | 1 | 0 | 0 | 0 | 0 |  |  | 0
17 | 0 | 131 | 131 | 17 | 5.1-167-2 | Обмотка трансформатора измерительного первичная | 1 испытание | 6 | 0 | 6 |  |  |  | 7150.34 | 0 | 0 | 0 | 7150.34 | 0 | 16.2 | 0 | 0 | 4862.23 | 2931.64 |  | 52687306 | 45.73 | 0 | 0 | 0 | 45.73 | 0 | 2.7 | 0 | 0 | 45.73 | 0 | 0 | 0 | 45.73 | 0 | 2.7 | 0 | 0 | 68 | 41 | 1 | 1 |  |  | 1 | 26.06 | 1 | 1 |  |  |  |  | 0 | 4 | ТСН-2001.5. Доп. 1-42. Сб. 1, т. 167, поз. 2 |  |  | 381 | 0 |  | 0 | 50 | 0 | 1 | 1 | 1 | 1 | 1 | 1 |  | 68 | 41 |  |  |  | 30 | 0 | 0 | [5 empty] | 0 |  | 0 | 7150.34 | 0 | 0 | 0 | 1191.72 | 0 | 2.7 | 0 | 0 | 4862.2312 | 2931.6394 | [13 empty] | 75 | 70 | 1 | 1 |  |  |  | 1013 | 1 испытание | 1 испытание | 1 | [6 empty] | 53019473 | 50 | Пусконаладочные работы | 0 |  | 4 | 381 | ТСН-2001.5-1. 1-1...1-189 | ТСН-2001.5-1-1 |  |  |  | 0 | 45.73 | 0 | 0 | 0 | 45.73 | 2.7 | 0 | 0 | [17 empty] | 0 | 0 | 0 |  |  |  |  | 75 | 70 |  |  |  |  | 0 |  | 1659913135 | 2 | 1 | 2 | 0 | 0 | 0 | 14944.21 | 0 | 0 | 14944.21 |  | 0 | 3 | 0 |  | 0 | 1 | 0 | 0 | 0 | 0 |  |  | 0
17 | 0 | 132 | 132 | 18 | 5.1-167-3 | Обмотка трансформатора измерительного вторичная | 1 испытание | 6 | 0 | 6 |  |  |  | 4765.85 | 0 | 0 | 0 | 4765.85 | 0 | 10.8 | 0 | 0 | 3240.78 | 1954 |  | 52687306 | 30.48 | 0 | 0 | 0 | 30.48 | 0 | 1.8 | 0 | 0 | 30.48 | 0 | 0 | 0 | 30.48 | 0 | 1.8 | 0 | 0 | 68 | 41 | 1 | 1 |  |  | 1 | 26.06 | 1 | 1 |  |  |  |  | 0 | 4 | ТСН-2001.5. Доп. 1-42. Сб. 1, т. 167, поз. 3 |  |  | 381 | 0 |  | 0 | 50 | 0 | 1 | 1 | 1 | 1 | 1 | 1 |  | 68 | 41 |  |  |  | 30 | 0 | 0 | [5 empty] | 0 |  | 0 | 4765.85 | 0 | 0 | 0 | 794.31 | 0 | 1.8 | 0 | 0 | 3240.778 | 1953.9985 | [13 empty] | 75 | 70 | 1 | 1 |  |  |  | 1013 | 1 испытание | 1 испытание | 1 | [6 empty] | 53019473 | 50 | Пусконаладочные работы | 0 |  | 4 | 381 | ТСН-2001.5-1. 1-1...1-189 | ТСН-2001.5-1-1 |  |  |  | 0 | 30.48 | 0 | 0 | 0 | 30.48 | 1.8 | 0 | 0 | [17 empty] | 0 | 0 | 0 |  |  |  |  | 75 | 70 |  |  |  |  | 0 |  | 2135589734 | 2 | 1 | 2 | 0 | 0 | 0 | 9960.63 | 0 | 0 | 9960.63 |  | 0 | 3 | 0 |  | 0 | 1 | 0 | 0 | 0 | 0 |  |  | 0
51 | 0 | 4 | 1532 |  | Новый раздел | Пусконаладочные работы | 0 | [6 empty] | 30825.33 | 0 | 0 | 0 | 30825.33 | 0 | 76.8 | 0 | 0 | 20961.24 | 12638.38 |  |  | 30825.33 | 0 | 0 | 0 | 30825.33 | 0 | 76.8 | 0 | 0 | 20961.24 | 12638.38 |  |  | 0 | 0 | 0 | 64424.95 | 0 | 0 | 64424.95 | 0 | 0 | 0 | 0 | 0 | 0 | 0 | 0 | 0 | [19 empty] | 0 | 0 | 0 | 64424.95 | 0 | 0 | 64424.95 | 0 | 0 | 0 | 0 | 0 | 0 | 0 | 0 | 0 | [114 empty] | 0
50 | 0 | 0 | 1 | 201 | 30825.33 | ПЗ | Прямые затраты |  |  | -201 | 1 | 3 |  | 2 | [7 empty] | 30825.33 | 1 | 30825.33
50 | 0 | 0 | 1 | 202 | 0 | СтМатОб | Стоимость материальных ресурсов (всего) |  |  | -202 | 2 | 3 |  | 2 | [7 empty] | 0 | 1 | 0
50 | 0 | 0 | 1 | 222 | 0 | СтМатОбЗак | Стоимость материалов и оборудования заказчика |  |  | -222 | 3 | 3 |  | 2 | [7 empty] | 0 | 1 | 0
50 | 0 | 0 | 1 | 225 | 0 | СтМатОбПод | Стоимость материалов и оборудования подрядчика |  |  | -225 | 4 | 3 |  | 2 | [7 empty] | 0 | 1 | 0
50 | 0 | 0 | 1 | 226 | 0 | СтМат | Стоимость материалов (всего) |  |  | -226 | 5 | 3 |  | 2 | [7 empty] | 0 | 1 | 0
50 | 0 | 0 | 1 | 227 | 0 | СтМатЗак | Стоимость материалов заказчика |  |  | -227 | 6 | 3 |  | 2 | [7 empty] | 0 | 1 | 0
50 | 0 | 0 | 1 | 228 | 0 | СтМатПод | Стоимость материалов подрядчика |  |  | -228 | 7 | 3 |  | 2 | [7 empty] | 0 | 1 | 0
50 | 0 | 0 | 1 | 216 | 0 | Оборуд | Стоимость оборудования (всего) |  |  | -216 | 8 | 3 |  | 2 | [7 empty] | 0 | 1 | 0
50 | 0 | 0 | 1 | 223 | 0 | ОборудЗак | Стоимость оборудования заказчика |  |  | -223 | 9 | 3 |  | 2 | [7 empty] | 0 | 1 | 0
50 | 0 | 0 | 1 | 229 | 0 | ОборудПод | Стоимость оборудования подрядчика |  |  | -229 | 10 | 3 |  | 2 | [7 empty] | 0 | 1 | 0
50 | 0 | 0 | 1 | 203 | 0 | ЭММ | Эксплуатация машин |  |  | -203 | 11 | 3 |  | 2 | [7 empty] | 0 | 1 | 0
50 | 0 | 0 | 1 | 231 | 0 | ЭММсНРиСП | Эксплуатация машин по ТСН-2001.16 |  |  | -231 | 12 | 3 |  | 2 | [7 empty] | 0 | 1 | 0
50 | 0 | 0 | 1 | 204 | 0 | ЗПМ | ЗП машинистов |  |  | -204 | 13 | 3 |  | 2 | [7 empty] | 0 | 1 | 0
50 | 0 | 0 | 1 | 205 | 30825.33 | ОЗП | Основная ЗП рабочих |  |  | -205 | 14 | 3 |  | 2 | [7 empty] | 30825.33 | 1 | 30825.33
50 | 0 | 0 | 1 | 232 | 0 | ОЗПсНРиСП | Основная ЗП рабочих по ТСН-2001.16 |  |  | -232 | 15 | 3 |  | 2 | [7 empty] | 0 | 1 | 0
50 | 0 | 0 | 1 | 214 | 0 | Строит | Строительные работы с НР и СП |  |  | -214 | 16 | 3 |  | 2 | [7 empty] | 0 | 1 | 0
50 | 0 | 0 | 1 | 215 | 0 | Монтаж | Монтажные работы с НР и СП |  |  | -215 | 17 | 3 |  | 2 | [7 empty] | 0 | 1 | 0
50 | 0 | 0 | 1 | 217 | 64424.95 | Прочие | Прочие работы с НР и СП |  |  | -217 | 18 | 3 |  | 2 | [7 empty] | 64424.95 | 1 | 64424.95
50 | 0 | 0 | 1 | 230 | 0 | ПрочиеЗатр | Прочие затраты по ТСН-2001.16 |  |  | -230 | 19 | 3 |  | 2 | [7 empty] | 0 | 1 | 0
50 | 0 | 0 | 1 | 206 | 0 | ВозврМат | Возврат материалов |  |  | -206 | 20 | 3 |  | 2 | [7 empty] | 0 | 1 | 0
50 | 0 | 0 | 1 | 207 | 76.8 | ТрудСтр | Трудозатраты строителей |  |  | -207 | 21 | 3 |  | -1 | [7 empty] | 76.8 | 1 | 76.8
50 | 0 | 0 | 1 | 208 | 0 | ТрудМаш | Трудозатраты машинистов |  |  | -208 | 22 | 3 |  | -1 | [7 empty] | 0 | 1 | 0
50 | 0 | 0 | 1 | 209 | 0 | ТранспМат | Транспорт материалов |  |  | -209 | 23 | 3 |  | 2 | [7 empty] | 0 | 1 | 0
50 | 0 | 0 | 1 | 233 | 0 | Перевозка | Перевозка грузов |  |  | -233 | 24 | 3 |  | 2 | [7 empty] | 0 | 1 | 0
50 | 0 | 0 | 1 | 210 | 20961.24 | НР | Накладные расходы |  |  | -210 | 25 | 3 |  | 2 | [7 empty] | 20961.24 | 1 | 20961.24
50 | 0 | 0 | 1 | 211 | 12638.38 | СмПриб | Сметная прибыль |  |  | -211 | 26 | 3 |  | 2 | [7 empty] | 12638.38 | 1 | 12638.38
50 | 0 | 0 | 1 | 224 | 64424.95 | Всего | Всего с НР и СП |  |  | -224 | 27 | 3 |  | 2 | [7 empty] | 64424.95 | 1 | 64424.95
51 | 0 | 3 | 1412 |  | Новая локальная смета | Замена приборов учёта электроэнергии, трансформаторов тока и трансформаторов напряжения в РУ-10кВ | 0 | [6 empty] | 214228.59 | 166889.74 | 415.23 | 219.68 | 46923.62 | 0 | 113.0725 | 0 | 0 | 33357.67 | 19238.68 | [15 empty] | 0 | 0 | 0 | 267169.85 | 112434.42 | 90297.24 | 64438.19 | 166889.74 | 166889.74 | 0 | 166889.74 | 0 | 0 | 0 | 0 | 0 | [149 empty] | 0
50 | 0 | 0 | 1 | 201 | 214228.59 | ПЗ | Прямые затраты |  |  | -201 | 1 | 3 |  | 2 | [7 empty] | 214228.59 | 1 | 214228.59
50 | 0 | 0 | 1 | 202 | 166889.74 | СтМатОб | Стоимость материальных ресурсов (всего) |  |  | -202 | 2 | 3 |  | 2 | [7 empty] | 166889.74 | 1 | 166889.74
50 | 0 | 0 | 1 | 222 | 0 | СтМатОбЗак | Стоимость материалов и оборудования заказчика |  |  | -222 | 3 | 3 |  | 2 | [7 empty] | 0 | 1 | 0
50 | 0 | 0 | 1 | 225 | 166889.74 | СтМатОбПод | Стоимость материалов и оборудования подрядчика |  |  | -225 | 4 | 3 |  | 2 | [7 empty] | 166889.74 | 1 | 166889.74
50 | 0 | 0 | 1 | 226 | 166889.74 | СтМат | Стоимость материалов (всего) |  |  | -226 | 5 | 3 |  | 2 | [7 empty] | 166889.74 | 1 | 166889.74
50 | 0 | 0 | 1 | 227 | 0 | СтМатЗак | Стоимость материалов заказчика |  |  | -227 | 6 | 3 |  | 2 | [7 empty] | 0 | 1 | 0
50 | 0 | 0 | 1 | 228 | 166889.74 | СтМатПод | Стоимость материалов подрядчика |  |  | -228 | 7 | 3 |  | 2 | [7 empty] | 166889.74 | 1 | 166889.74
50 | 0 | 0 | 1 | 216 | 0 | Оборуд | Стоимость оборудования (всего) |  |  | -216 | 8 | 3 |  | 2 | [7 empty] | 0 | 1 | 0
50 | 0 | 0 | 1 | 223 | 0 | ОборудЗак | Стоимость оборудования заказчика |  |  | -223 | 9 | 3 |  | 2 | [7 empty] | 0 | 1 | 0
50 | 0 | 0 | 1 | 229 | 0 | ОборудПод | Стоимость оборудования подрядчика |  |  | -229 | 10 | 3 |  | 2 | [7 empty] | 0 | 1 | 0
50 | 0 | 0 | 1 | 203 | 415.23 | ЭММ | Эксплуатация машин |  |  | -203 | 11 | 3 |  | 2 | [7 empty] | 415.23 | 1 | 415.23
50 | 0 | 0 | 1 | 231 | 0 | ЭММсНРиСП | Эксплуатация машин по ТСН-2001.16 |  |  | -231 | 12 | 3 |  | 2 | [7 empty] | 0 | 1 | 0
50 | 0 | 0 | 1 | 204 | 219.68 | ЗПМ | ЗП машинистов |  |  | -204 | 13 | 3 |  | 2 | [7 empty] | 219.68 | 1 | 219.68
50 | 0 | 0 | 1 | 205 | 46923.62 | ОЗП | Основная ЗП рабочих |  |  | -205 | 14 | 3 |  | 2 | [7 empty] | 46923.62 | 1 | 46923.62
50 | 0 | 0 | 1 | 232 | 0 | ОЗПсНРиСП | Основная ЗП рабочих по ТСН-2001.16 |  |  | -232 | 15 | 3 |  | 2 | [7 empty] | 0 | 1 | 0
50 | 0 | 0 | 1 | 214 | 112434.42 | Строит | Строительные работы с НР и СП |  |  | -214 | 16 | 3 |  | 2 | [7 empty] | 112434.42 | 1 | 112434.42
50 | 0 | 0 | 1 | 215 | 90297.24 | Монтаж | Монтажные работы с НР и СП |  |  | -215 | 17 | 3 |  | 2 | [7 empty] | 90297.24 | 1 | 90297.24
50 | 0 | 0 | 1 | 217 | 64438.19 | Прочие | Прочие работы с НР и СП |  |  | -217 | 18 | 3 |  | 2 | [7 empty] | 64438.19 | 1 | 64438.19
50 | 0 | 0 | 1 | 230 | 0 | ПрочиеЗатр | Прочие затраты по ТСН-2001.16 |  |  | -230 | 19 | 3 |  | 2 | [7 empty] | 0 | 1 | 0
50 | 0 | 0 | 1 | 206 | 0 | ВозврМат | Возврат материалов |  |  | -206 | 20 | 3 |  | 2 | [7 empty] | 0 | 1 | 0
50 | 0 | 0 | 1 | 207 | 113.0725 | ТрудСтр | Трудозатраты строителей |  |  | -207 | 21 | 3 |  | -1 | [7 empty] | 113.0725 | 1 | 113.0725
50 | 0 | 0 | 1 | 208 | 0 | ТрудМаш | Трудозатраты машинистов |  |  | -208 | 22 | 3 |  | -1 | [7 empty] | 0 | 1 | 0
50 | 0 | 0 | 1 | 209 | 0 | ТранспМат | Транспорт материалов |  |  | -209 | 23 | 3 |  | 2 | [7 empty] | 0 | 1 | 0
50 | 0 | 0 | 1 | 233 | 0 | Перевозка | Перевозка грузов |  |  | -233 | 24 | 3 |  | 2 | [7 empty] | 0 | 1 | 0
50 | 0 | 0 | 1 | 210 | 33357.67 | НР | Накладные расходы |  |  | -210 | 25 | 3 |  | 2 | [7 empty] | 33357.67 | 1 | 33357.67
50 | 0 | 0 | 1 | 211 | 19238.68 | СмПриб | Сметная прибыль |  |  | -211 | 26 | 3 |  | 2 | [7 empty] | 19238.68 | 1 | 19238.68
50 | 0 | 0 | 1 | 224 | 267169.85 | Всего | Всего с НР и СП |  |  | -224 | 27 | 3 |  | 2 | [7 empty] | 267169.85 | 1 | 267169.85
50 | 0 | 0 | 2 | 0 | 267169.84 | Итог 1 | Итого |  |  | 212 | 28 | 0 |  | 2 | [7 empty] | 267169.84 | 1 | 267169.84
50 | 0 | 0 | 2 | 0 | 53433.97 | Итог 2 | НДС 20% |  |  | 212 | 29 | 0 |  | 2 | [7 empty] | 53433.97 | 1 | 53433.97
50 | 0 | 0 | 2 | 0 | 320603.81 | Итог 3 | Всего по смете |  |  | 212 | 30 | 0 |  | 2 | [7 empty] | 320603.81 | 1 | 320603.81
3 | 1 |  | 1765 |  | Новая локальная смета | Замена приборов учёта электроэнергии и трансформаторов напряжения в РУ-10кВ |  | 0 |  | -1 | [7 empty] | 0 |  |  | 0 | [53 empty] | 0 | [7 empty] | 0 | 0
52 | 1 | 3 | 1607 | 0 | Новая локальная смета | Замена приборов учёта электроэнергии и трансформаторов напряжения в РУ-10кВ | [7 empty] | 156444.02 | 123228.94 | 198.63 | 109.97 | 33016.45 | 0 | 77.2934 | 0 | 0 | 23640.97 | 13536.73 | 0 | 0 | 0 | 0 | 0 | 0 | 0 | 0 | 0 | 0 | 0 | 0 | 0 | 0 | 0 | 0 | 0 | 0 | 193794.38 | 68928.3 | 83460.22 | 41405.86 | 123228.94 | 123228.94 | 0 | 123228.94 | 0 | 0 | 0 | 0 | 0 | 0 | 0 | 0 | 0 | 0 | 0 | 0 | 0 | 0 | 0 | 0 | 0 | 0 | 0 | 0 | 0 | 0 | 0 | 0 | 0 | 0 | 0 | 0 | 0 | 0 | 0 | 0 | 0 | 0 | 0 | 0 | 0 | 0 | 0 | 0 | 0 | 0 | 0 | 0 | 0 | 0 | 0 | 0 | 0 | 0 | 0 | 0 | 0 | 0 | 0 | 0 | 0 | 0 | 0 | 0 | 0 | 0 | 0 | 0 | 0 | 0 | 0 | 0 | 0 | 0 | 0 | 0 | 0 | 0 | 0 | 0 | 0 | 0 | 0 | 0 | 0 | 0 | 0 | 0 | 0 | 0 | 0 | 0 | 0 | 0 | 0 | 0 | 0 | 0 | 0 | 0 | 0 | 0 | 0 | 0 | 0 | 0 | 0 | 0 | 0 | 0 | 0 | 0 | 0 | 0 | 0 | 0 | 0 | 0 | 0 | 0 | 0 | 0 | 0 | 0 | 0 | 0 | 0 | 0 | 0 | 0 | 0 | 0 | 0 | 0 | 0 | 0 | 0 | 0 | 0 | 0 | 0 | 0 | 0 | 0 | 0 | 0 | 0 | 0 | 0 | 0 | 0 | 0 | 0 | 0 | 0 | 0 | 0 | 0 | 0
4 | 1 |  | 1618 |  | Новый раздел | Демонтажные работы |  | 0 |  | 0 | [7 empty] | 0 |  |  | 0 | [53 empty] | 0 | [11 empty] | 0
52 | 1 | 4 | 1611 | 0 | Новый раздел | Демонтажные работы | [7 empty] | 354.39 | 0 | 45.84 | 25.28 | 308.55 | 0 | 0.92974 | 0 | 0 | 237.58 | 126.51 | 0 | 0 | 354.39 | 0 | 45.84 | 25.28 | 308.55 | 0 | 0.92974 | 0 | 0 | 237.58 | 126.51 | 0 | 0 | 0 | 0 | 0 | 758.17 | 0 | 758.17 | 0 | 0 | 0 | 0 | 0 | 0 | 0 | 0 | 0 | 0 | 0 | 0 | 0 | 0 | 0 | 0 | 0 | 0 | 0 | 0 | 0 | 0 | 0 | 0 | 0 | 0 | 0 | 0 | 0 | 0 | 0 | 0 | 758.17 | 0 | 758.17 | 0 | 0 | 0 | 0 | 0 | 0 | 0 | 0 | 0 | 0 | 0 | 0 | 0 | 0 | 0 | 0 | 0 | 0 | 0 | 0 | 0 | 0 | 0 | 0 | 0 | 0 | 0 | 0 | 0 | 0 | 0 | 0 | 0 | 0 | 0 | 0 | 0 | 0 | 0 | 0 | 0 | 0 | 0 | 0 | 0 | 0 | 0 | 0 | 0 | 0 | 0 | 0 | 0 | 0 | 0 | 0 | 0 | 0 | 0 | 0 | 0 | 0 | 0 | 0 | 0 | 0 | 0 | 0 | 0 | 0 | 0 | 0 | 0 | 0 | 0 | 0 | 0 | 0 | 0 | 0 | 0 | 0 | 0 | 0 | 0 | 0 | 0 | 0 | 0 | 0 | 0 | 0 | 0 | 0 | 0 | 0 | 0 | 0 | 0 | 0 | 0 | 0 | 0 | 0 | 0 | 0 | 0 | 0 | 0 | 0 | 0 | 0 | 0 | 0 | 0 | 0 | 0 | 0 | 0 | 0 | 0 | 0 | 0 | 0 | 0
17 | 1 | 133 | 133 | 1 | 4.8-252-2 | Демонтаж: Счетчик, устанавливаемый на готовом основании трехфазный | 1 ШТ. | 1 | 0 | 1 |  |  |  | 87.53 | 0 | 2.31 | 1.3 | 85.22 | 0 | 0.25128 | 0 | 0 | 65.62 | 34.94 |  | 52687306 | 3.324 | 0 | 0.204 | 0.048 | 3.12 | 0 | 0.24 | 0 | 0 | 11.29 | 0.21 | 0.68 | 0.16 | 10.4 | 0 | 0.8 | 0 | 0 | 77 | 41 | 1.047 | 1 |  |  | 1 | 26.06 | 10.99 | 6.81 |  |  |  |  | 0 | 2 | ТСН-2001.4. Доп. 1-42. Сб. 8, т. 252, поз. 2 |  |  | 333 | 0 | 4.8-252-2 | 1 | 40 | 0 | 26.06 | 1 | 1 | 1 | 1 | 1 |  | 77 | 41 |  |  |  | 30 | 0 | 0 | [5 empty] | 0 | Поправка: ТСН-2001.4-10. тб2. п.2 Наименование: демонтаж оборудования | 0 | 87.53 | 0 | 2.31 | 1.3 | 85.22 | 0 | 0.25128 | 0 | 0 | 65.6194 | 34.9402 |  |  |  | )*0 | )*0,3 | )*0,3 | )*0,3 |  | )*0,3 | )*0,3 |  |  |  | 114 | 67 | 1.047 | 1 |  |  |  | 1013 | 1 ШТ. | 1 ШТ. | 1 | [6 empty] | 53019425 | 40 | Монтаж оборудования | 0 |  | 2 | 333 | ТСН-2001.4-8. 8-188...8-272 | ТСН-2001.4-8-18 |  | Поправка: ТСН-2001.4-10. тб2. п.2 |  | 0 | 11.29 | 0.21 | 0.68 | 0.16 | 10.4 | 0.8 | 0 | 0 | [17 empty] | 0 | 0 | 0 |  |  |  |  | 114 | 67 |  |  |  |  | 0 |  | 1672433241 | 2 | 1 | 2 | 0 | 2.04 | 0 | 190.13 | 0 | 190.13 | 0 |  | 0 | 3 | 0 |  | 0 | 1 | 0 | 0 | 0 | 0 |  |  | 0
17 | 1 | 134 | 134 | 2 | 4.8-35-1 | Демонтаж: Трансформаторы напряжения, напряжение до 10 кВ, однофазный | 1 ШТ. | 3 | 0 | 3 |  |  |  | 266.86 | 0 | 43.53 | 23.98 | 223.33 | 0 | 0.67846 | 0 | 0 | 171.96 | 91.57 |  | 52687306 | 3.996 | 0 | 1.269 | 0.294 | 2.727 | 0 | 0.216 | 0 | 0 | 18.36 | 5.04 | 4.23 | 0.98 | 9.09 | 0 | 0.72 | 0 | 0 | 77 | 41 | 1.047 | 1 |  |  | 1 | 26.06 | 10.91 | 6.82 |  |  |  |  | 0 | 2 | ТСН-2001.4. Доп. 1-42. Сб. 8, т. 35, поз. 1 |  |  | 317 | 0 | 4.8-35-1 | 1 | 40 | 0 | 26.06 | 1 | 1 | 1 | 1 | 1 |  | 77 | 41 |  |  |  | 30 | 0 | 0 | [5 empty] | 0 | Поправка: ТСН-2001.4-10. тб2. п.2 Наименование: демонтаж оборудования | 0 | 266.86 | 0 | 14.51 | 8.08 | 74.53 | 0 | 0.22615 | 0 | 0 | 171.9641 | 91.5653 |  |  |  | )*0 | )*0,3 | )*0,3 | )*0,3 |  | )*0,3 | )*0,3 |  |  |  | 114 | 67 | 1.047 | 1 |  |  |  | 1013 | 1 ШТ. | 1 ШТ. | 1 | [6 empty] | 53019409 | 40 | Монтаж оборудования | 0 |  | 2 | 317 | ТСН-2001.4-8. 8-28...8-72 | ТСН-2001.4-8-2 |  | Поправка: ТСН-2001.4-10. тб2. п.2 |  | 0 | 18.36 | 5.04 | 4.23 | 0.98 | 9.09 | 0.72 | 0 | 0 | [17 empty] | 0 | 0 | 0 |  |  |  |  | 114 | 67 |  |  |  |  | 0 |  | -1822756988 | 2 | 1 | 2 | 0 | 37.65 | 0 | 568.04 | 0 | 568.04 | 0 |  | 0 | 3 | 0 |  | 0 | 1 | 0 | 0 | 0 | 0 |  |  | 0
51 | 1 | 4 | 1611 |  | Новый раздел | Демонтажные работы | 0 | [6 empty] | 354.39 | 0 | 45.84 | 25.28 | 308.55 | 0 | 0.92974 | 0 | 0 | 237.58 | 126.51 |  |  | 354.39 | 0 | 45.84 | 25.28 | 308.55 | 0 | 0.92974 | 0 | 0 | 237.58 | 126.51 |  |  | 0 | 0 | 0 | 758.17 | 0 | 758.17 | 0 | 0 | 0 | 0 | 0 | 0 | 0 | 0 | 0 | 0 | [19 empty] | 0 | 0 | 0 | 758.17 | 0 | 758.17 | 0 | 0 | 0 | 0 | 0 | 0 | 0 | 0 | 0 | 0 | [114 empty] | 0
50 | 0 | 0 | 1 | 201 | 354.39 | ПЗ | Прямые затраты |  |  | -201 | 1 | 3 |  | 2 | [7 empty] | 354.39 | 1 | 354.39
50 | 0 | 0 | 1 | 202 | 0 | СтМатОб | Стоимость материальных ресурсов (всего) |  |  | -202 | 2 | 3 |  | 2 | [7 empty] | 0 | 1 | 0
50 | 0 | 0 | 1 | 222 | 0 | СтМатОбЗак | Стоимость материалов и оборудования заказчика |  |  | -222 | 3 | 3 |  | 2 | [7 empty] | 0 | 1 | 0
50 | 0 | 0 | 1 | 225 | 0 | СтМатОбПод | Стоимость материалов и оборудования подрядчика |  |  | -225 | 4 | 3 |  | 2 | [7 empty] | 0 | 1 | 0
50 | 0 | 0 | 1 | 226 | 0 | СтМат | Стоимость материалов (всего) |  |  | -226 | 5 | 3 |  | 2 | [7 empty] | 0 | 1 | 0
50 | 0 | 0 | 1 | 227 | 0 | СтМатЗак | Стоимость материалов заказчика |  |  | -227 | 6 | 3 |  | 2 | [7 empty] | 0 | 1 | 0
50 | 0 | 0 | 1 | 228 | 0 | СтМатПод | Стоимость материалов подрядчика |  |  | -228 | 7 | 3 |  | 2 | [7 empty] | 0 | 1 | 0
50 | 0 | 0 | 1 | 216 | 0 | Оборуд | Стоимость оборудования (всего) |  |  | -216 | 8 | 3 |  | 2 | [7 empty] | 0 | 1 | 0
50 | 0 | 0 | 1 | 223 | 0 | ОборудЗак | Стоимость оборудования заказчика |  |  | -223 | 9 | 3 |  | 2 | [7 empty] | 0 | 1 | 0
50 | 0 | 0 | 1 | 229 | 0 | ОборудПод | Стоимость оборудования подрядчика |  |  | -229 | 10 | 3 |  | 2 | [7 empty] | 0 | 1 | 0
50 | 0 | 0 | 1 | 203 | 45.84 | ЭММ | Эксплуатация машин |  |  | -203 | 11 | 3 |  | 2 | [7 empty] | 45.84 | 1 | 45.84
50 | 0 | 0 | 1 | 231 | 0 | ЭММсНРиСП | Эксплуатация машин по ТСН-2001.16 |  |  | -231 | 12 | 3 |  | 2 | [7 empty] | 0 | 1 | 0
50 | 0 | 0 | 1 | 204 | 25.28 | ЗПМ | ЗП машинистов |  |  | -204 | 13 | 3 |  | 2 | [7 empty] | 25.28 | 1 | 25.28
50 | 0 | 0 | 1 | 205 | 308.55 | ОЗП | Основная ЗП рабочих |  |  | -205 | 14 | 3 |  | 2 | [7 empty] | 308.55 | 1 | 308.55
50 | 0 | 0 | 1 | 232 | 0 | ОЗПсНРиСП | Основная ЗП рабочих по ТСН-2001.16 |  |  | -232 | 15 | 3 |  | 2 | [7 empty] | 0 | 1 | 0
50 | 0 | 0 | 1 | 214 | 0 | Строит | Строительные работы с НР и СП |  |  | -214 | 16 | 3 |  | 2 | [7 empty] | 0 | 1 | 0
50 | 0 | 0 | 1 | 215 | 758.17 | Монтаж | Монтажные работы с НР и СП |  |  | -215 | 17 | 3 |  | 2 | [7 empty] | 758.17 | 1 | 758.17
50 | 0 | 0 | 1 | 217 | 0 | Прочие | Прочие работы с НР и СП |  |  | -217 | 18 | 3 |  | 2 | [7 empty] | 0 | 1 | 0
50 | 0 | 0 | 1 | 230 | 0 | ПрочиеЗатр | Прочие затраты по ТСН-2001.16 |  |  | -230 | 19 | 3 |  | 2 | [7 empty] | 0 | 1 | 0
50 | 0 | 0 | 1 | 206 | 0 | ВозврМат | Возврат материалов |  |  | -206 | 20 | 3 |  | 2 | [7 empty] | 0 | 1 | 0
50 | 0 | 0 | 1 | 207 | 0.92974 | ТрудСтр | Трудозатраты строителей |  |  | -207 | 21 | 3 |  | -1 | [7 empty] | 0.92974 | 1 | 0.92974
50 | 0 | 0 | 1 | 208 | 0 | ТрудМаш | Трудозатраты машинистов |  |  | -208 | 22 | 3 |  | -1 | [7 empty] | 0 | 1 | 0
50 | 0 | 0 | 1 | 209 | 0 | ТранспМат | Транспорт материалов |  |  | -209 | 23 | 3 |  | 2 | [7 empty] | 0 | 1 | 0
50 | 0 | 0 | 1 | 233 | 0 | Перевозка | Перевозка грузов |  |  | -233 | 24 | 3 |  | 2 | [7 empty] | 0 | 1 | 0
50 | 0 | 0 | 1 | 210 | 237.58 | НР | Накладные расходы |  |  | -210 | 25 | 3 |  | 2 | [7 empty] | 237.58 | 1 | 237.58
50 | 0 | 0 | 1 | 211 | 126.51 | СмПриб | Сметная прибыль |  |  | -211 | 26 | 3 |  | 2 | [7 empty] | 126.51 | 1 | 126.51
50 | 0 | 0 | 1 | 224 | 758.17 | Всего | Всего с НР и СП |  |  | -224 | 27 | 3 |  | 2 | [7 empty] | 758.17 | 1 | 758.17
4 | 1 |  | 1657 |  | Новый раздел | Монтажные работы |  | 0 |  | 0 | [7 empty] | 0 |  |  | 0 | [53 empty] | 0 | [11 empty] | 0
52 | 1 | 4 | 1648 | 0 | Новый раздел | Монтажные работы | [7 empty] | 13160.16 | 104.55 | 152.79 | 84.69 | 12902.82 | 0 | 26.5636 | 0 | 0 | 9935.92 | 5290.15 | 0 | 0 | 13160.16 | 104.55 | 152.79 | 84.69 | 12902.82 | 0 | 26.5636 | 0 | 0 | 9935.92 | 5290.15 | 0 | 0 | 0 | 0 | 0 | 28519.2 | 0 | 28505.96 | 13.24 | 104.55 | 104.55 | 0 | 104.55 | 0 | 0 | 0 | 0 | 0 | 0 | 0 | 0 | 0 | 0 | 0 | 0 | 0 | 0 | 0 | 0 | 0 | 0 | 0 | 0 | 0 | 0 | 0 | 0 | 0 | 0 | 0 | 28519.2 | 0 | 28505.96 | 13.24 | 104.55 | 104.55 | 0 | 104.55 | 0 | 0 | 0 | 0 | 0 | 0 | 0 | 0 | 0 | 0 | 0 | 0 | 0 | 0 | 0 | 0 | 0 | 0 | 0 | 0 | 0 | 0 | 0 | 0 | 0 | 0 | 0 | 0 | 0 | 0 | 0 | 0 | 0 | 0 | 0 | 0 | 0 | 0 | 0 | 0 | 0 | 0 | 0 | 0 | 0 | 0 | 0 | 0 | 0 | 0 | 0 | 0 | 0 | 0 | 0 | 0 | 0 | 0 | 0 | 0 | 0 | 0 | 0 | 0 | 0 | 0 | 0 | 0 | 0 | 0 | 0 | 0 | 0 | 0 | 0 | 0 | 0 | 0 | 0 | 0 | 0 | 0 | 0 | 0 | 0 | 0 | 0 | 0 | 0 | 0 | 0 | 0 | 0 | 0 | 0 | 0 | 0 | 0 | 0 | 0 | 0 | 0 | 0 | 0 | 0 | 0 | 0 | 0 | 0 | 0 | 0 | 0 | 0 | 0 | 0 | 0 | 0 | 0 | 0 | 0
17 | 1 | 135 | 135 | 3 | 4.8-252-2 | Счетчик, устанавливаемый на готовом основании трехфазный | 1 ШТ. | 1 | 0 | 1 |  |  |  | 293.02 | 1.43 | 7.8 | 4.43 | 283.79 | 0 | 0.8376 | 0 | 0 | 218.52 | 116.35 |  | 52687306 | 11.29 | 0.21 | 0.68 | 0.16 | 10.4 | 0 | 0.8 | 0 | 0 | 11.29 | 0.21 | 0.68 | 0.16 | 10.4 | 0 | 0.8 | 0 | 0 | 77 | 41 | 1.047 | 1 |  |  | 1 | 26.06 | 10.99 | 6.81 |  |  |  |  | 0 | 2 | ТСН-2001.4. Доп. 1-42. Сб. 8, т. 252, поз. 2 |  |  | 333 | 0 | 4.8-252-2 | 1 | 40 | 0 | 26.06 | 1 | 1 | 1 | 1 | 1 |  | 77 | 41 |  |  |  | 30 | 0 | 0 | [5 empty] | 0 |  | 0 | 293.02 | 1.43 | 7.8 | 4.43 | 283.79 | 0 | 0.8376 | 0 | 0 | 218.5183 | 116.3539 | [13 empty] | 114 | 67 | 1.047 | 1 |  |  |  | 1013 | 1 ШТ. | 1 ШТ. | 1 | [6 empty] | 53019425 | 40 | Монтаж оборудования | 0 |  | 2 | 333 | ТСН-2001.4-8. 8-188...8-272 | ТСН-2001.4-8-18 |  |  |  | 0 | 11.29 | 0.21 | 0.68 | 0.16 | 10.4 | 0.8 | 0 | 0 | [17 empty] | 0 | 0 | 0 |  |  |  |  | 114 | 67 |  |  |  |  | 0 |  | -128906588 | 2 | 1 | 2 | 0 | 6.96 | 0 | 634.85 | 0 | 634.85 | 0 |  | 0 | 3 | 0 |  | 0 | 1 | 0 | 0 | 0 | 0 |  |  | 0
17 | 1 | 136 | 136 | 4 | 4.8-35-1 | Трансформаторы напряжения, напряжение до 10 кВ, однофазный | 1 ШТ. | 3 | 0 | 3 |  |  |  | 992.12 | 103.12 | 144.99 | 80.26 | 744.01 | 0 | 2.2615 | 0 | 0 | 572.89 | 305.04 |  | 52687306 | 18.36 | 5.04 | 4.23 | 0.98 | 9.09 | 0 | 0.72 | 0 | 0 | 18.36 | 5.04 | 4.23 | 0.98 | 9.09 | 0 | 0.72 | 0 | 0 | 77 | 41 | 1.047 | 1 |  |  | 1 | 26.06 | 10.91 | 6.82 |  |  |  |  | 0 | 2 | ТСН-2001.4. Доп. 1-42. Сб. 8, т. 35, поз. 1 |  |  | 317 | 0 | 4.8-35-1 | 1 | 40 | 0 | 26.06 | 1 | 1 | 1 | 1 | 1 |  | 77 | 41 |  |  |  | 30 | 0 | 0 | [5 empty] | 0 |  | 0 | 992.12 | 34.37 | 48.33 | 26.84 | 248.09 | 0 | 0.75384 | 0 | 0 | 572.8877 | 305.0441 | [13 empty] | 114 | 67 | 1.047 | 1 |  |  |  | 1013 | 1 ШТ. | 1 ШТ. | 1 | [6 empty] | 53019409 | 40 | Монтаж оборудования | 0 |  | 2 | 317 | ТСН-2001.4-8. 8-28...8-72 | ТСН-2001.4-8-2 |  |  |  | 0 | 18.36 | 5.04 | 4.23 | 0.98 | 9.09 | 0.72 | 0 | 0 | [17 empty] | 0 | 0 | 0 |  |  |  |  | 114 | 67 |  |  |  |  | 0 |  | 1010238782 | 2 | 1 | 2 | 0 | 126.01 | 0 | 1996.06 | 0 | 1996.06 | 0 |  | 0 | 3 | 0 |  | 0 | 1 | 0 | 0 | 0 | 0 |  |  | 0
17 | 1 | 137 | 137 | 5 | 4.10-145-15 | Настройка синхронных цифровых систем передачи, настройка системы контроля и управления, конфигурация и настройка сетевых компонентов (мост, маршрутизатор, модем и т.п.) | 1 ШТ. | 1 | 0 | 1 |  |  |  | 11869.29 | 0 | 0 | 0 | 11869.29 | 0 | 23.4528 | 0 | 0 | 9139.35 | 4866.41 |  | 52687306 | 435.01 | 0 | 0 | 0 | 435.01 | 0 | 22.4 | 0 | 0 | 435.01 | 0 | 0 | 0 | 435.01 | 0 | 22.4 | 0 | 0 | 77 | 41 | 1.047 | 1 |  |  | 1 | 26.06 | 1 | 1 |  |  |  |  | 0 | 2 | ТСН-2001.4. Доп. 1-42. Сб. 10, т. 145, поз. 15 |  |  | 352 | 0 | 4.10-145-15 | 1 | 40 | 0 | 26.06 | 1 | 1 | 1 | 1 | 1 |  | 77 | 41 |  |  |  | 30 | 0 | 0 | [5 empty] | 0 |  | 0 | 11869.29 | 0 | 0 | 0 | 11869.29 | 0 | 23.4528 | 0 | 0 | 9139.3533 | 4866.4089 | [13 empty] | 114 | 67 | 1.047 | 1 |  |  |  | 1013 | 1 ШТ. | 1 ШТ. | 1 | [6 empty] | 53019444 | 40 | Монтаж оборудования | 0 |  | 2 | 352 | ТСН-2001.4-10. 10-140...10-152 | ТСН-2001.4-10-17 |  |  |  | 0 | 435.01 | 0 | 0 | 0 | 435.01 | 22.4 | 0 | 0 | [17 empty] | 0 | 0 | 0 |  |  |  |  | 114 | 67 |  |  |  |  | 0 |  | -163610357 | 2 | 1 | 2 | 0 | 0 | 0 | 25875.05 | 0 | 25875.05 | 0 |  | 0 | 3 | 0 |  | 0 | 1 | 0 | 0 | 0 | 0 |  |  | 0
17 | 1 | 138 | 138 | 6 | 14.8-25-1 | Дистанционный контроль, дистанционное считывание по модему | 100 устройств | 0.01 | 0 | 0.01 |  |  |  | 5.73 | 0 | 0 | 0 | 5.73 | 0 | 0.0117 | 0 | 0 | 5.16 | 2.35 |  | 52687306 | 21.69 | 0 | 0 | 0 | 21.69 | 0 | 1.17 | 0 | 0 | 21.69 | 0 | 0 | 0 | 21.69 | 0 | 1.17 | 0 | 0 | 90 | 41 | 1 | 1 |  |  | 1 | 26.06 | 1 | 1 |  |  |  |  | 0 | 4 | ТСН-2001.14. Доп. 1-42. Сб. 8, т. 25, поз. 1 |  |  | 791 | 0 | 14.8-25-1 | 1 | 140 | 0 | 26.06 | 1 | 1 | 1 | 1 | 1 |  | 90 | 41 |  |  |  | 30 | 0 | 0 | [5 empty] | 0 |  | 0 | 5.73 | 0 | 0 | 0 | 565.24 | 0 | 1.17 | 0 | 0 | 5.157 | 2.3493 | [13 empty] | 112 | 70 | 1 | 1 |  |  |  | 1013 | 100 устройств | 100 устройств | 1 | [6 empty] | 53019883 | 140 | Техническое обслуживание и ремонт оборудования городского хозяйства | 0 |  | 4 | 791 | ТСН-2001.14-8. 8-7...8-25 | ТСН-2001.14-8-3 |  |  |  | 0 | 21.69 | 0 | 0 | 0 | 21.69 | 1.17 | 0 | 0 | [17 empty] | 0 | 0 | 0 |  |  |  |  | 112 | 70 |  |  |  |  | 0 |  | -437121360 | 2 | 1 | 2 | 0 | 0 | 0 | 13.24 | 0 | 0 | 13.24 |  | 0 | 3 | 0 |  | 0 | 1 | 0 | 0 | 0 | 0 |  |  | 0
51 | 1 | 4 | 1648 |  | Новый раздел | Монтажные работы | 0 | [6 empty] | 13160.16 | 104.55 | 152.79 | 84.69 | 12902.82 | 0 | 26.5636 | 0 | 0 | 9935.92 | 5290.15 |  |  | 13160.16 | 104.55 | 152.79 | 84.69 | 12902.82 | 0 | 26.5636 | 0 | 0 | 9935.92 | 5290.15 |  |  | 0 | 0 | 0 | 28519.2 | 0 | 28505.96 | 13.24 | 104.55 | 104.55 | 0 | 104.55 | 0 | 0 | 0 | 0 | 0 | [19 empty] | 0 | 0 | 0 | 28519.2 | 0 | 28505.96 | 13.24 | 104.55 | 104.55 | 0 | 104.55 | 0 | 0 | 0 | 0 | 0 | [114 empty] | 0
50 | 0 | 0 | 1 | 201 | 13160.16 | ПЗ | Прямые затраты |  |  | -201 | 1 | 3 |  | 2 | [7 empty] | 13160.16 | 1 | 13160.16
50 | 0 | 0 | 1 | 202 | 104.55 | СтМатОб | Стоимость материальных ресурсов (всего) |  |  | -202 | 2 | 3 |  | 2 | [7 empty] | 104.55 | 1 | 104.55
50 | 0 | 0 | 1 | 222 | 0 | СтМатОбЗак | Стоимость материалов и оборудования заказчика |  |  | -222 | 3 | 3 |  | 2 | [7 empty] | 0 | 1 | 0
50 | 0 | 0 | 1 | 225 | 104.55 | СтМатОбПод | Стоимость материалов и оборудования подрядчика |  |  | -225 | 4 | 3 |  | 2 | [7 empty] | 104.55 | 1 | 104.55
50 | 0 | 0 | 1 | 226 | 104.55 | СтМат | Стоимость материалов (всего) |  |  | -226 | 5 | 3 |  | 2 | [7 empty] | 104.55 | 1 | 104.55
50 | 0 | 0 | 1 | 227 | 0 | СтМатЗак | Стоимость материалов заказчика |  |  | -227 | 6 | 3 |  | 2 | [7 empty] | 0 | 1 | 0
50 | 0 | 0 | 1 | 228 | 104.55 | СтМатПод | Стоимость материалов подрядчика |  |  | -228 | 7 | 3 |  | 2 | [7 empty] | 104.55 | 1 | 104.55
50 | 0 | 0 | 1 | 216 | 0 | Оборуд | Стоимость оборудования (всего) |  |  | -216 | 8 | 3 |  | 2 | [7 empty] | 0 | 1 | 0
50 | 0 | 0 | 1 | 223 | 0 | ОборудЗак | Стоимость оборудования заказчика |  |  | -223 | 9 | 3 |  | 2 | [7 empty] | 0 | 1 | 0
50 | 0 | 0 | 1 | 229 | 0 | ОборудПод | Стоимость оборудования подрядчика |  |  | -229 | 10 | 3 |  | 2 | [7 empty] | 0 | 1 | 0
50 | 0 | 0 | 1 | 203 | 152.79 | ЭММ | Эксплуатация машин |  |  | -203 | 11 | 3 |  | 2 | [7 empty] | 152.79 | 1 | 152.79
50 | 0 | 0 | 1 | 231 | 0 | ЭММсНРиСП | Эксплуатация машин по ТСН-2001.16 |  |  | -231 | 12 | 3 |  | 2 | [7 empty] | 0 | 1 | 0
50 | 0 | 0 | 1 | 204 | 84.69 | ЗПМ | ЗП машинистов |  |  | -204 | 13 | 3 |  | 2 | [7 empty] | 84.69 | 1 | 84.69
50 | 0 | 0 | 1 | 205 | 12902.82 | ОЗП | Основная ЗП рабочих |  |  | -205 | 14 | 3 |  | 2 | [7 empty] | 12902.82 | 1 | 12902.82
50 | 0 | 0 | 1 | 232 | 0 | ОЗПсНРиСП | Основная ЗП рабочих по ТСН-2001.16 |  |  | -232 | 15 | 3 |  | 2 | [7 empty] | 0 | 1 | 0
50 | 0 | 0 | 1 | 214 | 0 | Строит | Строительные работы с НР и СП |  |  | -214 | 16 | 3 |  | 2 | [7 empty] | 0 | 1 | 0
50 | 0 | 0 | 1 | 215 | 28505.96 | Монтаж | Монтажные работы с НР и СП |  |  | -215 | 17 | 3 |  | 2 | [7 empty] | 28505.96 | 1 | 28505.96
50 | 0 | 0 | 1 | 217 | 13.24 | Прочие | Прочие работы с НР и СП |  |  | -217 | 18 | 3 |  | 2 | [7 empty] | 13.24 | 1 | 13.24
50 | 0 | 0 | 1 | 230 | 0 | ПрочиеЗатр | Прочие затраты по ТСН-2001.16 |  |  | -230 | 19 | 3 |  | 2 | [7 empty] | 0 | 1 | 0
50 | 0 | 0 | 1 | 206 | 0 | ВозврМат | Возврат материалов |  |  | -206 | 20 | 3 |  | 2 | [7 empty] | 0 | 1 | 0
50 | 0 | 0 | 1 | 207 | 26.5636 | ТрудСтр | Трудозатраты строителей |  |  | -207 | 21 | 3 |  | -1 | [7 empty] | 26.5636 | 1 | 26.5636
50 | 0 | 0 | 1 | 208 | 0 | ТрудМаш | Трудозатраты машинистов |  |  | -208 | 22 | 3 |  | -1 | [7 empty] | 0 | 1 | 0
50 | 0 | 0 | 1 | 209 | 0 | ТранспМат | Транспорт материалов |  |  | -209 | 23 | 3 |  | 2 | [7 empty] | 0 | 1 | 0
50 | 0 | 0 | 1 | 233 | 0 | Перевозка | Перевозка грузов |  |  | -233 | 24 | 3 |  | 2 | [7 empty] | 0 | 1 | 0
50 | 0 | 0 | 1 | 210 | 9935.92 | НР | Накладные расходы |  |  | -210 | 25 | 3 |  | 2 | [7 empty] | 9935.92 | 1 | 9935.92
50 | 0 | 0 | 1 | 211 | 5290.15 | СмПриб | Сметная прибыль |  |  | -211 | 26 | 3 |  | 2 | [7 empty] | 5290.15 | 1 | 5290.15
50 | 0 | 0 | 1 | 224 | 28519.2 | Всего | Всего с НР и СП |  |  | -224 | 27 | 3 |  | 2 | [7 empty] | 28519.2 | 1 | 28519.2
4 | 1 |  | 1694 |  | Новый раздел | Материалы не учтенные ценником |  | 0 |  | 0 | [7 empty] | 0 |  |  | 0 | [53 empty] | 0 | [11 empty] | 0
52 | 1 | 4 | 1687 | 0 | Новый раздел | Материалы не учтенные ценником | [7 empty] | 123124.39 | 123124.39 | 0 | 0 | 0 | 0 | 0 | 0 | 0 | 0 | 0 | 0 | 0 | 123124.39 | 123124.39 | 0 | 0 | 0 | 0 | 0 | 0 | 0 | 0 | 0 | 0 | 0 | 0 | 0 | 0 | 123124.39 | 68928.3 | 54196.09 | 0 | 123124.39 | 123124.39 | 0 | 123124.39 | 0 | 0 | 0 | 0 | 0 | 0 | 0 | 0 | 0 | 0 | 0 | 0 | 0 | 0 | 0 | 0 | 0 | 0 | 0 | 0 | 0 | 0 | 0 | 0 | 0 | 0 | 0 | 123124.39 | 68928.3 | 54196.09 | 0 | 123124.39 | 123124.39 | 0 | 123124.39 | 0 | 0 | 0 | 0 | 0 | 0 | 0 | 0 | 0 | 0 | 0 | 0 | 0 | 0 | 0 | 0 | 0 | 0 | 0 | 0 | 0 | 0 | 0 | 0 | 0 | 0 | 0 | 0 | 0 | 0 | 0 | 0 | 0 | 0 | 0 | 0 | 0 | 0 | 0 | 0 | 0 | 0 | 0 | 0 | 0 | 0 | 0 | 0 | 0 | 0 | 0 | 0 | 0 | 0 | 0 | 0 | 0 | 0 | 0 | 0 | 0 | 0 | 0 | 0 | 0 | 0 | 0 | 0 | 0 | 0 | 0 | 0 | 0 | 0 | 0 | 0 | 0 | 0 | 0 | 0 | 0 | 0 | 0 | 0 | 0 | 0 | 0 | 0 | 0 | 0 | 0 | 0 | 0 | 0 | 0 | 0 | 0 | 0 | 0 | 0 | 0 | 0 | 0 | 0 | 0 | 0 | 0 | 0 | 0 | 0 | 0 | 0 | 0 | 0 | 0 | 0 | 0 | 0 | 0 | 0
17 | 1 |  |  | 7 | 1.21-5-1482 | Счетчик электрический активной и реактивной энергии, переменного тока, трехфазный, двунаправленные измерения, трансформаторного включения, класс точности 0,5S, многотарифный, номинальный ток 5 А, дополнительная память, измерение параметров сети с нормированной погрешностью, количество импульсных каналов - 4 шт., порты основной и дополнительный цифровой тип RS-485, подсветка дисплея, внутренняя плата дополнительного питания, четырехпроводная линия | шт. | 1 | 0 | 1 |  |  |  | 54196.09 | 54196.09 | 0 | 0 | 0 | 0 | 0 | 0 | 0 | 0 | 0 |  | 52687306 | 12345.35 | 12345.35 | 0 | 0 | 0 | 0 | 0 | 0 | 0 | 12345.35 | 12345.35 | 0 | 0 | 0 | 0 | 0 | 0 | 0 | 0 | 0 | 1 | 1 |  |  | 1 | 1 | 1 | 4.39 |  |  |  |  | 3 | 2 | ТСН-2001.1 Доп. 56, Р. 21, о. 5, поз. 1482 |  |  | 1618 | 0 | 1.21-5-1482 | 1 | 201 | 0 | 1 | 1 | 1 | 1 | 1 | 1 |  | 0 | 0 |  |  |  | 30 | 0 | 0 | [5 empty] | 0 |  | 0 | 54196.09 | 54196.09 | 0 | 0 | 0 | 0 | 0 | 0 | 0 | 0 | 0 | [13 empty] | 0 | 0 | 1 | 1 |  |  |  | 1010 | шт. | шт. | 1 | [6 empty] | 53020710 | 201 | Материалы монтажные | 0 |  | 2 | 1618 | ТСН-2001.1 Материалы монтажные | ТСН-2001.1-2 |  |  |  | 0 | 12345.35 | 12345.35 | 0 | 0 | 0 | 0 | 0 | 0 | [17 empty] | 0 | 0 | 0 |  |  |  |  | 0 | 0 |  |  |  |  | 0 |  | 1539443555 | 2 | 1 | 2 | 0 | 0 | 0 | 54196.09 | 0 | 54196.09 | 0 |  | 0 | 3 | 0 |  | 0 | 1 | 0 | 0 | 0 | 0 |  |  | 0
17 | 1 |  |  | 8 | Цена поставщика | Трансформатор напряжения 3хЗНОЛ-6(10) | КОМП | 1 | 0 | 1 |  |  |  | 68928.3 | 68928.3 | 0 | 0 | 0 | 0 | 0 | 0 | 0 | 0 | 0 |  | 52687306 | 68928.3 | 68928.3 | 0 | 0 | 0 | 0 | 0 | 0 | 0 | 68928.3 | 68928.3 | 0 | 0 | 0 | 0 | 0 | 0 | 0 | 0 | 0 | 1 | 1 |  |  | 1 | 1 | 1 | 1 |  |  |  |  | 3 | 1 |  |  |  | 400002 | 0 |  | 0 | 202 | 0 | 1 | 1 | 1 | 1 | 1 | 1 |  | 0 | 0 |  |  |  | 30 | 0 | 0 | [5 empty] | 0 |  | 0 | 68928.3 | 68928.3 | 0 | 0 | 0 | 0 | 0 | 0 | 0 | 0 | 0 | [13 empty] | 0 | 0 | 1 | 1 |  |  |  | 1013 | КОМП | КОМП | 1 | [6 empty] | 53021164 | 202 | Материалы | 0 |  | 1 | 400002 | Материалы, изделия и конструкции | Материалы |  |  |  | 0 | 68928.3 | 68928.3 | 0 | 0 | 0 | 0 | 0 | 0 | 5 |  |  | 1 | 18 |  | 79380 | [10 empty] | 0 | 0 | 0 |  |  |  |  | 0 | 0 |  | [79 380 / 1,2] + 4,2% Заг.скл |  |  | 0 |  | 2020371341 | 2 | 3 | -2 | 0 | 0 | 0 | 68928.3 | 68928.3 | 0 | 0 |  | 1 | 1 | 0 |  | 0 | 1 | 0 | 0 | 0 | 0 | 0 | 4,2 | 0
51 | 1 | 4 | 1687 |  | Новый раздел | Материалы не учтенные ценником | 0 | [6 empty] | 123124.39 | 123124.39 | 0 | 0 | 0 | 0 | 0 | 0 | 0 | 0 | 0 |  |  | 123124.39 | 123124.39 | 0 | 0 | 0 | 0 | 0 | 0 | 0 | 0 | 0 |  |  | 0 | 0 | 0 | 123124.39 | 68928.3 | 54196.09 | 0 | 123124.39 | 123124.39 | 0 | 123124.39 | 0 | 0 | 0 | 0 | 0 | [19 empty] | 0 | 0 | 0 | 123124.39 | 68928.3 | 54196.09 | 0 | 123124.39 | 123124.39 | 0 | 123124.39 | 0 | 0 | 0 | 0 | 0 | [114 empty] | 0
50 | 0 | 0 | 1 | 201 | 123124.39 | ПЗ | Прямые затраты |  |  | -201 | 1 | 3 |  | 2 | [7 empty] | 123124.39 | 1 | 123124.39
50 | 0 | 0 | 1 | 202 | 123124.39 | СтМатОб | Стоимость материальных ресурсов (всего) |  |  | -202 | 2 | 3 |  | 2 | [7 empty] | 123124.39 | 1 | 123124.39
50 | 0 | 0 | 1 | 222 | 0 | СтМатОбЗак | Стоимость материалов и оборудования заказчика |  |  | -222 | 3 | 3 |  | 2 | [7 empty] | 0 | 1 | 0
50 | 0 | 0 | 1 | 225 | 123124.39 | СтМатОбПод | Стоимость материалов и оборудования подрядчика |  |  | -225 | 4 | 3 |  | 2 | [7 empty] | 123124.39 | 1 | 123124.39
50 | 0 | 0 | 1 | 226 | 123124.39 | СтМат | Стоимость материалов (всего) |  |  | -226 | 5 | 3 |  | 2 | [7 empty] | 123124.39 | 1 | 123124.39
50 | 0 | 0 | 1 | 227 | 0 | СтМатЗак | Стоимость материалов заказчика |  |  | -227 | 6 | 3 |  | 2 | [7 empty] | 0 | 1 | 0
50 | 0 | 0 | 1 | 228 | 123124.39 | СтМатПод | Стоимость материалов подрядчика |  |  | -228 | 7 | 3 |  | 2 | [7 empty] | 123124.39 | 1 | 123124.39
50 | 0 | 0 | 1 | 216 | 0 | Оборуд | Стоимость оборудования (всего) |  |  | -216 | 8 | 3 |  | 2 | [7 empty] | 0 | 1 | 0
50 | 0 | 0 | 1 | 223 | 0 | ОборудЗак | Стоимость оборудования заказчика |  |  | -223 | 9 | 3 |  | 2 | [7 empty] | 0 | 1 | 0
50 | 0 | 0 | 1 | 229 | 0 | ОборудПод | Стоимость оборудования подрядчика |  |  | -229 | 10 | 3 |  | 2 | [7 empty] | 0 | 1 | 0
50 | 0 | 0 | 1 | 203 | 0 | ЭММ | Эксплуатация машин |  |  | -203 | 11 | 3 |  | 2 | [7 empty] | 0 | 1 | 0
50 | 0 | 0 | 1 | 231 | 0 | ЭММсНРиСП | Эксплуатация машин по ТСН-2001.16 |  |  | -231 | 12 | 3 |  | 2 | [7 empty] | 0 | 1 | 0
50 | 0 | 0 | 1 | 204 | 0 | ЗПМ | ЗП машинистов |  |  | -204 | 13 | 3 |  | 2 | [7 empty] | 0 | 1 | 0
50 | 0 | 0 | 1 | 205 | 0 | ОЗП | Основная ЗП рабочих |  |  | -205 | 14 | 3 |  | 2 | [7 empty] | 0 | 1 | 0
50 | 0 | 0 | 1 | 232 | 0 | ОЗПсНРиСП | Основная ЗП рабочих по ТСН-2001.16 |  |  | -232 | 15 | 3 |  | 2 | [7 empty] | 0 | 1 | 0
50 | 0 | 0 | 1 | 214 | 68928.3 | Строит | Строительные работы с НР и СП |  |  | -214 | 16 | 3 |  | 2 | [7 empty] | 68928.3 | 1 | 68928.3
50 | 0 | 0 | 1 | 215 | 54196.09 | Монтаж | Монтажные работы с НР и СП |  |  | -215 | 17 | 3 |  | 2 | [7 empty] | 54196.09 | 1 | 54196.09
50 | 0 | 0 | 1 | 217 | 0 | Прочие | Прочие работы с НР и СП |  |  | -217 | 18 | 3 |  | 2 | [7 empty] | 0 | 1 | 0
50 | 0 | 0 | 1 | 230 | 0 | ПрочиеЗатр | Прочие затраты по ТСН-2001.16 |  |  | -230 | 19 | 3 |  | 2 | [7 empty] | 0 | 1 | 0
50 | 0 | 0 | 1 | 206 | 0 | ВозврМат | Возврат материалов |  |  | -206 | 20 | 3 |  | 2 | [7 empty] | 0 | 1 | 0
50 | 0 | 0 | 1 | 207 | 0 | ТрудСтр | Трудозатраты строителей |  |  | -207 | 21 | 3 |  | -1 | [7 empty] | 0 | 1 | 0
50 | 0 | 0 | 1 | 208 | 0 | ТрудМаш | Трудозатраты машинистов |  |  | -208 | 22 | 3 |  | -1 | [7 empty] | 0 | 1 | 0
50 | 0 | 0 | 1 | 209 | 0 | ТранспМат | Транспорт материалов |  |  | -209 | 23 | 3 |  | 2 | [7 empty] | 0 | 1 | 0
50 | 0 | 0 | 1 | 233 | 0 | Перевозка | Перевозка грузов |  |  | -233 | 24 | 3 |  | 2 | [7 empty] | 0 | 1 | 0
50 | 0 | 0 | 1 | 210 | 0 | НР | Накладные расходы |  |  | -210 | 25 | 3 |  | 2 | [7 empty] | 0 | 1 | 0
50 | 0 | 0 | 1 | 211 | 0 | СмПриб | Сметная прибыль |  |  | -211 | 26 | 3 |  | 2 | [7 empty] | 0 | 1 | 0
50 | 0 | 0 | 1 | 224 | 123124.39 | Всего | Всего с НР и СП |  |  | -224 | 27 | 3 |  | 2 | [7 empty] | 123124.39 | 1 | 123124.39
4 | 1 |  | 1735 |  | Новый раздел | Пусконаладочные работы |  | 0 |  | 0 | [7 empty] | 0 |  |  | 0 | [53 empty] | 0 | [11 empty] | 0
52 | 1 | 4 | 1724 | 0 | Новый раздел | Пусконаладочные работы | [7 empty] | 19805.08 | 0 | 0 | 0 | 19805.08 | 0 | 49.8 | 0 | 0 | 13467.47 | 8120.07 | 0 | 0 | 19805.08 | 0 | 0 | 0 | 19805.08 | 0 | 49.8 | 0 | 0 | 13467.47 | 8120.07 | 0 | 0 | 0 | 0 | 0 | 41392.62 | 0 | 0 | 41392.62 | 0 | 0 | 0 | 0 | 0 | 0 | 0 | 0 | 0 | 0 | 0 | 0 | 0 | 0 | 0 | 0 | 0 | 0 | 0 | 0 | 0 | 0 | 0 | 0 | 0 | 0 | 0 | 0 | 0 | 0 | 0 | 41392.62 | 0 | 0 | 41392.62 | 0 | 0 | 0 | 0 | 0 | 0 | 0 | 0 | 0 | 0 | 0 | 0 | 0 | 0 | 0 | 0 | 0 | 0 | 0 | 0 | 0 | 0 | 0 | 0 | 0 | 0 | 0 | 0 | 0 | 0 | 0 | 0 | 0 | 0 | 0 | 0 | 0 | 0 | 0 | 0 | 0 | 0 | 0 | 0 | 0 | 0 | 0 | 0 | 0 | 0 | 0 | 0 | 0 | 0 | 0 | 0 | 0 | 0 | 0 | 0 | 0 | 0 | 0 | 0 | 0 | 0 | 0 | 0 | 0 | 0 | 0 | 0 | 0 | 0 | 0 | 0 | 0 | 0 | 0 | 0 | 0 | 0 | 0 | 0 | 0 | 0 | 0 | 0 | 0 | 0 | 0 | 0 | 0 | 0 | 0 | 0 | 0 | 0 | 0 | 0 | 0 | 0 | 0 | 0 | 0 | 0 | 0 | 0 | 0 | 0 | 0 | 0 | 0 | 0 | 0 | 0 | 0 | 0 | 0 | 0 | 0 | 0 | 0 | 0
17 | 1 | 139 | 139 | 9 | 5.1-158-2 | Фазировка электрической линии или трансформатора с сетью напряжением свыше 1 кВ | 1 фазировка | 1 | 0 | 1 |  |  |  | 742.45 | 0 | 0 | 0 | 742.45 | 0 | 1.8 | 0 | 0 | 504.87 | 304.4 |  | 52687306 | 28.49 | 0 | 0 | 0 | 28.49 | 0 | 1.8 | 0 | 0 | 28.49 | 0 | 0 | 0 | 28.49 | 0 | 1.8 | 0 | 0 | 68 | 41 | 1 | 1 |  |  | 1 | 26.06 | 1 | 1 |  |  |  |  | 0 | 4 | ТСН-2001.5. Доп. 1-42. Сб. 1, т. 158, поз. 2 |  |  | 381 | 0 |  | 0 | 50 | 0 | 1 | 1 | 1 | 1 | 1 | 1 |  | 68 | 41 |  |  |  | 30 | 0 | 0 | [5 empty] | 0 |  | 0 | 742.45 | 0 | 0 | 0 | 742.45 | 0 | 1.8 | 0 | 0 | 504.866 | 304.4045 | [13 empty] | 75 | 70 | 1 | 1 |  |  |  | 1013 | 1 фазировка | 1 фазировка | 1 | [6 empty] | 53019473 | 50 | Пусконаладочные работы | 0 |  | 4 | 381 | ТСН-2001.5-1. 1-1...1-189 | ТСН-2001.5-1-1 |  |  |  | 0 | 28.49 | 0 | 0 | 0 | 28.49 | 1.8 | 0 | 0 | [17 empty] | 0 | 0 | 0 |  |  |  |  | 75 | 70 |  |  |  |  | 0 |  | 298827655 | 2 | 1 | 2 | 0 | 0 | 0 | 1551.72 | 0 | 0 | 1551.72 |  | 0 | 3 | 0 |  | 0 | 1 | 0 | 0 | 0 | 0 |  |  | 0
17 | 1 | 140 | 140 | 10 | 5.1-160-2 | Снятие, обработка и анализ векторных диаграмм | 1 диаграмма | 1 | 0 | 1 |  |  |  | 742.45 | 0 | 0 | 0 | 742.45 | 0 | 1.8 | 0 | 0 | 504.87 | 304.4 |  | 52687306 | 28.49 | 0 | 0 | 0 | 28.49 | 0 | 1.8 | 0 | 0 | 28.49 | 0 | 0 | 0 | 28.49 | 0 | 1.8 | 0 | 0 | 68 | 41 | 1 | 1 |  |  | 1 | 26.06 | 1 | 1 |  |  |  |  | 0 | 4 | ТСН-2001.5. Доп. 1-42. Сб. 1, т. 160, поз. 2 |  |  | 381 | 0 |  | 0 | 50 | 0 | 1 | 1 | 1 | 1 | 1 | 1 |  | 68 | 41 |  |  |  | 30 | 0 | 0 | [5 empty] | 0 |  | 0 | 742.45 | 0 | 0 | 0 | 742.45 | 0 | 1.8 | 0 | 0 | 504.866 | 304.4045 | [13 empty] | 75 | 70 | 1 | 1 |  |  |  | 1013 | 1 диаграмма | 1 диаграмма | 1 | [6 empty] | 53019473 | 50 | Пусконаладочные работы | 0 |  | 4 | 381 | ТСН-2001.5-1. 1-1...1-189 | ТСН-2001.5-1-1 |  |  |  | 0 | 28.49 | 0 | 0 | 0 | 28.49 | 1.8 | 0 | 0 | [17 empty] | 0 | 0 | 0 |  |  |  |  | 75 | 70 |  |  |  |  | 0 |  | -1641250575 | 2 | 1 | 2 | 0 | 0 | 0 | 1551.72 | 0 | 0 | 1551.72 |  | 0 | 3 | 0 |  | 0 | 1 | 0 | 0 | 0 | 0 |  |  | 0
17 | 1 | 141 | 141 | 11 | 5.1-15-2 | Трансформатор однофазный напряжением до 11 кВ | 1 ШТ. | 3 | 0 | 3 |  |  |  | 11248.54 | 0 | 0 | 0 | 11248.54 | 0 | 30 | 0 | 0 | 7649.01 | 4611.9 |  | 52687306 | 143.88 | 0 | 0 | 0 | 143.88 | 0 | 10 | 0 | 0 | 143.88 | 0 | 0 | 0 | 143.88 | 0 | 10 | 0 | 0 | 68 | 41 | 1 | 1 |  |  | 1 | 26.06 | 1 | 1 |  |  |  |  | 0 | 4 | ТСН-2001.5. Доп. 1-42. Сб. 1, т. 15, поз. 2 |  |  | 381 | 0 |  | 0 | 50 | 0 | 1 | 1 | 1 | 1 | 1 | 1 |  | 68 | 41 |  |  |  | 30 | 0 | 0 | [5 empty] | 0 |  | 0 | 11248.54 | 0 | 0 | 0 | 3749.51 | 0 | 10 | 0 | 0 | 7649.0072 | 4611.9014 | [13 empty] | 75 | 70 | 1 | 1 |  |  |  | 1013 | 1 ШТ. | 1 ШТ. | 1 | [6 empty] | 53019473 | 50 | Пусконаладочные работы | 0 |  | 4 | 381 | ТСН-2001.5-1. 1-1...1-189 | ТСН-2001.5-1-1 |  |  |  | 0 | 143.88 | 0 | 0 | 0 | 143.88 | 10 | 0 | 0 | [17 empty] | 0 | 0 | 0 |  |  |  |  | 75 | 70 |  |  |  |  | 0 |  | 932333536 | 2 | 1 | 2 | 0 | 0 | 0 | 23509.45 | 0 | 0 | 23509.45 |  | 0 | 3 | 0 |  | 0 | 1 | 0 | 0 | 0 | 0 |  |  | 0
17 | 1 | 142 | 142 | 12 | 5.1-157-2 | Снятие скоростных характеристик для коммутационных аппаратов | 1 измерение | 1 | 0 | 1 |  |  |  | 1113.54 | 0 | 0 | 0 | 1113.54 | 0 | 2.7 | 0 | 0 | 757.21 | 456.55 |  | 52687306 | 42.73 | 0 | 0 | 0 | 42.73 | 0 | 2.7 | 0 | 0 | 42.73 | 0 | 0 | 0 | 42.73 | 0 | 2.7 | 0 | 0 | 68 | 41 | 1 | 1 |  |  | 1 | 26.06 | 1 | 1 |  |  |  |  | 0 | 4 | ТСН-2001.5. Доп. 1-42. Сб. 1, т. 157, поз. 2 |  |  | 381 | 0 |  | 0 | 50 | 0 | 1 | 1 | 1 | 1 | 1 | 1 |  | 68 | 41 |  |  |  | 30 | 0 | 0 | [5 empty] | 0 |  | 0 | 1113.54 | 0 | 0 | 0 | 1113.54 | 0 | 2.7 | 0 | 0 | 757.2072 | 456.5514 | [13 empty] | 75 | 70 | 1 | 1 |  |  |  | 1013 | 1 измерение | 1 измерение | 1 | [6 empty] | 53019473 | 50 | Пусконаладочные работы | 0 |  | 4 | 381 | ТСН-2001.5-1. 1-1...1-189 | ТСН-2001.5-1-1 |  |  |  | 0 | 42.73 | 0 | 0 | 0 | 42.73 | 2.7 | 0 | 0 | [17 empty] | 0 | 0 | 0 |  |  |  |  | 75 | 70 |  |  |  |  | 0 |  | 862564181 | 2 | 1 | 2 | 0 | 0 | 0 | 2327.3 | 0 | 0 | 2327.3 |  | 0 | 3 | 0 |  | 0 | 1 | 0 | 0 | 0 | 0 |  |  | 0
17 | 1 | 143 | 143 | 13 | 5.1-167-2 | Обмотка трансформатора измерительного первичная | 1 испытание | 3 | 0 | 3 |  |  |  | 3575.17 | 0 | 0 | 0 | 3575.17 | 0 | 8.1 | 0 | 0 | 2431.12 | 1465.82 |  | 52687306 | 45.73 | 0 | 0 | 0 | 45.73 | 0 | 2.7 | 0 | 0 | 45.73 | 0 | 0 | 0 | 45.73 | 0 | 2.7 | 0 | 0 | 68 | 41 | 1 | 1 |  |  | 1 | 26.06 | 1 | 1 |  |  |  |  | 0 | 4 | ТСН-2001.5. Доп. 1-42. Сб. 1, т. 167, поз. 2 |  |  | 381 | 0 |  | 0 | 50 | 0 | 1 | 1 | 1 | 1 | 1 | 1 |  | 68 | 41 |  |  |  | 30 | 0 | 0 | [5 empty] | 0 |  | 0 | 3575.17 | 0 | 0 | 0 | 1191.72 | 0 | 2.7 | 0 | 0 | 2431.1156 | 1465.8197 | [13 empty] | 75 | 70 | 1 | 1 |  |  |  | 1013 | 1 испытание | 1 испытание | 1 | [6 empty] | 53019473 | 50 | Пусконаладочные работы | 0 |  | 4 | 381 | ТСН-2001.5-1. 1-1...1-189 | ТСН-2001.5-1-1 |  |  |  | 0 | 45.73 | 0 | 0 | 0 | 45.73 | 2.7 | 0 | 0 | [17 empty] | 0 | 0 | 0 |  |  |  |  | 75 | 70 |  |  |  |  | 0 |  | 1659913135 | 2 | 1 | 2 | 0 | 0 | 0 | 7472.11 | 0 | 0 | 7472.11 |  | 0 | 3 | 0 |  | 0 | 1 | 0 | 0 | 0 | 0 |  |  | 0
17 | 1 | 144 | 144 | 14 | 5.1-167-3 | Обмотка трансформатора измерительного вторичная | 1 испытание | 3 | 0 | 3 |  |  |  | 2382.93 | 0 | 0 | 0 | 2382.93 | 0 | 5.4 | 0 | 0 | 1620.39 | 977 |  | 52687306 | 30.48 | 0 | 0 | 0 | 30.48 | 0 | 1.8 | 0 | 0 | 30.48 | 0 | 0 | 0 | 30.48 | 0 | 1.8 | 0 | 0 | 68 | 41 | 1 | 1 |  |  | 1 | 26.06 | 1 | 1 |  |  |  |  | 0 | 4 | ТСН-2001.5. Доп. 1-42. Сб. 1, т. 167, поз. 3 |  |  | 381 | 0 |  | 0 | 50 | 0 | 1 | 1 | 1 | 1 | 1 | 1 |  | 68 | 41 |  |  |  | 30 | 0 | 0 | [5 empty] | 0 |  | 0 | 2382.93 | 0 | 0 | 0 | 794.31 | 0 | 1.8 | 0 | 0 | 1620.3924 | 977.0013 | [13 empty] | 75 | 70 | 1 | 1 |  |  |  | 1013 | 1 испытание | 1 испытание | 1 | [6 empty] | 53019473 | 50 | Пусконаладочные работы | 0 |  | 4 | 381 | ТСН-2001.5-1. 1-1...1-189 | ТСН-2001.5-1-1 |  |  |  | 0 | 30.48 | 0 | 0 | 0 | 30.48 | 1.8 | 0 | 0 | [17 empty] | 0 | 0 | 0 |  |  |  |  | 75 | 70 |  |  |  |  | 0 |  | 2135589734 | 2 | 1 | 2 | 0 | 0 | 0 | 4980.32 | 0 | 0 | 4980.32 |  | 0 | 3 | 0 |  | 0 | 1 | 0 | 0 | 0 | 0 |  |  | 0
51 | 1 | 4 | 1724 |  | Новый раздел | Пусконаладочные работы | 0 | [6 empty] | 19805.08 | 0 | 0 | 0 | 19805.08 | 0 | 49.8 | 0 | 0 | 13467.47 | 8120.07 |  |  | 19805.08 | 0 | 0 | 0 | 19805.08 | 0 | 49.8 | 0 | 0 | 13467.47 | 8120.07 |  |  | 0 | 0 | 0 | 41392.62 | 0 | 0 | 41392.62 | 0 | 0 | 0 | 0 | 0 | 0 | 0 | 0 | 0 | [19 empty] | 0 | 0 | 0 | 41392.62 | 0 | 0 | 41392.62 | 0 | 0 | 0 | 0 | 0 | 0 | 0 | 0 | 0 | [114 empty] | 0
50 | 0 | 0 | 1 | 201 | 19805.08 | ПЗ | Прямые затраты |  |  | -201 | 1 | 3 |  | 2 | [7 empty] | 19805.08 | 1 | 19805.08
50 | 0 | 0 | 1 | 202 | 0 | СтМатОб | Стоимость материальных ресурсов (всего) |  |  | -202 | 2 | 3 |  | 2 | [7 empty] | 0 | 1 | 0
50 | 0 | 0 | 1 | 222 | 0 | СтМатОбЗак | Стоимость материалов и оборудования заказчика |  |  | -222 | 3 | 3 |  | 2 | [7 empty] | 0 | 1 | 0
50 | 0 | 0 | 1 | 225 | 0 | СтМатОбПод | Стоимость материалов и оборудования подрядчика |  |  | -225 | 4 | 3 |  | 2 | [7 empty] | 0 | 1 | 0
50 | 0 | 0 | 1 | 226 | 0 | СтМат | Стоимость материалов (всего) |  |  | -226 | 5 | 3 |  | 2 | [7 empty] | 0 | 1 | 0
50 | 0 | 0 | 1 | 227 | 0 | СтМатЗак | Стоимость материалов заказчика |  |  | -227 | 6 | 3 |  | 2 | [7 empty] | 0 | 1 | 0
50 | 0 | 0 | 1 | 228 | 0 | СтМатПод | Стоимость материалов подрядчика |  |  | -228 | 7 | 3 |  | 2 | [7 empty] | 0 | 1 | 0
50 | 0 | 0 | 1 | 216 | 0 | Оборуд | Стоимость оборудования (всего) |  |  | -216 | 8 | 3 |  | 2 | [7 empty] | 0 | 1 | 0
50 | 0 | 0 | 1 | 223 | 0 | ОборудЗак | Стоимость оборудования заказчика |  |  | -223 | 9 | 3 |  | 2 | [7 empty] | 0 | 1 | 0
50 | 0 | 0 | 1 | 229 | 0 | ОборудПод | Стоимость оборудования подрядчика |  |  | -229 | 10 | 3 |  | 2 | [7 empty] | 0 | 1 | 0
50 | 0 | 0 | 1 | 203 | 0 | ЭММ | Эксплуатация машин |  |  | -203 | 11 | 3 |  | 2 | [7 empty] | 0 | 1 | 0
50 | 0 | 0 | 1 | 231 | 0 | ЭММсНРиСП | Эксплуатация машин по ТСН-2001.16 |  |  | -231 | 12 | 3 |  | 2 | [7 empty] | 0 | 1 | 0
50 | 0 | 0 | 1 | 204 | 0 | ЗПМ | ЗП машинистов |  |  | -204 | 13 | 3 |  | 2 | [7 empty] | 0 | 1 | 0
50 | 0 | 0 | 1 | 205 | 19805.08 | ОЗП | Основная ЗП рабочих |  |  | -205 | 14 | 3 |  | 2 | [7 empty] | 19805.08 | 1 | 19805.08
50 | 0 | 0 | 1 | 232 | 0 | ОЗПсНРиСП | Основная ЗП рабочих по ТСН-2001.16 |  |  | -232 | 15 | 3 |  | 2 | [7 empty] | 0 | 1 | 0
50 | 0 | 0 | 1 | 214 | 0 | Строит | Строительные работы с НР и СП |  |  | -214 | 16 | 3 |  | 2 | [7 empty] | 0 | 1 | 0
50 | 0 | 0 | 1 | 215 | 0 | Монтаж | Монтажные работы с НР и СП |  |  | -215 | 17 | 3 |  | 2 | [7 empty] | 0 | 1 | 0
50 | 0 | 0 | 1 | 217 | 41392.62 | Прочие | Прочие работы с НР и СП |  |  | -217 | 18 | 3 |  | 2 | [7 empty] | 41392.62 | 1 | 41392.62
50 | 0 | 0 | 1 | 230 | 0 | ПрочиеЗатр | Прочие затраты по ТСН-2001.16 |  |  | -230 | 19 | 3 |  | 2 | [7 empty] | 0 | 1 | 0
50 | 0 | 0 | 1 | 206 | 0 | ВозврМат | Возврат материалов |  |  | -206 | 20 | 3 |  | 2 | [7 empty] | 0 | 1 | 0
50 | 0 | 0 | 1 | 207 | 49.8 | ТрудСтр | Трудозатраты строителей |  |  | -207 | 21 | 3 |  | -1 | [7 empty] | 49.8 | 1 | 49.8
50 | 0 | 0 | 1 | 208 | 0 | ТрудМаш | Трудозатраты машинистов |  |  | -208 | 22 | 3 |  | -1 | [7 empty] | 0 | 1 | 0
50 | 0 | 0 | 1 | 209 | 0 | ТранспМат | Транспорт материалов |  |  | -209 | 23 | 3 |  | 2 | [7 empty] | 0 | 1 | 0
50 | 0 | 0 | 1 | 233 | 0 | Перевозка | Перевозка грузов |  |  | -233 | 24 | 3 |  | 2 | [7 empty] | 0 | 1 | 0
50 | 0 | 0 | 1 | 210 | 13467.47 | НР | Накладные расходы |  |  | -210 | 25 | 3 |  | 2 | [7 empty] | 13467.47 | 1 | 13467.47
50 | 0 | 0 | 1 | 211 | 8120.07 | СмПриб | Сметная прибыль |  |  | -211 | 26 | 3 |  | 2 | [7 empty] | 8120.07 | 1 | 8120.07
50 | 0 | 0 | 1 | 224 | 41392.62 | Всего | Всего с НР и СП |  |  | -224 | 27 | 3 |  | 2 | [7 empty] | 41392.62 | 1 | 41392.62
51 | 1 | 3 | 1607 |  | Новая локальная смета | Замена приборов учёта электроэнергии и трансформаторов напряжения в РУ-10кВ | 0 | [6 empty] | 156444.02 | 123228.94 | 198.63 | 109.97 | 33016.45 | 0 | 77.2934 | 0 | 0 | 23640.97 | 13536.73 | [15 empty] | 0 | 0 | 0 | 193794.38 | 68928.3 | 83460.22 | 41405.86 | 123228.94 | 123228.94 | 0 | 123228.94 | 0 | 0 | 0 | 0 | 0 | [149 empty] | 0
50 | 0 | 0 | 1 | 201 | 156444.02 | ПЗ | Прямые затраты |  |  | -201 | 1 | 3 |  | 2 | [7 empty] | 156444.02 | 1 | 156444.02
50 | 0 | 0 | 1 | 202 | 123228.94 | СтМатОб | Стоимость материальных ресурсов (всего) |  |  | -202 | 2 | 3 |  | 2 | [7 empty] | 123228.94 | 1 | 123228.94
50 | 0 | 0 | 1 | 222 | 0 | СтМатОбЗак | Стоимость материалов и оборудования заказчика |  |  | -222 | 3 | 3 |  | 2 | [7 empty] | 0 | 1 | 0
50 | 0 | 0 | 1 | 225 | 123228.94 | СтМатОбПод | Стоимость материалов и оборудования подрядчика |  |  | -225 | 4 | 3 |  | 2 | [7 empty] | 123228.94 | 1 | 123228.94
50 | 0 | 0 | 1 | 226 | 123228.94 | СтМат | Стоимость материалов (всего) |  |  | -226 | 5 | 3 |  | 2 | [7 empty] | 123228.94 | 1 | 123228.94
50 | 0 | 0 | 1 | 227 | 0 | СтМатЗак | Стоимость материалов заказчика |  |  | -227 | 6 | 3 |  | 2 | [7 empty] | 0 | 1 | 0
50 | 0 | 0 | 1 | 228 | 123228.94 | СтМатПод | Стоимость материалов подрядчика |  |  | -228 | 7 | 3 |  | 2 | [7 empty] | 123228.94 | 1 | 123228.94
50 | 0 | 0 | 1 | 216 | 0 | Оборуд | Стоимость оборудования (всего) |  |  | -216 | 8 | 3 |  | 2 | [7 empty] | 0 | 1 | 0
50 | 0 | 0 | 1 | 223 | 0 | ОборудЗак | Стоимость оборудования заказчика |  |  | -223 | 9 | 3 |  | 2 | [7 empty] | 0 | 1 | 0
50 | 0 | 0 | 1 | 229 | 0 | ОборудПод | Стоимость оборудования подрядчика |  |  | -229 | 10 | 3 |  | 2 | [7 empty] | 0 | 1 | 0
50 | 0 | 0 | 1 | 203 | 198.63 | ЭММ | Эксплуатация машин |  |  | -203 | 11 | 3 |  | 2 | [7 empty] | 198.63 | 1 | 198.63
50 | 0 | 0 | 1 | 231 | 0 | ЭММсНРиСП | Эксплуатация машин по ТСН-2001.16 |  |  | -231 | 12 | 3 |  | 2 | [7 empty] | 0 | 1 | 0
50 | 0 | 0 | 1 | 204 | 109.97 | ЗПМ | ЗП машинистов |  |  | -204 | 13 | 3 |  | 2 | [7 empty] | 109.97 | 1 | 109.97
50 | 0 | 0 | 1 | 205 | 33016.45 | ОЗП | Основная ЗП рабочих |  |  | -205 | 14 | 3 |  | 2 | [7 empty] | 33016.45 | 1 | 33016.45
50 | 0 | 0 | 1 | 232 | 0 | ОЗПсНРиСП | Основная ЗП рабочих по ТСН-2001.16 |  |  | -232 | 15 | 3 |  | 2 | [7 empty] | 0 | 1 | 0
50 | 0 | 0 | 1 | 214 | 68928.3 | Строит | Строительные работы с НР и СП |  |  | -214 | 16 | 3 |  | 2 | [7 empty] | 68928.3 | 1 | 68928.3
50 | 0 | 0 | 1 | 215 | 83460.22 | Монтаж | Монтажные работы с НР и СП |  |  | -215 | 17 | 3 |  | 2 | [7 empty] | 83460.22 | 1 | 83460.22
50 | 0 | 0 | 1 | 217 | 41405.86 | Прочие | Прочие работы с НР и СП |  |  | -217 | 18 | 3 |  | 2 | [7 empty] | 41405.86 | 1 | 41405.86
50 | 0 | 0 | 1 | 230 | 0 | ПрочиеЗатр | Прочие затраты по ТСН-2001.16 |  |  | -230 | 19 | 3 |  | 2 | [7 empty] | 0 | 1 | 0
50 | 0 | 0 | 1 | 206 | 0 | ВозврМат | Возврат материалов |  |  | -206 | 20 | 3 |  | 2 | [7 empty] | 0 | 1 | 0
50 | 0 | 0 | 1 | 207 | 77.2934 | ТрудСтр | Трудозатраты строителей |  |  | -207 | 21 | 3 |  | -1 | [7 empty] | 77.2934 | 1 | 77.2934
50 | 0 | 0 | 1 | 208 | 0 | ТрудМаш | Трудозатраты машинистов |  |  | -208 | 22 | 3 |  | -1 | [7 empty] | 0 | 1 | 0
50 | 0 | 0 | 1 | 209 | 0 | ТранспМат | Транспорт материалов |  |  | -209 | 23 | 3 |  | 2 | [7 empty] | 0 | 1 | 0
50 | 0 | 0 | 1 | 233 | 0 | Перевозка | Перевозка грузов |  |  | -233 | 24 | 3 |  | 2 | [7 empty] | 0 | 1 | 0
50 | 0 | 0 | 1 | 210 | 23640.97 | НР | Накладные расходы |  |  | -210 | 25 | 3 |  | 2 | [7 empty] | 23640.97 | 1 | 23640.97
50 | 0 | 0 | 1 | 211 | 13536.73 | СмПриб | Сметная прибыль |  |  | -211 | 26 | 3 |  | 2 | [7 empty] | 13536.73 | 1 | 13536.73
50 | 0 | 0 | 1 | 224 | 193794.38 | Всего | Всего с НР и СП |  |  | -224 | 27 | 3 |  | 2 | [7 empty] | 193794.38 | 1 | 193794.38
50 | 1 | 0 | 2 | 0 | 193794.37 | Итог 1 | Итого |  |  | 212 | 28 | 0 |  | 2 | [7 empty] | 193794.37 | 1 | 193794.37
50 | 1 | 0 | 2 | 0 | 38758.87 | Итог 2 | НДС 20% |  |  | 212 | 29 | 0 |  | 2 | [7 empty] | 38758.87 | 1 | 38758.87
50 | 1 | 0 | 2 | 0 | 232553.24 | Итог 3 | Всего по смете |  |  | 212 | 30 | 0 |  | 2 | [7 empty] | 232553.24 | 1 | 232553.24
51 | 1833 | 1 | 12 |  | Новый объект | Замена УУ | 0 | [6 empty] | 961686.33 | 682513.41 | 3172.47 | 2028.72 | 276000.45 | 0 | 666.0166 | 0 | 0 | 200659.08 | 113160.29 | [15 empty] | 0 | 0 | 0 | 1278690.81 | 394484.74 | 545272.87 | 338933.2 | 682513.41 | 682513.41 | 0 | 682513.41 | 0 | 0 | 0 | 0 | 0 | [149 empty] | 0
50 | 0 | 0 | 1 | 201 | 961686.33 | ПЗ | Прямые затраты |  |  | 201 | 1 | 3 |  | 2 | [7 empty] | 961686.33 | 1 | 961686.33
50 | 0 | 0 | 1 | 202 | 682513.41 | СтМатОб | Стоимость материальных ресурсов (всего) |  |  | 202 | 2 | 3 |  | 2 | [7 empty] | 682513.41 | 1 | 682513.41
50 | 0 | 0 | 1 | 222 | 0 | СтМатОбЗак | Стоимость материалов и оборудования заказчика |  |  | 222 | 3 | 3 |  | 2 | [7 empty] | 0 | 1 | 0
50 | 0 | 0 | 1 | 225 | 682513.41 | СтМатОбПод | Стоимость материалов и оборудования подрядчика |  |  | 225 | 4 | 3 |  | 2 | [7 empty] | 682513.41 | 1 | 682513.41
50 | 0 | 0 | 1 | 226 | 682513.41 | СтМат | Стоимость материалов (всего) |  |  | 226 | 5 | 3 |  | 2 | [7 empty] | 682513.41 | 1 | 682513.41
50 | 0 | 0 | 1 | 227 | 0 | СтМатЗак | Стоимость материалов заказчика |  |  | 227 | 6 | 3 |  | 2 | [7 empty] | 0 | 1 | 0
50 | 0 | 0 | 1 | 228 | 682513.41 | СтМатПод | Стоимость материалов подрядчика |  |  | 228 | 7 | 3 |  | 2 | [7 empty] | 682513.41 | 1 | 682513.41
50 | 0 | 0 | 1 | 216 | 0 | Оборуд | Стоимость оборудования (всего) |  |  | 216 | 8 | 3 |  | 2 | [7 empty] | 0 | 1 | 0
50 | 0 | 0 | 1 | 223 | 0 | ОборудЗак | Стоимость оборудования заказчика |  |  | 223 | 9 | 3 |  | 2 | [7 empty] | 0 | 1 | 0
50 | 0 | 0 | 1 | 229 | 0 | ОборудПод | Стоимость оборудования подрядчика |  |  | 229 | 10 | 3 |  | 2 | [7 empty] | 0 | 1 | 0
50 | 0 | 0 | 1 | 203 | 3172.47 | ЭММ | Эксплуатация машин |  |  | 203 | 11 | 3 |  | 2 | [7 empty] | 3172.47 | 1 | 3172.47
50 | 0 | 0 | 1 | 231 | 0 | ЭММсНРиСП | Эксплуатация машин по ТСН-2001.16 |  |  | 231 | 12 | 3 |  | 2 | [7 empty] | 0 | 1 | 0
50 | 0 | 0 | 1 | 204 | 2028.72 | ЗПМ | ЗП машинистов |  |  | 204 | 13 | 3 |  | 2 | [7 empty] | 2028.72 | 1 | 2028.72
50 | 0 | 0 | 1 | 205 | 276000.45 | ОЗП | Основная ЗП рабочих |  |  | 205 | 14 | 3 |  | 2 | [7 empty] | 276000.45 | 1 | 276000.45
50 | 0 | 0 | 1 | 232 | 0 | ОЗПсНРиСП | Основная ЗП рабочих по ТСН-2001.16 |  |  | 232 | 15 | 3 |  | 2 | [7 empty] | 0 | 1 | 0
50 | 0 | 0 | 1 | 214 | 394484.74 | Строит | Строительные работы с НР и СП |  |  | 214 | 16 | 3 |  | 2 | [7 empty] | 394484.74 | 1 | 394484.74
50 | 0 | 0 | 1 | 215 | 545272.87 | Монтаж | Монтажные работы с НР и СП |  |  | 215 | 17 | 3 |  | 2 | [7 empty] | 545272.87 | 1 | 545272.87
50 | 0 | 0 | 1 | 217 | 338933.2 | Прочие | Прочие работы с НР и СП |  |  | 217 | 18 | 3 |  | 2 | [7 empty] | 338933.2 | 1 | 338933.2
50 | 0 | 0 | 1 | 230 | 0 | ПрочиеЗатр | Прочие затраты по ТСН-2001.16 |  |  | 230 | 19 | 3 |  | 2 | [7 empty] | 0 | 1 | 0
50 | 0 | 0 | 1 | 206 | 0 | ВозврМат | Возврат материалов |  |  | 206 | 20 | 3 |  | 2 | [7 empty] | 0 | 1 | 0
50 | 0 | 0 | 1 | 207 | 666.0166 | ТрудСтр | Трудозатраты строителей |  |  | 207 | 21 | 3 |  | -1 | [7 empty] | 666.0166 | 1 | 666.0166
50 | 0 | 0 | 1 | 208 | 0 | ТрудМаш | Трудозатраты машинистов |  |  | 208 | 22 | 3 |  | -1 | [7 empty] | 0 | 1 | 0
50 | 0 | 0 | 1 | 209 | 0 | ТранспМат | Транспорт материалов |  |  | 209 | 23 | 3 |  | 2 | [7 empty] | 0 | 1 | 0
50 | 0 | 0 | 1 | 233 | 0 | Перевозка | Перевозка грузов |  |  | 233 | 24 | 3 |  | 2 | [7 empty] | 0 | 1 | 0
50 | 0 | 0 | 1 | 210 | 200659.08 | НР | Накладные расходы |  |  | 210 | 25 | 3 |  | 2 | [7 empty] | 200659.08 | 1 | 200659.08
50 | 0 | 0 | 1 | 211 | 113160.29 | СмПриб | Сметная прибыль |  |  | 211 | 26 | 3 |  | 2 | [7 empty] | 113160.29 | 1 | 113160.29
50 | 0 | 0 | 1 | 224 | 1278690.81 | Всего | Всего с НР и СП |  |  | 224 | 27 | 3 |  | 2 | [7 empty] | 1278690.81 | 1 | 1278690.81
71 | 1 |  | 381 | 42845352 |  |  | -1 | -1
-1
75 | Уровень цен | 2021 | 0 | 12 |  | 0 | 2 | 1 | 1 | 93 | 64 | 0 | 52687306 | 1
1 | Сборник индексов | Коэффициенты к ТСН-2001 МГЭ, ремонт | 2021 | 12 | 1 | 1 | 0 | 2 | 1 | 1 | 1 | 1 | 1 | 1 | 1 | 1 | [9 empty] | 183 | [12 empty] | 52687307
65 |  | 1 | 0 | 245

## SourceObSm
0 | Smeta.RU (495) 974-1589 |  | _OBSM_ |  | 0 | 0 | 0 | Smeta.RU |  | 0 | 34136 | 10 | 11 | 5 | 0 | 0
1 | 51 | 0 |  | 0 | Новый объект | Замена УУ |  | 0 |  | 0 | 0 | 2 |  | 0 | 0 | 0 | 157 | 1 | 0 |  | Мишкина З.И. | Зеленский А.А. | [11 empty] | 0 | [5 empty] | Сметные нормы списания | Коды ОКП для ТСН-2001 МГЭ | 1 | 1 | 0 | 0 | 1 | 0 | 6 | 2 | 1 | 1 | 0 | 0 | 1 | 0 | 0 | ТСН-2001 (МГЭ) - Ремонт | Типовой расчет для ТСН-2001 МГЭ, Новая методика с выпуска доп. 43 (Ремонт), Доп 63 | Территориальные сметные нормативы для Москвы ТСН-2001 (МГЭ) | Территориальные сметные нормативы для Москвы ТСН-2001 (МГЭ) | Территориальные сметные нормативы для Москвы ТСН-2001 (МГЭ) | Территориальные сметные нормативы для Москвы ТСН-2001 (МГЭ) | Поправки для ТСН-2001 от 20.01.2022 г. доп.63 | 0 | 0 | 40968 | 63 | Территориальные сметные нормативы для Москвы (ТСН-2001) | ТЕР | 41660 | 1 | 0
22 | 0 | 0 | 52687306 | 0 | 3
3 | 1 | Новая локальная смета | Замена приборов учёта электроэнергии и трансформаторов напряжения в РУ-10кВ | 68.9283 | 83.4602 | 0 | 41.4059 | 193.7944 | 33.0164 | [13 empty] | 0 | -1 | 0 | 156444.02 | 123228.94 | 0 | 0 | 0 | 198.63 | 109.97 | 33016.45 | 68928.3 | 83460.22 | 41405.86 | 0 | 77.2934 | 0 | 0 | 23640.97 | 13536.73 | 193794.38
51 |  |  |  | 68.9283 | 83.4602 | 0 | 41.4059 | 193.7944 | 33.0164
50 | 0 | 0 | 1 | 201 | 961686.33 | ПЗ | Прямые затраты |  |  | 201 | 1 | 3 |  | 2
50 | 0 | 0 | 1 | 202 | 682513.41 | СтМатОб | Стоимость материальных ресурсов (всего) |  |  | 202 | 2 | 3 |  | 2
50 | 0 | 0 | 1 | 222 | 0 | СтМатОбЗак | Стоимость материалов и оборудования заказчика |  |  | 222 | 3 | 3 |  | 2
50 | 0 | 0 | 1 | 225 | 682513.41 | СтМатОбПод | Стоимость материалов и оборудования подрядчика |  |  | 225 | 4 | 3 |  | 2
50 | 0 | 0 | 1 | 226 | 682513.41 | СтМат | Стоимость материалов (всего) |  |  | 226 | 5 | 3 |  | 2
50 | 0 | 0 | 1 | 227 | 0 | СтМатЗак | Стоимость материалов заказчика |  |  | 227 | 6 | 3 |  | 2
50 | 0 | 0 | 1 | 228 | 682513.41 | СтМатПод | Стоимость материалов подрядчика |  |  | 228 | 7 | 3 |  | 2
50 | 0 | 0 | 1 | 216 | 0 | Оборуд | Стоимость оборудования (всего) |  |  | 216 | 8 | 3 |  | 2
50 | 0 | 0 | 1 | 223 | 0 | ОборудЗак | Стоимость оборудования заказчика |  |  | 223 | 9 | 3 |  | 2
50 | 0 | 0 | 1 | 229 | 0 | ОборудПод | Стоимость оборудования подрядчика |  |  | 229 | 10 | 3 |  | 2
50 | 0 | 0 | 1 | 203 | 3172.47 | ЭММ | Эксплуатация машин |  |  | 203 | 11 | 3 |  | 2
50 | 0 | 0 | 1 | 231 | 0 | ЭММсНРиСП | Эксплуатация машин по ТСН-2001.16 |  |  | 231 | 12 | 3 |  | 2
50 | 0 | 0 | 1 | 204 | 2028.72 | ЗПМ | ЗП машинистов |  |  | 204 | 13 | 3 |  | 2
50 | 0 | 0 | 1 | 205 | 276000.45 | ОЗП | Основная ЗП рабочих |  |  | 205 | 14 | 3 |  | 2
50 | 0 | 0 | 1 | 232 | 0 | ОЗПсНРиСП | Основная ЗП рабочих по ТСН-2001.16 |  |  | 232 | 15 | 3 |  | 2
50 | 0 | 0 | 1 | 214 | 394484.74 | Строит | Строительные работы с НР и СП |  |  | 214 | 16 | 3 |  | 2
50 | 0 | 0 | 1 | 215 | 545272.87 | Монтаж | Монтажные работы с НР и СП |  |  | 215 | 17 | 3 |  | 2
50 | 0 | 0 | 1 | 217 | 338933.2 | Прочие | Прочие работы с НР и СП |  |  | 217 | 18 | 3 |  | 2
50 | 0 | 0 | 1 | 230 | 0 | ПрочиеЗатр | Прочие затраты по ТСН-2001.16 |  |  | 230 | 19 | 3 |  | 2
50 | 0 | 0 | 1 | 206 | 0 | ВозврМат | Возврат материалов |  |  | 206 | 20 | 3 |  | 2
50 | 0 | 0 | 1 | 207 | 666.0166 | ТрудСтр | Трудозатраты строителей |  |  | 207 | 21 | 3 |  | -1
50 | 0 | 0 | 1 | 208 | 0 | ТрудМаш | Трудозатраты машинистов |  |  | 208 | 22 | 3 |  | -1
50 | 0 | 0 | 1 | 209 | 0 | ТранспМат | Транспорт материалов |  |  | 209 | 23 | 3 |  | 2
50 | 0 | 0 | 1 | 233 | 0 | Перевозка | Перевозка грузов |  |  | 233 | 24 | 3 |  | 2
50 | 0 | 0 | 1 | 210 | 200659.08 | НР | Накладные расходы |  |  | 210 | 25 | 3 |  | 2
50 | 0 | 0 | 1 | 211 | 113160.29 | СмПриб | Сметная прибыль |  |  | 211 | 26 | 3 |  | 2
50 | 0 | 0 | 1 | 224 | 1278690.81 | Всего | Всего с НР и СП |  |  | 224 | 27 | 3 |  | 2
-1
75 | Уровень цен | 2021 | 0 | 12 |  | 0 | 2 | 1 | 1 | 93 | 64 | 0 | 52687306 | 1
1 | Сборник индексов | Коэффициенты к ТСН-2001 МГЭ, ремонт | 2021 | 12 | 1 | 1 | 0 | 2 | 1 | 1 | 1 | 1 | 1 | 1 | 1 | 1 |  |  |  | 183 |  |  |  |  | 52687307

## SmtRes
28 | 52687306 | 52687763 | 30515951 | 30515945 | 1 | 30515945 | 1 | 9999990008 |  | Трудозатраты рабочих | 1191 | 1013 | чел.-ч. | чел.-ч. | 1 | 0 | 476480486 | 0.288 | 0 | 0 | 0 | 0 | 0 | 0 | 0 | 0 | 1 | 1 | 1 | 1 | 0 | 1 | 1 | 0 | 0 | 0.8 | )*0,3)*1,2 | 1 | 2 | 52687765 | 1 | 0 | 1 | 0 | 0 | 0 | 0 | 0 | 0 | 0 | 0 | 0 | 0 | 0 | 0 | 0 | 0 | 0 | 0 | 0 | 0 | 0 | 0 | 0 | 0 | 0.288 | 0 | 0 | 1 | 0 | 0
64 | 52687306 | 52687766 | 30515951 | 30515945 | 1 | 30515945 | 1 | 9999990008 |  | Трудозатраты рабочих | 1191 | 1013 | чел.-ч. | чел.-ч. | 1 | 0 | 476480486 | 0.96 | 0 | 0 | 0 | 0 | 0 | 0 | 0 | 0 | 1 | 1 | 1 | 1 | 0 | 1 | 1 | 0 | 0 | 0.8 | )*1,2 | 1 | 2 | 52687768 | 1 | 0 | 2 | 0 | 0 | 0 | 0 | 0 | 0 | 0 | 0 | 0 | 0 | 0 | 0 | 0 | 0 | 0 | 0 | 0 | 0 | 0 | 0 | 0 | 0 | 0.96 | 0 | 0 | 1 | 0 | 0
136 | 52687306 | 52687769 | 30515951 | 30515945 | 1 | 30515945 | 1 | 9999990008 |  | Трудозатраты рабочих | 1191 | 1013 | чел.-ч. | чел.-ч. | 1 | 0 | 476480486 | 1.08 | 0 | 0 | 0 | 0 | 0 | 0 | 0 | 0 | 1 | 1 | 1 | 1 | 0 | 1 | 1 | 0 | 0 | 0.9 | )*1,2 | 1 | 2 | 52687771 | 1 | 0 | 3 | 0 | 0 | 0 | 0 | 0 | 0 | 0 | 0 | 0 | 0 | 0 | 0 | 0 | 0 | 0 | 0 | 0 | 0 | 0 | 0 | 0 | 0 | 1.08 | 0 | 0 | 1 | 0 | 0
137 | 52687306 | 52687772 | 30515951 | 30515945 | 1 | 30515945 | 1 | 9999990008 |  | Трудозатраты рабочих | 1191 | 1013 | чел.-ч. | чел.-ч. | 1 | 0 | 476480486 | 2.16 | 0 | 0 | 0 | 0 | 0 | 0 | 0 | 0 | 1 | 1 | 1 | 1 | 0 | 1 | 1 | 0 | 0 | 1.8 | )*1,2 | 1 | 2 | 52687773 | 1 | 0 | 4 | 0 | 0 | 0 | 0 | 0 | 0 | 0 | 0 | 0 | 0 | 0 | 0 | 0 | 0 | 0 | 0 | 0 | 0 | 0 | 0 | 0 | 0 | 2.16 | 0 | 0 | 1 | 0 | 0
206 | 52687306 | 52687311 | 30515951 | 30515945 | 1 | 30515945 | 1 | 9999990008 |  | Трудозатраты рабочих | 1191 | 1013 | чел.-ч. | чел.-ч. | 1 | 0 | 476480486 | 0.8 | 0 | 0 | 0 | 0 | 0 | 0 | 0 | 0 | 1 | 1 | 1 | 1 | 0 | 1 | 0 | 0 | 0 | 0.8 |  | 1 | 2 | 52687312 | 1 | 0 | 5 | 0 | 0 | 0 | 0 | 0 | 0 | 0 | 0 | 0 | 0 | 0 | 0 | 0 | 0 | 0 | 0 | 0 | 0 | 0 | 0 | 0 | 0 | 0.8 | 0 | 0 | 1 | 0 | 0
207 | 52687306 | 52687313 | 30515951 | 30515945 | 1 | 30515945 | 1 | 9999990008 |  | Трудозатраты рабочих | 1191 | 1013 | чел.-ч. | чел.-ч. | 1 | 0 | 476480486 | 39 | 0 | 0 | 0 | 0 | 0 | 0 | 0 | 0 | 1 | 1 | 1 | 1 | 0 | 1 | 0 | 0 | 0 | 39 |  | 1 | 2 | 52687314 | 1 | 0 | 6 | 0 | 0 | 0 | 0 | 0 | 0 | 0 | 0 | 0 | 0 | 0 | 0 | 0 | 0 | 0 | 0 | 0 | 0 | 0 | 0 | 0 | 0 | 39 | 0 | 0 | 1 | 0 | 0
207 | 52687306 | 52687313 | 30596088 | 1 | 1 | 30515945 | 2 | 2.1-18-24 | ТСН-2001.2. Доп. 50. п.1-18-24 (183102) | Автомобили грузопассажирские, грузоподъемность до 2 т | 1367 | 1011 | маш.-ч. | маш.-ч. | 1 | 0 | -646062659 | 2 | 0 | 616.8 | 501.49 | 0 | 0 | 42.2 | 18.38 | 0 | 1 | 13.96 | 26.06 | 1 | 0 | 1 | 0 | 0 | 0 | 2 |  | 0 | 2 | 52687315 | 1 | 0 | 7 | 0 | 0 | 0 | 0 | 0 | 0 | 0 | 0 | 0 | 0 | 0 | 0 | 0 | 0 | 0 | 0 | 0 | 0 | 0 | 0 | 0 | 0 | 2 | 616.8 | 42.2 | 13.96 | 84.4 | 36.76
207 | 52687306 | 52687313 | 30571178 | 1 | 1 | 30515945 | 3 | 1.1-1-115 | ТСН-2001.1. Доп. 1-42. Р. 1, о. 1, поз. 115 | Ветошь | 1346 | 1009 | кг | кг | 1 | 0 | 622621594 | 0.25 | 53.45 | 0 | 0 | 0 | 1.61 | 0 | 0 | 0 | 33.2 | 1 | 1 | 1 | 0 | 1 | 0 | 0 | 0 | 0.25 |  | 0 | 2 | 52687316 | 1 | 0 | 8 | 0 | 0 | 0 | 0 | 0 | 0 | 0 | 0 | 0 | 0 | 0 | 0 | 0 | 0 | 0 | 0 | 0 | 0 | 0 | 0 | 0 | 0 | 0.25 | 53.45 | 1.61 | 33.2 | 0.4 | 0
207 | 52687306 | 52687313 | 30572394 | 1 | 1 | 30515945 | 3 | 1.1-1-1463 | ТСН-2001.1. Доп. 1-42. Р. 1, о. 1, поз. 1463 | Шкурка шлифовальная на бумажной основе | 1327 | 1005 | м2 | м2 | 1 | 0 | -216611581 | 0.36 | 139.36 | 0 | 0 | 0 | 104 | 0 | 0 | 0 | 1.34 | 1 | 1 | 1 | 0 | 1 | 0 | 0 | 0 | 0.36 |  | 0 | 2 | 52687317 | 1 | 0 | 9 | 0 | 0 | 0 | 0 | 0 | 0 | 0 | 0 | 0 | 0 | 0 | 0 | 0 | 0 | 0 | 0 | 0 | 0 | 0 | 0 | 0 | 0 | 0.36 | 139.36 | 104 | 1.34 | 37.44 | 0
207 | 52687306 | 52687313 | 30572504 | 1 | 1 | 30515945 | 3 | 1.1-1-1577 | ТСН-2001.1. Доп. 1-42. Р. 1, о. 1, поз. 1577 | Эмаль, марка ПФ-115 (цветная), пентафталевая | 1346 | 1009 | кг | кг | 1 | 0 | 1751843284 | 0.2 | 51.43 | 0 | 0 | 0 | 29.9 | 0 | 0 | 0 | 1.72 | 1 | 1 | 1 | 0 | 1 | 0 | 0 | 0 | 0.2 |  | 0 | 2 | 52687318 | 1 | 0 | 10 | 0 | 0 | 0 | 0 | 0 | 0 | 0 | 0 | 0 | 0 | 0 | 0 | 0 | 0 | 0 | 0 | 0 | 0 | 0 | 0 | 0 | 0 | 0.2 | 51.43 | 29.9 | 1.72 | 5.98 | 0
207 | 52687306 | 52687313 | 30573372 | 1 | 1 | 30515945 | 3 | 1.1-1-2559 | ТСН-2001.1. Доп. 1-42. Р. 1, о. 1, поз. 2559 | Припой медно-фосфористый, марка ПМФ-7 | 1346 | 1009 | кг | кг | 1 | 0 | -1830143114 | 0.14 | 870.72 | 0 | 0 | 0 | 69.27 | 0 | 0 | 0 | 12.57 | 1 | 1 | 1 | 0 | 1 | 0 | 0 | 0 | 0.14 |  | 0 | 2 | 52687319 | 1 | 0 | 11 | 0 | 0 | 0 | 0 | 0 | 0 | 0 | 0 | 0 | 0 | 0 | 0 | 0 | 0 | 0 | 0 | 0 | 0 | 0 | 0 | 0 | 0 | 0.14 | 870.72 | 69.27 | 12.57 | 9.7 | 0
207 | 52687306 | 52687313 | 30573579 | 1 | 1 | 30515945 | 3 | 1.1-1-2889 | ТСН-2001.1. Доп. 1-42. Р. 1, о. 1, поз. 2889 | Лента изоляционная ПВХ, размер 15х0,2 мм | 1354 | 1010 | шт. | шт. | 1 | 0 | -648535964 | 0.51428 | 11.17 | 0 | 0 | 0 | 3.22 | 0 | 0 | 0 | 3.47 | 1 | 1 | 1 | 0 | 1 | 0 | 0 | 0 | 0.51428 |  | 0 | 2 | 52687320 | 1 | 0 | 12 | 0 | 0 | 0 | 0 | 0 | 0 | 0 | 0 | 0 | 0 | 0 | 0 | 0 | 0 | 0 | 0 | 0 | 0 | 0 | 0 | 0 | 0 | 0.51428 | 11.17 | 3.22 | 3.47 | 1.66 | 0
207 | 52687306 | 52687313 | 30571111 | 1 | 1 | 30515945 | 3 | 1.1-1-41 | ТСН-2001.1. Доп. 1-42. Р. 1, о. 1, поз. 41 | Бензин | 1348 | 1009 | т | т | 1000 | 0 | -68386833 | 0.0002 | 55422.47 | 0 | 0 | 0 | 6767.09 | 0 | 0 | 0 | 8.19 | 1 | 1 | 1 | 0 | 1 | 0 | 0 | 0 | 0.0002 |  | 0 | 2 | 52687321 | 1 | 0 | 13 | 0 | 0 | 0 | 0 | 0 | 0 | 0 | 0 | 0 | 0 | 0 | 0 | 0 | 0 | 0 | 0 | 0 | 0 | 0 | 0 | 0 | 0 | 0.0002 | 55422.47 | 6767.09 | 8.19 | 1.35 | 0
208 | 52687306 | 52687322 | 30515951 | 30515945 | 1 | 30515945 | 1 | 9999990008 |  | Трудозатраты рабочих | 1191 | 1013 | чел.-ч. | чел.-ч. | 1 | 0 | 476480486 | 9.84 | 0 | 0 | 0 | 0 | 0 | 0 | 0 | 0 | 1 | 1 | 1 | 1 | 0 | 1 | 0 | 0 | 0 | 9.84 |  | 1 | 2 | 52687323 | 1 | 0 | 14 | 0 | 0 | 0 | 0 | 0 | 0 | 0 | 0 | 0 | 0 | 0 | 0 | 0 | 0 | 0 | 0 | 0 | 0 | 0 | 0 | 0 | 0 | 9.84 | 0 | 0 | 1 | 0 | 0
209 | 52687306 | 52687324 | 30515951 | 30515945 | 1 | 30515945 | 1 | 9999990008 |  | Трудозатраты рабочих | 1191 | 1013 | чел.-ч. | чел.-ч. | 1 | 0 | 476480486 | 3.38 | 0 | 0 | 0 | 0 | 0 | 0 | 0 | 0 | 1 | 1 | 1 | 1 | 0 | 1 | 0 | 0 | 0 | 3.38 |  | 1 | 2 | 52687325 | 1 | 0 | 15 | 0 | 0 | 0 | 0 | 0 | 0 | 0 | 0 | 0 | 0 | 0 | 0 | 0 | 0 | 0 | 0 | 0 | 0 | 0 | 0 | 0 | 0 | 3.38 | 0 | 0 | 1 | 0 | 0
209 | 52687306 | 52687324 | 30572010 | 1 | 1 | 30515945 | 3 | 1.1-1-1064 | ТСН-2001.1. Доп. 1-42. Р. 1, о. 1, поз. 1064 | Спирт этиловый технический | 1346 | 1009 | кг | кг | 1 | 0 | 1176440968 | 0.00782 | 270.23 | 0 | 0 | 0 | 11.25 | 0 | 0 | 0 | 24.02 | 1 | 1 | 1 | 0 | 1 | 0 | 0 | 0 | 0.00782 |  | 0 | 2 | 52687326 | 1 | 0 | 16 | 0 | 0 | 0 | 0 | 0 | 0 | 0 | 0 | 0 | 0 | 0 | 0 | 0 | 0 | 0 | 0 | 0 | 0 | 0 | 0 | 0 | 0 | 0.00782 | 270.23 | 11.25 | 24.02 | 0.09 | 0
209 | 52687306 | 52687324 | 30571178 | 1 | 1 | 30515945 | 3 | 1.1-1-115 | ТСН-2001.1. Доп. 1-42. Р. 1, о. 1, поз. 115 | Ветошь | 1346 | 1009 | кг | кг | 1 | 0 | 622621594 | 0.06 | 53.45 | 0 | 0 | 0 | 1.61 | 0 | 0 | 0 | 33.2 | 1 | 1 | 1 | 0 | 1 | 0 | 0 | 0 | 0.06 |  | 0 | 2 | 52687327 | 1 | 0 | 17 | 0 | 0 | 0 | 0 | 0 | 0 | 0 | 0 | 0 | 0 | 0 | 0 | 0 | 0 | 0 | 0 | 0 | 0 | 0 | 0 | 0 | 0 | 0.06 | 53.45 | 1.61 | 33.2 | 0.1 | 0
210 | 52687306 | 52687346 | 30515951 | 30515945 | 1 | 30515945 | 1 | 9999990008 |  | Трудозатраты рабочих | 1191 | 1013 | чел.-ч. | чел.-ч. | 1 | 0 | 476480486 | 16.5 | 0 | 0 | 0 | 0 | 0 | 0 | 0 | 0 | 1 | 1 | 1 | 1 | 0 | 1 | 0 | 0 | 0 | 16.5 |  | 1 | 2 | 52687347 | 1 | 0 | 18 | 0 | 0 | 0 | 0 | 0 | 0 | 0 | 0 | 0 | 0 | 0 | 0 | 0 | 0 | 0 | 0 | 0 | 0 | 0 | 0 | 0 | 0 | 0 | 0 | 0 | 1 | 0 | 0
211 | 52687306 | 52687348 | 30515951 | 30515945 | 1 | 30515945 | 1 | 9999990008 |  | Трудозатраты рабочих | 1191 | 1013 | чел.-ч. | чел.-ч. | 1 | 0 | 476480486 | 2.15 | 0 | 0 | 0 | 0 | 0 | 0 | 0 | 0 | 1 | 1 | 1 | 1 | 0 | 1 | 0 | 0 | 0 | 2.15 |  | 1 | 2 | 52687349 | 1 | 0 | 19 | 0 | 0 | 0 | 0 | 0 | 0 | 0 | 0 | 0 | 0 | 0 | 0 | 0 | 0 | 0 | 0 | 0 | 0 | 0 | 0 | 0 | 0 | 0 | 0 | 0 | 1 | 0 | 0
212 | 52687306 | 52687350 | 30515951 | 30515945 | 1 | 30515945 | 1 | 9999990008 |  | Трудозатраты рабочих | 1191 | 1013 | чел.-ч. | чел.-ч. | 1 | 0 | 476480486 | 0.72 | 0 | 0 | 0 | 0 | 0 | 0 | 0 | 0 | 1 | 1 | 1 | 1 | 0 | 1 | 0 | 0 | 0 | 0.72 |  | 1 | 2 | 52687351 | 1 | 0 | 20 | 0 | 0 | 0 | 0 | 0 | 0 | 0 | 0 | 0 | 0 | 0 | 0 | 0 | 0 | 0 | 0 | 0 | 0 | 0 | 0 | 0 | 0 | 0 | 0 | 0 | 1 | 0 | 0
213 | 52687306 | 52687356 | 30515951 | 30515945 | 1 | 30515945 | 1 | 9999990008 |  | Трудозатраты рабочих | 1191 | 1013 | чел.-ч. | чел.-ч. | 1 | 0 | 476480486 | 2.7 | 0 | 0 | 0 | 0 | 0 | 0 | 0 | 0 | 1 | 1 | 1 | 1 | 0 | 1 | 0 | 0 | 0 | 2.7 |  | 1 | 2 | 52687357 | 1 | 0 | 21 | 0 | 0 | 0 | 0 | 0 | 0 | 0 | 0 | 0 | 0 | 0 | 0 | 0 | 0 | 0 | 0 | 0 | 0 | 0 | 0 | 0 | 0 | 0 | 0 | 0 | 1 | 0 | 0
214 | 52687306 | 52687358 | 30515951 | 30515945 | 1 | 30515945 | 1 | 9999990008 |  | Трудозатраты рабочих | 1191 | 1013 | чел.-ч. | чел.-ч. | 1 | 0 | 476480486 | 1.3 | 0 | 0 | 0 | 0 | 0 | 0 | 0 | 0 | 1 | 1 | 1 | 1 | 0 | 1 | 0 | 0 | 0 | 1.3 |  | 1 | 2 | 52687359 | 1 | 0 | 22 | 0 | 0 | 0 | 0 | 0 | 0 | 0 | 0 | 0 | 0 | 0 | 0 | 0 | 0 | 0 | 0 | 0 | 0 | 0 | 0 | 0 | 0 | 0 | 0 | 0 | 1 | 0 | 0
215 | 52687306 | 52687360 | 30515951 | 30515945 | 1 | 30515945 | 1 | 9999990008 |  | Трудозатраты рабочих | 1191 | 1013 | чел.-ч. | чел.-ч. | 1 | 0 | 476480486 | 7.2 | 0 | 0 | 0 | 0 | 0 | 0 | 0 | 0 | 1 | 1 | 1 | 1 | 0 | 1 | 0 | 0 | 0 | 7.2 |  | 1 | 2 | 52687361 | 1 | 0 | 23 | 0 | 0 | 0 | 0 | 0 | 0 | 0 | 0 | 0 | 0 | 0 | 0 | 0 | 0 | 0 | 0 | 0 | 0 | 0 | 0 | 0 | 0 | 0 | 0 | 0 | 1 | 0 | 0
216 | 52687306 | 52687362 | 30515951 | 30515945 | 1 | 30515945 | 1 | 9999990008 |  | Трудозатраты рабочих | 1191 | 1013 | чел.-ч. | чел.-ч. | 1 | 0 | 476480486 | 0.9 | 0 | 0 | 0 | 0 | 0 | 0 | 0 | 0 | 1 | 1 | 1 | 1 | 0 | 1 | 0 | 0 | 0 | 0.9 |  | 1 | 2 | 52687363 | 1 | 0 | 24 | 0 | 0 | 0 | 0 | 0 | 0 | 0 | 0 | 0 | 0 | 0 | 0 | 0 | 0 | 0 | 0 | 0 | 0 | 0 | 0 | 0 | 0 | 0 | 0 | 0 | 1 | 0 | 0
217 | 52687306 | 52687364 | 30515951 | 30515945 | 1 | 30515945 | 1 | 9999990008 |  | Трудозатраты рабочих | 1191 | 1013 | чел.-ч. | чел.-ч. | 1 | 0 | 476480486 | 2.7 | 0 | 0 | 0 | 0 | 0 | 0 | 0 | 0 | 1 | 1 | 1 | 1 | 0 | 1 | 0 | 0 | 0 | 2.7 |  | 1 | 2 | 52687365 | 1 | 0 | 25 | 0 | 0 | 0 | 0 | 0 | 0 | 0 | 0 | 0 | 0 | 0 | 0 | 0 | 0 | 0 | 0 | 0 | 0 | 0 | 0 | 0 | 0 | 0 | 0 | 0 | 1 | 0 | 0
218 | 52687306 | 52687366 | 30515951 | 30515945 | 1 | 30515945 | 1 | 9999990008 |  | Трудозатраты рабочих | 1191 | 1013 | чел.-ч. | чел.-ч. | 1 | 0 | 476480486 | 20 | 0 | 0 | 0 | 0 | 0 | 0 | 0 | 0 | 1 | 1 | 1 | 1 | 0 | 1 | 0 | 0 | 0 | 20 |  | 1 | 2 | 52687367 | 1 | 0 | 26 | 0 | 0 | 0 | 0 | 0 | 0 | 0 | 0 | 0 | 0 | 0 | 0 | 0 | 0 | 0 | 0 | 0 | 0 | 0 | 0 | 0 | 0 | 20 | 0 | 0 | 1 | 0 | 0
218 | 52687306 | 52687366 | 30571178 | 1 | 1 | 30515945 | 3 | 1.1-1-115 | ТСН-2001.1. Доп. 1-42. Р. 1, о. 1, поз. 115 | Ветошь | 1346 | 1009 | кг | кг | 1 | 0 | 622621594 | 0.07 | 53.45 | 0 | 0 | 0 | 1.61 | 0 | 0 | 0 | 33.2 | 1 | 1 | 1 | 0 | 1 | 0 | 0 | 0 | 0.07 |  | 0 | 2 | 52687368 | 1 | 0 | 27 | 0 | 0 | 0 | 0 | 0 | 0 | 0 | 0 | 0 | 0 | 0 | 0 | 0 | 0 | 0 | 0 | 0 | 0 | 0 | 0 | 0 | 0 | 0.07 | 53.45 | 1.61 | 33.2 | 0.11 | 0
218 | 52687306 | 52687366 | 30572504 | 1 | 1 | 30515945 | 3 | 1.1-1-1577 | ТСН-2001.1. Доп. 1-42. Р. 1, о. 1, поз. 1577 | Эмаль, марка ПФ-115 (цветная), пентафталевая | 1346 | 1009 | кг | кг | 1 | 0 | 1751843284 | 0.3 | 51.43 | 0 | 0 | 0 | 29.9 | 0 | 0 | 0 | 1.72 | 1 | 1 | 1 | 0 | 1 | 0 | 0 | 0 | 0.3 |  | 0 | 2 | 52687369 | 1 | 0 | 28 | 0 | 0 | 0 | 0 | 0 | 0 | 0 | 0 | 0 | 0 | 0 | 0 | 0 | 0 | 0 | 0 | 0 | 0 | 0 | 0 | 0 | 0 | 0.3 | 51.43 | 29.9 | 1.72 | 8.97 | 0
218 | 52687306 | 52687366 | 30571402 | 1 | 1 | 30515945 | 3 | 1.1-1-348 | ТСН-2001.1. Доп. 1-42. Р. 1, о. 1, поз. 348 | Керосин | 1348 | 1009 | т | т | 1000 | 0 | -378770251 | 6e-05 | 50855.6 | 0 | 0 | 0 | 7359.71 | 0 | 0 | 0 | 6.91 | 1 | 1 | 1 | 0 | 1 | 0 | 0 | 0 | 6e-05 |  | 0 | 2 | 52687370 | 1 | 0 | 29 | 0 | 0 | 0 | 0 | 0 | 0 | 0 | 0 | 0 | 0 | 0 | 0 | 0 | 0 | 0 | 0 | 0 | 0 | 0 | 0 | 0 | 0 | 6e-05 | 50855.6 | 7359.71 | 6.91 | 0.44 | 0
218 | 52687306 | 52687366 | 30571527 | 1 | 1 | 30515945 | 3 | 1.1-1-493 | ТСН-2001.1. Доп. 1-42. Р. 1, о. 1, поз. 493 | Лак битумный, марка БТ-577 | 1348 | 1009 | т | т | 1000 | 0 | -420036898 | 0.001 | 41767.83 | 0 | 0 | 0 | 16189.08 | 0 | 0 | 0 | 2.58 | 1 | 1 | 1 | 0 | 1 | 0 | 0 | 0 | 0.001 |  | 0 | 2 | 52687371 | 1 | 0 | 30 | 0 | 0 | 0 | 0 | 0 | 0 | 0 | 0 | 0 | 0 | 0 | 0 | 0 | 0 | 0 | 0 | 0 | 0 | 0 | 0 | 0 | 0 | 0.001 | 41767.83 | 16189.08 | 2.58 | 16.19 | 0
218 | 52687306 | 52687366 | 30571545 | 1 | 1 | 30515945 | 3 | 1.1-1-515 | ТСН-2001.1. Доп. 1-42. Р. 1, о. 1, поз. 515 | Лента изоляционная хлопчатобумажная | 1346 | 1009 | кг | кг | 1 | 0 | -44325734 | 0.12 | 184.54 | 0 | 0 | 0 | 50.42 | 0 | 0 | 0 | 3.66 | 1 | 1 | 1 | 0 | 1 | 0 | 0 | 0 | 0.12 |  | 0 | 2 | 52687372 | 1 | 0 | 31 | 0 | 0 | 0 | 0 | 0 | 0 | 0 | 0 | 0 | 0 | 0 | 0 | 0 | 0 | 0 | 0 | 0 | 0 | 0 | 0 | 0 | 0 | 0.12 | 184.54 | 50.42 | 3.66 | 6.05 | 0
219 | 52687306 | 52687373 | 30515951 | 30515945 | 1 | 30515945 | 1 | 9999990008 |  | Трудозатраты рабочих | 1191 | 1013 | чел.-ч. | чел.-ч. | 1 | 0 | 476480486 | 10 | 0 | 0 | 0 | 0 | 0 | 0 | 0 | 0 | 1 | 1 | 1 | 1 | 0 | 1 | 0 | 0 | 0 | 10 |  | 1 | 2 | 52687374 | 1 | 0 | 32 | 0 | 0 | 0 | 0 | 0 | 0 | 0 | 0 | 0 | 0 | 0 | 0 | 0 | 0 | 0 | 0 | 0 | 0 | 0 | 0 | 0 | 0 | 10 | 0 | 0 | 1 | 0 | 0
219 | 52687306 | 52687373 | 30571178 | 1 | 1 | 30515945 | 3 | 1.1-1-115 | ТСН-2001.1. Доп. 1-42. Р. 1, о. 1, поз. 115 | Ветошь | 1346 | 1009 | кг | кг | 1 | 0 | 622621594 | 0.1 | 53.45 | 0 | 0 | 0 | 1.61 | 0 | 0 | 0 | 33.2 | 1 | 1 | 1 | 0 | 1 | 0 | 0 | 0 | 0.1 |  | 0 | 2 | 52687375 | 1 | 0 | 33 | 0 | 0 | 0 | 0 | 0 | 0 | 0 | 0 | 0 | 0 | 0 | 0 | 0 | 0 | 0 | 0 | 0 | 0 | 0 | 0 | 0 | 0 | 0.1 | 53.45 | 1.61 | 33.2 | 0.16 | 0
219 | 52687306 | 52687373 | 30572395 | 1 | 1 | 30515945 | 3 | 1.1-1-1464 | ТСН-2001.1. Доп. 1-42. Р. 1, о. 1, поз. 1464 | Шкурка шлифовальная на тканевой основе водостойкая | 1327 | 1005 | м2 | м2 | 1 | 0 | -195071845 | 0.02 | 295.41 | 0 | 0 | 0 | 127.33 | 0 | 0 | 0 | 2.32 | 1 | 1 | 1 | 0 | 1 | 0 | 0 | 0 | 0.02 |  | 0 | 2 | 52687376 | 1 | 0 | 34 | 0 | 0 | 0 | 0 | 0 | 0 | 0 | 0 | 0 | 0 | 0 | 0 | 0 | 0 | 0 | 0 | 0 | 0 | 0 | 0 | 0 | 0 | 0.02 | 295.41 | 127.33 | 2.32 | 2.55 | 0
219 | 52687306 | 52687373 | 30572509 | 1 | 1 | 30515945 | 3 | 1.1-1-1582 | ТСН-2001.1. Доп. 1-42. Р. 1, о. 1, поз. 1582 | Эмаль, марка ХВ-785, перхлорвиниловая | 1348 | 1009 | т | т | 1000 | 0 | -1883472182 | 0.0001 | 84269.29 | 0 | 0 | 0 | 33046.78 | 0 | 0 | 0 | 2.55 | 1 | 1 | 1 | 0 | 1 | 0 | 0 | 0 | 0.0001 |  | 0 | 2 | 52687377 | 1 | 0 | 35 | 0 | 0 | 0 | 0 | 0 | 0 | 0 | 0 | 0 | 0 | 0 | 0 | 0 | 0 | 0 | 0 | 0 | 0 | 0 | 0 | 0 | 0 | 0.0001 | 84269.29 | 33046.78 | 2.55 | 3.3 | 0
219 | 52687306 | 52687373 | 30571226 | 1 | 1 | 30515945 | 3 | 1.1-1-165 | ТСН-2001.1. Доп. 1-42. Р. 1, о. 1, поз. 165 | Грунтовка глифталевая, ГФ-021 | 1348 | 1009 | т | т | 1000 | 0 | 1943683001 | 0.0001 | 42359.58 | 0 | 0 | 0 | 18660.61 | 0 | 0 | 0 | 2.27 | 1 | 1 | 1 | 0 | 1 | 0 | 0 | 0 | 0.0001 |  | 0 | 2 | 52687378 | 1 | 0 | 36 | 0 | 0 | 0 | 0 | 0 | 0 | 0 | 0 | 0 | 0 | 0 | 0 | 0 | 0 | 0 | 0 | 0 | 0 | 0 | 0 | 0 | 0 | 0.0001 | 42359.58 | 18660.61 | 2.27 | 1.87 | 0
219 | 52687306 | 52687373 | 30573379 | 1 | 1 | 30515945 | 3 | 1.1-1-2566 | ТСН-2001.1. Доп. 1-42. Р. 1, о. 1, поз. 2566 | Смазка, марка "Циатим-201" | 1346 | 1009 | кг | кг | 1 | 0 | 1937096354 | 0.01 | 106.89 | 0 | 0 | 0 | 26.59 | 0 | 0 | 0 | 4.02 | 1 | 1 | 1 | 0 | 1 | 0 | 0 | 0 | 0.01 |  | 0 | 2 | 52687379 | 1 | 0 | 37 | 0 | 0 | 0 | 0 | 0 | 0 | 0 | 0 | 0 | 0 | 0 | 0 | 0 | 0 | 0 | 0 | 0 | 0 | 0 | 0 | 0 | 0 | 0.01 | 106.89 | 26.59 | 4.02 | 0.27 | 0
219 | 52687306 | 52687373 | 30573384 | 1 | 1 | 30515945 | 3 | 1.1-1-2572 | ТСН-2001.1. Доп. 1-42. Р. 1, о. 1, поз. 2572 | Лента киперная, хлопчатобумажная, ширина 20-25 мм | 1301 | 1003 | м | м | 1 | 0 | -1696074746 | 0.6 | 3.27 | 0 | 0 | 0 | 0.18 | 0 | 0 | 0 | 18.17 | 1 | 1 | 1 | 0 | 1 | 0 | 0 | 0 | 0.6 |  | 0 | 2 | 52687380 | 1 | 0 | 38 | 0 | 0 | 0 | 0 | 0 | 0 | 0 | 0 | 0 | 0 | 0 | 0 | 0 | 0 | 0 | 0 | 0 | 0 | 0 | 0 | 0 | 0 | 0.6 | 3.27 | 0.18 | 18.17 | 0.11 | 0
219 | 52687306 | 52687373 | 30573595 | 1 | 1 | 30515945 | 3 | 1.1-1-2908 | ТСН-2001.1. Доп. 1-42. Р. 1, о. 1, поз. 2908 | Растворитель нефтяной, марка Нефрас С-50/170 | 1348 | 1009 | т | т | 1000 | 0 | 546957285 | 1e-05 | 55512.45 | 0 | 0 | 0 | 9345.53 | 0 | 0 | 0 | 5.94 | 1 | 1 | 1 | 0 | 1 | 0 | 0 | 0 | 1e-05 |  | 0 | 2 | 52687381 | 1 | 0 | 39 | 0 | 0 | 0 | 0 | 0 | 0 | 0 | 0 | 0 | 0 | 0 | 0 | 0 | 0 | 0 | 0 | 0 | 0 | 0 | 0 | 0 | 0 | 1e-05 | 55512.45 | 9345.53 | 5.94 | 0.09 | 0
219 | 52687306 | 52687373 | 30573598 | 1 | 1 | 30515945 | 3 | 1.1-1-2911 | ТСН-2001.1. Доп. 1-42. Р. 1, о. 1, поз. 2911 | Лак электроизоляционный меламиноалкидный, марка МЛ-92 | 1346 | 1009 | кг | кг | 1 | 0 | -2131335271 | 0.01 | 110.45 | 0 | 0 | 0 | 15.11 | 0 | 0 | 0 | 7.31 | 1 | 1 | 1 | 0 | 1 | 0 | 0 | 0 | 0.01 |  | 0 | 2 | 52687382 | 1 | 0 | 40 | 0 | 0 | 0 | 0 | 0 | 0 | 0 | 0 | 0 | 0 | 0 | 0 | 0 | 0 | 0 | 0 | 0 | 0 | 0 | 0 | 0 | 0 | 0.01 | 110.45 | 15.11 | 7.31 | 0.15 | 0
219 | 52687306 | 52687373 | 30573599 | 1 | 1 | 30515945 | 3 | 1.1-1-2912 | ТСН-2001.1. Доп. 1-42. Р. 1, о. 1, поз. 2912 | Лакоткань электроизоляционная, марка ЛШМ | 1327 | 1005 | м2 | м2 | 1 | 0 | -978727296 | 0.5 | 150.45 | 0 | 0 | 0 | 69.33 | 0 | 0 | 0 | 2.17 | 1 | 1 | 1 | 0 | 1 | 0 | 0 | 0 | 0.5 |  | 0 | 2 | 52687383 | 1 | 0 | 41 | 0 | 0 | 0 | 0 | 0 | 0 | 0 | 0 | 0 | 0 | 0 | 0 | 0 | 0 | 0 | 0 | 0 | 0 | 0 | 0 | 0 | 0 | 0.5 | 150.45 | 69.33 | 2.17 | 34.67 | 0
219 | 52687306 | 52687373 | 30571385 | 1 | 1 | 30515945 | 3 | 1.1-1-330 | ТСН-2001.1. Доп. 1-42. Р. 1, о. 1, поз. 330 | Канифоль | 1346 | 1009 | кг | кг | 1 | 0 | -286966143 | 0.1 | 276.05 | 0 | 0 | 0 | 16.7 | 0 | 0 | 0 | 16.53 | 1 | 1 | 1 | 0 | 1 | 0 | 0 | 0 | 0.1 |  | 0 | 2 | 52687384 | 1 | 0 | 42 | 0 | 0 | 0 | 0 | 0 | 0 | 0 | 0 | 0 | 0 | 0 | 0 | 0 | 0 | 0 | 0 | 0 | 0 | 0 | 0 | 0 | 0 | 0.1 | 276.05 | 16.7 | 16.53 | 1.67 | 0
219 | 52687306 | 52687373 | 30571389 | 1 | 1 | 30515945 | 3 | 1.1-1-335 | ТСН-2001.1. Доп. 1-42. Р. 1, о. 1, поз. 335 | Картон электропришпан, марка ЭВ-05 | 1346 | 1009 | кг | кг | 1 | 0 | -1485483778 | 0.1 | 98.54 | 0 | 0 | 0 | 73.54 | 0 | 0 | 0 | 1.34 | 1 | 1 | 1 | 0 | 1 | 0 | 0 | 0 | 0.1 |  | 0 | 2 | 52687385 | 1 | 0 | 43 | 0 | 0 | 0 | 0 | 0 | 0 | 0 | 0 | 0 | 0 | 0 | 0 | 0 | 0 | 0 | 0 | 0 | 0 | 0 | 0 | 0 | 0 | 0.1 | 98.54 | 73.54 | 1.34 | 7.35 | 0
219 | 52687306 | 52687373 | 30571139 | 1 | 1 | 30515945 | 3 | 1.1-1-69 | ТСН-2001.1 Доп. 43, Р. 1, о. 1, поз. 69 | Бруски твердых лиственных пород обрезные, длина 2-6,5 м, сорт I, толщина 32-75 мм | 1339 | 1007 | м3 | м3 | 1 | 0 | -1829155890 | 0.001 | 54406.43 | 0 | 0 | 0 | 6634.93 | 0 | 0 | 0 | 8.2 | 1 | 1 | 1 | 0 | 1 | 0 | 0 | 0 | 0.001 |  | 0 | 2 | 52687386 | 1 | 0 | 44 | 0 | 0 | 0 | 0 | 0 | 0 | 0 | 0 | 0 | 0 | 0 | 0 | 0 | 0 | 0 | 0 | 0 | 0 | 0 | 0 | 0 | 0 | 0.001 | 54406.43 | 6634.93 | 8.2 | 6.63 | 0
219 | 52687306 | 52687373 | 30571899 | 1 | 1 | 30515945 | 3 | 1.1-1-946 | ТСН-2001.1. Доп. 1-42. Р. 1, о. 1, поз. 946 | Припои оловянно-свинцовые в прутках, размеры 8-10х10-15х250-500 мм, марка ПОС-61 | 1348 | 1009 | т | т | 1000 | 0 | -1254547466 | 1e-05 | 1224810.58 | 0 | 0 | 0 | 78563.86 | 0 | 0 | 0 | 15.59 | 1 | 1 | 1 | 0 | 1 | 0 | 0 | 0 | 1e-05 |  | 0 | 2 | 52687387 | 1 | 0 | 45 | 0 | 0 | 0 | 0 | 0 | 0 | 0 | 0 | 0 | 0 | 0 | 0 | 0 | 0 | 0 | 0 | 0 | 0 | 0 | 0 | 0 | 0 | 1e-05 | 1224810.58 | 78563.86 | 15.59 | 0.79 | 0
219 | 52687306 | 52687373 | 30571950 | 1 | 1 | 30515945 | 3 | 1.1-1-998 | ТСН-2001.1. Доп. 1-42. Р. 1, о. 1, поз. 998 | Растворители универсальные №645-650 | 1348 | 1009 | т | т | 1000 | 0 | -467612705 | 2e-05 | 75396.13 | 0 | 0 | 0 | 13609.41 | 0 | 0 | 0 | 5.54 | 1 | 1 | 1 | 0 | 1 | 0 | 0 | 0 | 2e-05 |  | 0 | 2 | 52687388 | 1 | 0 | 46 | 0 | 0 | 0 | 0 | 0 | 0 | 0 | 0 | 0 | 0 | 0 | 0 | 0 | 0 | 0 | 0 | 0 | 0 | 0 | 0 | 0 | 0 | 2e-05 | 75396.13 | 13609.41 | 5.54 | 0.27 | 0
219 | 52687306 | 52687373 | 30584537 | 1 | 1 | 30515945 | 3 | 1.21-5-840 | ТСН-2001.1. Доп. 1-42. Р. 21, о. 5, поз. 840 | Трубки электроизоляционные лакированные хлопчатобумажные (линоксиновые), марка ТЛВ, ТЛМ, внутренний диаметр 8,0 мм | 1301 | 1003 | м | м | 1 | 0 | 585067368 | 0.4 | 12.24 | 0 | 0 | 0 | 5.39 | 0 | 0 | 0 | 2.27 | 1 | 1 | 1 | 0 | 1 | 0 | 0 | 0 | 0.4 |  | 0 | 2 | 52687389 | 1 | 0 | 47 | 0 | 0 | 0 | 0 | 0 | 0 | 0 | 0 | 0 | 0 | 0 | 0 | 0 | 0 | 0 | 0 | 0 | 0 | 0 | 0 | 0 | 0 | 0.4 | 12.24 | 5.39 | 2.27 | 2.16 | 0
220 | 52687306 | 52687390 | 30515951 | 30515945 | 1 | 30515945 | 1 | 9999990008 |  | Трудозатраты рабочих | 1191 | 1013 | чел.-ч. | чел.-ч. | 1 | 0 | 476480486 | 2.15 | 0 | 0 | 0 | 0 | 0 | 0 | 0 | 0 | 1 | 1 | 1 | 1 | 0 | 1 | 0 | 0 | 0 | 2.15 |  | 1 | 2 | 52687391 | 1 | 0 | 48 | 0 | 0 | 0 | 0 | 0 | 0 | 0 | 0 | 0 | 0 | 0 | 0 | 0 | 0 | 0 | 0 | 0 | 0 | 0 | 0 | 0 | 0 | 0 | 0 | 0 | 1 | 0 | 0
220 | 52687306 | 52687390 | 30572010 | 1 | 1 | 30515945 | 3 | 1.1-1-1064 | ТСН-2001.1. Доп. 1-42. Р. 1, о. 1, поз. 1064 | Спирт этиловый технический | 1346 | 1009 | кг | кг | 1 | 0 | 1176440968 | 0.04 | 270.23 | 0 | 0 | 0 | 11.25 | 0 | 0 | 0 | 24.02 | 1 | 1 | 1 | 0 | 1 | 0 | 0 | 0 | 0.04 |  | 0 | 2 | 52687392 | 1 | 0 | 49 | 0 | 0 | 0 | 0 | 0 | 0 | 0 | 0 | 0 | 0 | 0 | 0 | 0 | 0 | 0 | 0 | 0 | 0 | 0 | 0 | 0 | 0 | 0 | 270.23 | 11.25 | 24.02 | 0.45 | 0
220 | 52687306 | 52687390 | 30571178 | 1 | 1 | 30515945 | 3 | 1.1-1-115 | ТСН-2001.1. Доп. 1-42. Р. 1, о. 1, поз. 115 | Ветошь | 1346 | 1009 | кг | кг | 1 | 0 | 622621594 | 0.15 | 53.45 | 0 | 0 | 0 | 1.61 | 0 | 0 | 0 | 33.2 | 1 | 1 | 1 | 0 | 1 | 0 | 0 | 0 | 0.15 |  | 0 | 2 | 52687393 | 1 | 0 | 50 | 0 | 0 | 0 | 0 | 0 | 0 | 0 | 0 | 0 | 0 | 0 | 0 | 0 | 0 | 0 | 0 | 0 | 0 | 0 | 0 | 0 | 0 | 0 | 53.45 | 1.61 | 33.2 | 0.24 | 0
220 | 52687306 | 52687390 | 30572394 | 1 | 1 | 30515945 | 3 | 1.1-1-1463 | ТСН-2001.1. Доп. 1-42. Р. 1, о. 1, поз. 1463 | Шкурка шлифовальная на бумажной основе | 1327 | 1005 | м2 | м2 | 1 | 0 | -216611581 | 0.25 | 139.36 | 0 | 0 | 0 | 104 | 0 | 0 | 0 | 1.34 | 1 | 1 | 1 | 0 | 1 | 0 | 0 | 0 | 0.25 |  | 0 | 2 | 52687394 | 1 | 0 | 51 | 0 | 0 | 0 | 0 | 0 | 0 | 0 | 0 | 0 | 0 | 0 | 0 | 0 | 0 | 0 | 0 | 0 | 0 | 0 | 0 | 0 | 0 | 0 | 139.36 | 104 | 1.34 | 26 | 0
220 | 52687306 | 52687390 | 30573579 | 1 | 1 | 30515945 | 3 | 1.1-1-2889 | ТСН-2001.1. Доп. 1-42. Р. 1, о. 1, поз. 2889 | Лента изоляционная ПВХ, размер 15х0,2 мм | 1354 | 1010 | шт. | шт. | 1 | 0 | -648535964 | 0.5 | 11.17 | 0 | 0 | 0 | 3.22 | 0 | 0 | 0 | 3.47 | 1 | 1 | 1 | 0 | 1 | 0 | 0 | 0 | 0.5 |  | 0 | 2 | 52687395 | 1 | 0 | 52 | 0 | 0 | 0 | 0 | 0 | 0 | 0 | 0 | 0 | 0 | 0 | 0 | 0 | 0 | 0 | 0 | 0 | 0 | 0 | 0 | 0 | 0 | 0 | 11.17 | 3.22 | 3.47 | 1.61 | 0
221 | 52687306 | 52687396 | 30515951 | 30515945 | 1 | 30515945 | 1 | 9999990008 |  | Трудозатраты рабочих | 1191 | 1013 | чел.-ч. | чел.-ч. | 1 | 0 | 476480486 | 4.48 | 0 | 0 | 0 | 0 | 0 | 0 | 0 | 0 | 1 | 1 | 1 | 1 | 0 | 1 | 0 | 0 | 0 | 4.48 |  | 1 | 2 | 52687397 | 1 | 0 | 53 | 0 | 0 | 0 | 0 | 0 | 0 | 0 | 0 | 0 | 0 | 0 | 0 | 0 | 0 | 0 | 0 | 0 | 0 | 0 | 0 | 0 | 0 | 0 | 0 | 0 | 1 | 0 | 0
221 | 52687306 | 52687396 | 30572010 | 1 | 1 | 30515945 | 3 | 1.1-1-1064 | ТСН-2001.1. Доп. 1-42. Р. 1, о. 1, поз. 1064 | Спирт этиловый технический | 1346 | 1009 | кг | кг | 1 | 0 | 1176440968 | 0.04 | 270.23 | 0 | 0 | 0 | 11.25 | 0 | 0 | 0 | 24.02 | 1 | 1 | 1 | 0 | 1 | 0 | 0 | 0 | 0.04 |  | 0 | 2 | 52687398 | 1 | 0 | 54 | 0 | 0 | 0 | 0 | 0 | 0 | 0 | 0 | 0 | 0 | 0 | 0 | 0 | 0 | 0 | 0 | 0 | 0 | 0 | 0 | 0 | 0 | 0 | 270.23 | 11.25 | 24.02 | 0.45 | 0
221 | 52687306 | 52687396 | 30571178 | 1 | 1 | 30515945 | 3 | 1.1-1-115 | ТСН-2001.1. Доп. 1-42. Р. 1, о. 1, поз. 115 | Ветошь | 1346 | 1009 | кг | кг | 1 | 0 | 622621594 | 0.15 | 53.45 | 0 | 0 | 0 | 1.61 | 0 | 0 | 0 | 33.2 | 1 | 1 | 1 | 0 | 1 | 0 | 0 | 0 | 0.15 |  | 0 | 2 | 52687399 | 1 | 0 | 55 | 0 | 0 | 0 | 0 | 0 | 0 | 0 | 0 | 0 | 0 | 0 | 0 | 0 | 0 | 0 | 0 | 0 | 0 | 0 | 0 | 0 | 0 | 0 | 53.45 | 1.61 | 33.2 | 0.24 | 0
221 | 52687306 | 52687396 | 30572394 | 1 | 1 | 30515945 | 3 | 1.1-1-1463 | ТСН-2001.1. Доп. 1-42. Р. 1, о. 1, поз. 1463 | Шкурка шлифовальная на бумажной основе | 1327 | 1005 | м2 | м2 | 1 | 0 | -216611581 | 0.25 | 139.36 | 0 | 0 | 0 | 104 | 0 | 0 | 0 | 1.34 | 1 | 1 | 1 | 0 | 1 | 0 | 0 | 0 | 0.25 |  | 0 | 2 | 52687400 | 1 | 0 | 56 | 0 | 0 | 0 | 0 | 0 | 0 | 0 | 0 | 0 | 0 | 0 | 0 | 0 | 0 | 0 | 0 | 0 | 0 | 0 | 0 | 0 | 0 | 0 | 139.36 | 104 | 1.34 | 26 | 0
221 | 52687306 | 52687396 | 30573579 | 1 | 1 | 30515945 | 3 | 1.1-1-2889 | ТСН-2001.1. Доп. 1-42. Р. 1, о. 1, поз. 2889 | Лента изоляционная ПВХ, размер 15х0,2 мм | 1354 | 1010 | шт. | шт. | 1 | 0 | -648535964 | 0.5 | 11.17 | 0 | 0 | 0 | 3.22 | 0 | 0 | 0 | 3.47 | 1 | 1 | 1 | 0 | 1 | 0 | 0 | 0 | 0.5 |  | 0 | 2 | 52687401 | 1 | 0 | 57 | 0 | 0 | 0 | 0 | 0 | 0 | 0 | 0 | 0 | 0 | 0 | 0 | 0 | 0 | 0 | 0 | 0 | 0 | 0 | 0 | 0 | 0 | 0 | 11.17 | 3.22 | 3.47 | 1.61 | 0
222 | 52687306 | 52687407 | 30515951 | 30515945 | 1 | 30515945 | 1 | 9999990008 |  | Трудозатраты рабочих | 1191 | 1013 | чел.-ч. | чел.-ч. | 1 | 0 | 476480486 | 1.59 | 0 | 0 | 0 | 0 | 0 | 0 | 0 | 0 | 1 | 1 | 1 | 1 | 0 | 1 | 0 | 0 | 0 | 1.59 |  | 1 | 2 | 52687409 | 1 | 0 | 58 | 0 | 0 | 0 | 0 | 0 | 0 | 0 | 0 | 0 | 0 | 0 | 0 | 0 | 0 | 0 | 0 | 0 | 0 | 0 | 0 | 0 | 0 | 0 | 0 | 0 | 1 | 0 | 0
223 | 52687306 | 52687410 | 30515951 | 30515945 | 1 | 30515945 | 1 | 9999990008 |  | Трудозатраты рабочих | 1191 | 1013 | чел.-ч. | чел.-ч. | 1 | 0 | 476480486 | 3.38 | 0 | 0 | 0 | 0 | 0 | 0 | 0 | 0 | 1 | 1 | 1 | 1 | 0 | 1 | 0 | 0 | 0 | 3.38 |  | 1 | 2 | 52687412 | 1 | 0 | 59 | 0 | 0 | 0 | 0 | 0 | 0 | 0 | 0 | 0 | 0 | 0 | 0 | 0 | 0 | 0 | 0 | 0 | 0 | 0 | 0 | 0 | 0 | 0 | 0 | 0 | 1 | 0 | 0
289 | 52687306 | 52687892 | 30515951 | 30515945 | 1 | 30515945 | 1 | 9999990008 |  | Трудозатраты рабочих | 1191 | 1013 | чел.-ч. | чел.-ч. | 1 | 0 | 476480486 | 0.288 | 0 | 0 | 0 | 0 | 0 | 0 | 0 | 0 | 1 | 1 | 1 | 1 | 0 | 1 | 1 | 0 | 0 | 0.8 | )*0,3)*1,2 | 1 | 2 | 52687894 | 1 | 0 | 60 | 0 | 0 | 0 | 0 | 0 | 0 | 0 | 0 | 0 | 0 | 0 | 0 | 0 | 0 | 0 | 0 | 0 | 0 | 0 | 0 | 0 | 0 | 0.288 | 0 | 0 | 1 | 0 | 0
290 | 52687306 | 52688079 | 30515951 | 30515945 | 1 | 30515945 | 1 | 9999990008 |  | Трудозатраты рабочих | 1191 | 1013 | чел.-ч. | чел.-ч. | 1 | 0 | 476480486 | 0.774 | 0 | 0 | 0 | 0 | 0 | 0 | 0 | 0 | 1 | 1 | 1 | 1 | 0 | 1 | 1 | 0 | 0 | 2.15 | )*0,3)*1,2 | 1 | 2 | 52688082 | 1 | 0 | 61 | 0 | 0 | 0 | 0 | 0 | 0 | 0 | 0 | 0 | 0 | 0 | 0 | 0 | 0 | 0 | 0 | 0 | 0 | 0 | 0 | 0 | 0 | 2.322 | 0 | 0 | 1 | 0 | 0
326 | 52687306 | 52687952 | 30515951 | 30515945 | 1 | 30515945 | 1 | 9999990008 |  | Трудозатраты рабочих | 1191 | 1013 | чел.-ч. | чел.-ч. | 1 | 0 | 476480486 | 0.96 | 0 | 0 | 0 | 0 | 0 | 0 | 0 | 0 | 1 | 1 | 1 | 1 | 0 | 1 | 1 | 0 | 0 | 0.8 | )*1,2 | 1 | 2 | 52687954 | 1 | 0 | 62 | 0 | 0 | 0 | 0 | 0 | 0 | 0 | 0 | 0 | 0 | 0 | 0 | 0 | 0 | 0 | 0 | 0 | 0 | 0 | 0 | 0 | 0 | 0.96 | 0 | 0 | 1 | 0 | 0
327 | 52687306 | 52688083 | 30515951 | 30515945 | 1 | 30515945 | 1 | 9999990008 |  | Трудозатраты рабочих | 1191 | 1013 | чел.-ч. | чел.-ч. | 1 | 0 | 476480486 | 2.58 | 0 | 0 | 0 | 0 | 0 | 0 | 0 | 0 | 1 | 1 | 1 | 1 | 0 | 1 | 1 | 0 | 0 | 2.15 | )*1,2 | 1 | 2 | 52688086 | 1 | 0 | 63 | 0 | 0 | 0 | 0 | 0 | 0 | 0 | 0 | 0 | 0 | 0 | 0 | 0 | 0 | 0 | 0 | 0 | 0 | 0 | 0 | 0 | 0 | 7.74 | 0 | 0 | 1 | 0 | 0
400 | 52687306 | 52688069 | 30515951 | 30515945 | 1 | 30515945 | 1 | 9999990008 |  | Трудозатраты рабочих | 1191 | 1013 | чел.-ч. | чел.-ч. | 1 | 0 | 476480486 | 1.08 | 0 | 0 | 0 | 0 | 0 | 0 | 0 | 0 | 1 | 1 | 1 | 1 | 0 | 1 | 1 | 0 | 0 | 0.9 | )*1,2 | 1 | 2 | 52688071 | 1 | 0 | 64 | 0 | 0 | 0 | 0 | 0 | 0 | 0 | 0 | 0 | 0 | 0 | 0 | 0 | 0 | 0 | 0 | 0 | 0 | 0 | 0 | 0 | 0 | 1.08 | 0 | 0 | 1 | 0 | 0
401 | 52687306 | 52688072 | 30515951 | 30515945 | 1 | 30515945 | 1 | 9999990008 |  | Трудозатраты рабочих | 1191 | 1013 | чел.-ч. | чел.-ч. | 1 | 0 | 476480486 | 2.16 | 0 | 0 | 0 | 0 | 0 | 0 | 0 | 0 | 1 | 1 | 1 | 1 | 0 | 1 | 1 | 0 | 0 | 1.8 | )*1,2 | 1 | 2 | 52688074 | 1 | 0 | 65 | 0 | 0 | 0 | 0 | 0 | 0 | 0 | 0 | 0 | 0 | 0 | 0 | 0 | 0 | 0 | 0 | 0 | 0 | 0 | 0 | 0 | 0 | 2.16 | 0 | 0 | 1 | 0 | 0
402 | 52687306 | 52688093 | 30515951 | 30515945 | 1 | 30515945 | 1 | 9999990008 |  | Трудозатраты рабочих | 1191 | 1013 | чел.-ч. | чел.-ч. | 1 | 0 | 476480486 | 1.56 | 0 | 0 | 0 | 0 | 0 | 0 | 0 | 0 | 1 | 1 | 1 | 1 | 0 | 1 | 1 | 0 | 0 | 1.3 | )*1,2 | 1 | 2 | 52688096 | 1 | 0 | 66 | 0 | 0 | 0 | 0 | 0 | 0 | 0 | 0 | 0 | 0 | 0 | 0 | 0 | 0 | 0 | 0 | 0 | 0 | 0 | 0 | 0 | 0 | 4.68 | 0 | 0 | 1 | 0 | 0
475 | 52687306 | 52688247 | 30515951 | 30515945 | 1 | 30515945 | 1 | 9999990008 |  | Трудозатраты рабочих | 1191 | 1013 | чел.-ч. | чел.-ч. | 1 | 0 | 476480486 | 0.288 | 0 | 0 | 0 | 0 | 0 | 0 | 0 | 0 | 1 | 1 | 1 | 1 | 0 | 1 | 1 | 0 | 0 | 0.8 | )*0,3)*1,2 | 1 | 2 | 52688249 | 1 | 0 | 67 | 0 | 0 | 0 | 0 | 0 | 0 | 0 | 0 | 0 | 0 | 0 | 0 | 0 | 0 | 0 | 0 | 0 | 0 | 0 | 0 | 0 | 0 | 0.288 | 0 | 0 | 1 | 0 | 0
511 | 52687306 | 52688307 | 30515951 | 30515945 | 1 | 30515945 | 1 | 9999990008 |  | Трудозатраты рабочих | 1191 | 1013 | чел.-ч. | чел.-ч. | 1 | 0 | 476480486 | 0.96 | 0 | 0 | 0 | 0 | 0 | 0 | 0 | 0 | 1 | 1 | 1 | 1 | 0 | 1 | 1 | 0 | 0 | 0.8 | )*1,2 | 1 | 2 | 52688309 | 1 | 0 | 68 | 0 | 0 | 0 | 0 | 0 | 0 | 0 | 0 | 0 | 0 | 0 | 0 | 0 | 0 | 0 | 0 | 0 | 0 | 0 | 0 | 0 | 0 | 0.96 | 0 | 0 | 1 | 0 | 0
512 | 52687306 | 52693238 | 30515951 | 30515945 | 1 | 30515945 | 1 | 9999990008 |  | Трудозатраты рабочих | 1191 | 1013 | чел.-ч. | чел.-ч. | 1 | 0 | 476480486 | 26.88 | 0 | 0 | 0 | 0 | 0 | 0 | 0 | 0 | 1 | 1 | 1 | 1 | 0 | 1 | 1 | 0 | 0 | 22.4 | )*1,2 | 1 | 2 | 52693240 | 1 | 0 | 69 | 0 | 0 | 0 | 0 | 0 | 0 | 0 | 0 | 0 | 0 | 0 | 0 | 0 | 0 | 0 | 0 | 0 | 0 | 0 | 0 | 0 | 0 | 26.88 | 0 | 0 | 1 | 0 | 0
513 | 52687306 | 52693241 | 30515951 | 30515945 | 1 | 30515945 | 1 | 9999990008 |  | Трудозатраты рабочих | 1191 | 1013 | чел.-ч. | чел.-ч. | 1 | 0 | 476480486 | 1.404 | 0 | 0 | 0 | 0 | 0 | 0 | 0 | 0 | 1 | 1 | 1 | 1 | 0 | 1 | 1 | 0 | 0 | 1.17 | )*1,2 | 1 | 2 | 52693243 | 1 | 0 | 70 | 0 | 0 | 0 | 0 | 0 | 0 | 0 | 0 | 0 | 0 | 0 | 0 | 0 | 0 | 0 | 0 | 0 | 0 | 0 | 0 | 0 | 0 | 0.01404 | 0 | 0 | 1 | 0 | 0
585 | 52687306 | 52688425 | 30515951 | 30515945 | 1 | 30515945 | 1 | 9999990008 |  | Трудозатраты рабочих | 1191 | 1013 | чел.-ч. | чел.-ч. | 1 | 0 | 476480486 | 2.16 | 0 | 0 | 0 | 0 | 0 | 0 | 0 | 0 | 1 | 1 | 1 | 1 | 0 | 1 | 1 | 0 | 0 | 1.8 | )*1,2 | 1 | 2 | 52688435 | 1 | 0 | 71 | 0 | 0 | 0 | 0 | 0 | 0 | 0 | 0 | 0 | 0 | 0 | 0 | 0 | 0 | 0 | 0 | 0 | 0 | 0 | 0 | 0 | 0 | 2.16 | 0 | 0 | 1 | 0 | 0
586 | 52687306 | 52688428 | 30515951 | 30515945 | 1 | 30515945 | 1 | 9999990008 |  | Трудозатраты рабочих | 1191 | 1013 | чел.-ч. | чел.-ч. | 1 | 0 | 476480486 | 2.16 | 0 | 0 | 0 | 0 | 0 | 0 | 0 | 0 | 1 | 1 | 1 | 1 | 0 | 1 | 1 | 0 | 0 | 1.8 | )*1,2 | 1 | 2 | 52688430 | 1 | 0 | 72 | 0 | 0 | 0 | 0 | 0 | 0 | 0 | 0 | 0 | 0 | 0 | 0 | 0 | 0 | 0 | 0 | 0 | 0 | 0 | 0 | 0 | 0 | 2.16 | 0 | 0 | 1 | 0 | 0
587 | 52687306 | 52693235 | 30515951 | 30515945 | 1 | 30515945 | 1 | 9999990008 |  | Трудозатраты рабочих | 1191 | 1013 | чел.-ч. | чел.-ч. | 1 | 0 | 476480486 | 3.24 | 0 | 0 | 0 | 0 | 0 | 0 | 0 | 0 | 1 | 1 | 1 | 1 | 0 | 1 | 1 | 0 | 0 | 2.7 | )*1,2 | 1 | 2 | 52693237 | 1 | 0 | 73 | 0 | 0 | 0 | 0 | 0 | 0 | 0 | 0 | 0 | 0 | 0 | 0 | 0 | 0 | 0 | 0 | 0 | 0 | 0 | 0 | 0 | 0 | 3.24 | 0 | 0 | 1 | 0 | 0
660 | 52687306 | 52688554 | 30515951 | 30515945 | 1 | 30515945 | 1 | 9999990008 |  | Трудозатраты рабочих | 1191 | 1013 | чел.-ч. | чел.-ч. | 1 | 0 | 476480486 | 0.288 | 0 | 0 | 0 | 0 | 0 | 0 | 0 | 0 | 1 | 1 | 1 | 1 | 0 | 1 | 1 | 0 | 0 | 0.8 | )*0,3)*1,2 | 1 | 2 | 52688556 | 1 | 0 | 74 | 0 | 0 | 0 | 0 | 0 | 0 | 0 | 0 | 0 | 0 | 0 | 0 | 0 | 0 | 0 | 0 | 0 | 0 | 0 | 0 | 0 | 0 | 0.288 | 0 | 0 | 1 | 0 | 0
661 | 52687306 | 52688739 | 30515951 | 30515945 | 1 | 30515945 | 1 | 9999990008 |  | Трудозатраты рабочих | 1191 | 1013 | чел.-ч. | чел.-ч. | 1 | 0 | 476480486 | 0.2592 | 0 | 0 | 0 | 0 | 0 | 0 | 0 | 0 | 1 | 1 | 1 | 1 | 0 | 1 | 1 | 0 | 0 | 0.72 | )*0,3)*1,2 | 1 | 2 | 52688757 | 1 | 0 | 75 | 0 | 0 | 0 | 0 | 0 | 0 | 0 | 0 | 0 | 0 | 0 | 0 | 0 | 0 | 0 | 0 | 0 | 0 | 0 | 0 | 0 | 0 | 0.7776 | 0 | 0 | 1 | 0 | 0
697 | 52687306 | 52688614 | 30515951 | 30515945 | 1 | 30515945 | 1 | 9999990008 |  | Трудозатраты рабочих | 1191 | 1013 | чел.-ч. | чел.-ч. | 1 | 0 | 476480486 | 0.96 | 0 | 0 | 0 | 0 | 0 | 0 | 0 | 0 | 1 | 1 | 1 | 1 | 0 | 1 | 1 | 0 | 0 | 0.8 | )*1,2 | 1 | 2 | 52688616 | 1 | 0 | 76 | 0 | 0 | 0 | 0 | 0 | 0 | 0 | 0 | 0 | 0 | 0 | 0 | 0 | 0 | 0 | 0 | 0 | 0 | 0 | 0 | 0 | 0 | 0.96 | 0 | 0 | 1 | 0 | 0
698 | 52687306 | 52688744 | 30515951 | 30515945 | 1 | 30515945 | 1 | 9999990008 |  | Трудозатраты рабочих | 1191 | 1013 | чел.-ч. | чел.-ч. | 1 | 0 | 476480486 | 0.864 | 0 | 0 | 0 | 0 | 0 | 0 | 0 | 0 | 1 | 1 | 1 | 1 | 0 | 1 | 1 | 0 | 0 | 0.72 | )*1,2 | 1 | 2 | 52688756 | 1 | 0 | 77 | 0 | 0 | 0 | 0 | 0 | 0 | 0 | 0 | 0 | 0 | 0 | 0 | 0 | 0 | 0 | 0 | 0 | 0 | 0 | 0 | 0 | 0 | 2.592 | 0 | 0 | 1 | 0 | 0
699 | 52687306 | 52693202 | 30515951 | 30515945 | 1 | 30515945 | 1 | 9999990008 |  | Трудозатраты рабочих | 1191 | 1013 | чел.-ч. | чел.-ч. | 1 | 0 | 476480486 | 26.88 | 0 | 0 | 0 | 0 | 0 | 0 | 0 | 0 | 1 | 1 | 1 | 1 | 0 | 1 | 1 | 0 | 0 | 22.4 | )*1,2 | 1 | 2 | 52693204 | 1 | 0 | 78 | 0 | 0 | 0 | 0 | 0 | 0 | 0 | 0 | 0 | 0 | 0 | 0 | 0 | 0 | 0 | 0 | 0 | 0 | 0 | 0 | 0 | 0 | 26.88 | 0 | 0 | 1 | 0 | 0
700 | 52687306 | 52693205 | 30515951 | 30515945 | 1 | 30515945 | 1 | 9999990008 |  | Трудозатраты рабочих | 1191 | 1013 | чел.-ч. | чел.-ч. | 1 | 0 | 476480486 | 1.404 | 0 | 0 | 0 | 0 | 0 | 0 | 0 | 0 | 1 | 1 | 1 | 1 | 0 | 1 | 1 | 0 | 0 | 1.17 | )*1,2 | 1 | 2 | 52693207 | 1 | 0 | 79 | 0 | 0 | 0 | 0 | 0 | 0 | 0 | 0 | 0 | 0 | 0 | 0 | 0 | 0 | 0 | 0 | 0 | 0 | 0 | 0 | 0 | 0 | 0.01404 | 0 | 0 | 1 | 0 | 0
773 | 52687306 | 52688732 | 30515951 | 30515945 | 1 | 30515945 | 1 | 9999990008 |  | Трудозатраты рабочих | 1191 | 1013 | чел.-ч. | чел.-ч. | 1 | 0 | 476480486 | 2.16 | 0 | 0 | 0 | 0 | 0 | 0 | 0 | 0 | 1 | 1 | 1 | 1 | 0 | 1 | 1 | 0 | 0 | 1.8 | )*1,2 | 1 | 2 | 52688734 | 1 | 0 | 80 | 0 | 0 | 0 | 0 | 0 | 0 | 0 | 0 | 0 | 0 | 0 | 0 | 0 | 0 | 0 | 0 | 0 | 0 | 0 | 0 | 0 | 0 | 2.16 | 0 | 0 | 1 | 0 | 0
774 | 52687306 | 52688735 | 30515951 | 30515945 | 1 | 30515945 | 1 | 9999990008 |  | Трудозатраты рабочих | 1191 | 1013 | чел.-ч. | чел.-ч. | 1 | 0 | 476480486 | 2.16 | 0 | 0 | 0 | 0 | 0 | 0 | 0 | 0 | 1 | 1 | 1 | 1 | 0 | 1 | 1 | 0 | 0 | 1.8 | )*1,2 | 1 | 2 | 52688737 | 1 | 0 | 81 | 0 | 0 | 0 | 0 | 0 | 0 | 0 | 0 | 0 | 0 | 0 | 0 | 0 | 0 | 0 | 0 | 0 | 0 | 0 | 0 | 0 | 0 | 2.16 | 0 | 0 | 1 | 0 | 0
775 | 52687306 | 52688750 | 30515951 | 30515945 | 1 | 30515945 | 1 | 9999990008 |  | Трудозатраты рабочих | 1191 | 1013 | чел.-ч. | чел.-ч. | 1 | 0 | 476480486 | 12 | 0 | 0 | 0 | 0 | 0 | 0 | 0 | 0 | 1 | 1 | 1 | 1 | 0 | 1 | 1 | 0 | 0 | 10 | )*1,2 | 1 | 2 | 52688755 | 1 | 0 | 82 | 0 | 0 | 0 | 0 | 0 | 0 | 0 | 0 | 0 | 0 | 0 | 0 | 0 | 0 | 0 | 0 | 0 | 0 | 0 | 0 | 0 | 0 | 36 | 0 | 0 | 1 | 0 | 0
776 | 52687306 | 52693208 | 30515951 | 30515945 | 1 | 30515945 | 1 | 9999990008 |  | Трудозатраты рабочих | 1191 | 1013 | чел.-ч. | чел.-ч. | 1 | 0 | 476480486 | 3.24 | 0 | 0 | 0 | 0 | 0 | 0 | 0 | 0 | 1 | 1 | 1 | 1 | 0 | 1 | 1 | 0 | 0 | 2.7 | )*1,2 | 1 | 2 | 52693210 | 1 | 0 | 83 | 0 | 0 | 0 | 0 | 0 | 0 | 0 | 0 | 0 | 0 | 0 | 0 | 0 | 0 | 0 | 0 | 0 | 0 | 0 | 0 | 0 | 0 | 3.24 | 0 | 0 | 1 | 0 | 0
777 | 52687306 | 52693211 | 30515951 | 30515945 | 1 | 30515945 | 1 | 9999990008 |  | Трудозатраты рабочих | 1191 | 1013 | чел.-ч. | чел.-ч. | 1 | 0 | 476480486 | 3.24 | 0 | 0 | 0 | 0 | 0 | 0 | 0 | 0 | 1 | 1 | 1 | 1 | 0 | 1 | 1 | 0 | 0 | 2.7 | )*1,2 | 1 | 2 | 52693213 | 1 | 0 | 84 | 0 | 0 | 0 | 0 | 0 | 0 | 0 | 0 | 0 | 0 | 0 | 0 | 0 | 0 | 0 | 0 | 0 | 0 | 0 | 0 | 0 | 0 | 9.72 | 0 | 0 | 1 | 0 | 0
778 | 52687306 | 52693214 | 30515951 | 30515945 | 1 | 30515945 | 1 | 9999990008 |  | Трудозатраты рабочих | 1191 | 1013 | чел.-ч. | чел.-ч. | 1 | 0 | 476480486 | 2.16 | 0 | 0 | 0 | 0 | 0 | 0 | 0 | 0 | 1 | 1 | 1 | 1 | 0 | 1 | 1 | 0 | 0 | 1.8 | )*1,2 | 1 | 2 | 52693216 | 1 | 0 | 85 | 0 | 0 | 0 | 0 | 0 | 0 | 0 | 0 | 0 | 0 | 0 | 0 | 0 | 0 | 0 | 0 | 0 | 0 | 0 | 0 | 0 | 0 | 6.48 | 0 | 0 | 1 | 0 | 0
851 | 52687306 | 52688873 | 30515951 | 30515945 | 1 | 30515945 | 1 | 9999990008 |  | Трудозатраты рабочих | 1191 | 1013 | чел.-ч. | чел.-ч. | 1 | 0 | 476480486 | 0.288 | 0 | 0 | 0 | 0 | 0 | 0 | 0 | 0 | 1 | 1 | 1 | 1 | 0 | 1 | 1 | 0 | 0 | 0.8 | )*0,3)*1,2 | 1 | 2 | 52688875 | 1 | 0 | 86 | 0 | 0 | 0 | 0 | 0 | 0 | 0 | 0 | 0 | 0 | 0 | 0 | 0 | 0 | 0 | 0 | 0 | 0 | 0 | 0 | 0 | 0 | 0.288 | 0 | 0 | 1 | 0 | 0
852 | 52687306 | 52688876 | 30515951 | 30515945 | 1 | 30515945 | 1 | 9999990008 |  | Трудозатраты рабочих | 1191 | 1013 | чел.-ч. | чел.-ч. | 1 | 0 | 476480486 | 0.2592 | 0 | 0 | 0 | 0 | 0 | 0 | 0 | 0 | 1 | 1 | 1 | 1 | 0 | 1 | 1 | 0 | 0 | 0.72 | )*0,3)*1,2 | 1 | 2 | 52688878 | 1 | 0 | 87 | 0 | 0 | 0 | 0 | 0 | 0 | 0 | 0 | 0 | 0 | 0 | 0 | 0 | 0 | 0 | 0 | 0 | 0 | 0 | 0 | 0 | 0 | 0.7776 | 0 | 0 | 1 | 0 | 0
853 | 52687306 | 52689072 | 30515951 | 30515945 | 1 | 30515945 | 1 | 9999990008 |  | Трудозатраты рабочих | 1191 | 1013 | чел.-ч. | чел.-ч. | 1 | 0 | 476480486 | 0.774 | 0 | 0 | 0 | 0 | 0 | 0 | 0 | 0 | 1 | 1 | 1 | 1 | 0 | 1 | 1 | 0 | 0 | 2.15 | )*0,3)*1,2 | 1 | 2 | 52689074 | 1 | 0 | 88 | 0 | 0 | 0 | 0 | 0 | 0 | 0 | 0 | 0 | 0 | 0 | 0 | 0 | 0 | 0 | 0 | 0 | 0 | 0 | 0 | 0 | 0 | 2.322 | 0 | 0 | 1 | 0 | 0
889 | 52687306 | 52688936 | 30515951 | 30515945 | 1 | 30515945 | 1 | 9999990008 |  | Трудозатраты рабочих | 1191 | 1013 | чел.-ч. | чел.-ч. | 1 | 0 | 476480486 | 0.96 | 0 | 0 | 0 | 0 | 0 | 0 | 0 | 0 | 1 | 1 | 1 | 1 | 0 | 1 | 1 | 0 | 0 | 0.8 | )*1,2 | 1 | 2 | 52688938 | 1 | 0 | 89 | 0 | 0 | 0 | 0 | 0 | 0 | 0 | 0 | 0 | 0 | 0 | 0 | 0 | 0 | 0 | 0 | 0 | 0 | 0 | 0 | 0 | 0 | 0.96 | 0 | 0 | 1 | 0 | 0
890 | 52687306 | 52688939 | 30515951 | 30515945 | 1 | 30515945 | 1 | 9999990008 |  | Трудозатраты рабочих | 1191 | 1013 | чел.-ч. | чел.-ч. | 1 | 0 | 476480486 | 0.864 | 0 | 0 | 0 | 0 | 0 | 0 | 0 | 0 | 1 | 1 | 1 | 1 | 0 | 1 | 1 | 0 | 0 | 0.72 | )*1,2 | 1 | 2 | 52688941 | 1 | 0 | 90 | 0 | 0 | 0 | 0 | 0 | 0 | 0 | 0 | 0 | 0 | 0 | 0 | 0 | 0 | 0 | 0 | 0 | 0 | 0 | 0 | 0 | 0 | 2.592 | 0 | 0 | 1 | 0 | 0
891 | 52687306 | 52689078 | 30515951 | 30515945 | 1 | 30515945 | 1 | 9999990008 |  | Трудозатраты рабочих | 1191 | 1013 | чел.-ч. | чел.-ч. | 1 | 0 | 476480486 | 2.58 | 0 | 0 | 0 | 0 | 0 | 0 | 0 | 0 | 1 | 1 | 1 | 1 | 0 | 1 | 1 | 0 | 0 | 2.15 | )*1,2 | 1 | 2 | 52689080 | 1 | 0 | 91 | 0 | 0 | 0 | 0 | 0 | 0 | 0 | 0 | 0 | 0 | 0 | 0 | 0 | 0 | 0 | 0 | 0 | 0 | 0 | 0 | 0 | 0 | 7.74 | 0 | 0 | 1 | 0 | 0
892 | 52687306 | 52693180 | 30515951 | 30515945 | 1 | 30515945 | 1 | 9999990008 |  | Трудозатраты рабочих | 1191 | 1013 | чел.-ч. | чел.-ч. | 1 | 0 | 476480486 | 26.88 | 0 | 0 | 0 | 0 | 0 | 0 | 0 | 0 | 1 | 1 | 1 | 1 | 0 | 1 | 1 | 0 | 0 | 22.4 | )*1,2 | 1 | 2 | 52693182 | 1 | 0 | 92 | 0 | 0 | 0 | 0 | 0 | 0 | 0 | 0 | 0 | 0 | 0 | 0 | 0 | 0 | 0 | 0 | 0 | 0 | 0 | 0 | 0 | 0 | 26.88 | 0 | 0 | 1 | 0 | 0
893 | 52687306 | 52693183 | 30515951 | 30515945 | 1 | 30515945 | 1 | 9999990008 |  | Трудозатраты рабочих | 1191 | 1013 | чел.-ч. | чел.-ч. | 1 | 0 | 476480486 | 1.404 | 0 | 0 | 0 | 0 | 0 | 0 | 0 | 0 | 1 | 1 | 1 | 1 | 0 | 1 | 1 | 0 | 0 | 1.17 | )*1,2 | 1 | 2 | 52693185 | 1 | 0 | 93 | 0 | 0 | 0 | 0 | 0 | 0 | 0 | 0 | 0 | 0 | 0 | 0 | 0 | 0 | 0 | 0 | 0 | 0 | 0 | 0 | 0 | 0 | 0.01404 | 0 | 0 | 1 | 0 | 0
967 | 52687306 | 52689058 | 30515951 | 30515945 | 1 | 30515945 | 1 | 9999990008 |  | Трудозатраты рабочих | 1191 | 1013 | чел.-ч. | чел.-ч. | 1 | 0 | 476480486 | 2.16 | 0 | 0 | 0 | 0 | 0 | 0 | 0 | 0 | 1 | 1 | 1 | 1 | 0 | 1 | 1 | 0 | 0 | 1.8 | )*1,2 | 1 | 2 | 52689060 | 1 | 0 | 94 | 0 | 0 | 0 | 0 | 0 | 0 | 0 | 0 | 0 | 0 | 0 | 0 | 0 | 0 | 0 | 0 | 0 | 0 | 0 | 0 | 0 | 0 | 2.16 | 0 | 0 | 1 | 0 | 0
968 | 52687306 | 52689061 | 30515951 | 30515945 | 1 | 30515945 | 1 | 9999990008 |  | Трудозатраты рабочих | 1191 | 1013 | чел.-ч. | чел.-ч. | 1 | 0 | 476480486 | 2.16 | 0 | 0 | 0 | 0 | 0 | 0 | 0 | 0 | 1 | 1 | 1 | 1 | 0 | 1 | 1 | 0 | 0 | 1.8 | )*1,2 | 1 | 2 | 52689063 | 1 | 0 | 95 | 0 | 0 | 0 | 0 | 0 | 0 | 0 | 0 | 0 | 0 | 0 | 0 | 0 | 0 | 0 | 0 | 0 | 0 | 0 | 0 | 0 | 0 | 2.16 | 0 | 0 | 1 | 0 | 0
969 | 52687306 | 52689064 | 30515951 | 30515945 | 1 | 30515945 | 1 | 9999990008 |  | Трудозатраты рабочих | 1191 | 1013 | чел.-ч. | чел.-ч. | 1 | 0 | 476480486 | 12 | 0 | 0 | 0 | 0 | 0 | 0 | 0 | 0 | 1 | 1 | 1 | 1 | 0 | 1 | 1 | 0 | 0 | 10 | )*1,2 | 1 | 2 | 52689066 | 1 | 0 | 96 | 0 | 0 | 0 | 0 | 0 | 0 | 0 | 0 | 0 | 0 | 0 | 0 | 0 | 0 | 0 | 0 | 0 | 0 | 0 | 0 | 0 | 0 | 36 | 0 | 0 | 1 | 0 | 0
970 | 52687306 | 52689085 | 30515951 | 30515945 | 1 | 30515945 | 1 | 9999990008 |  | Трудозатраты рабочих | 1191 | 1013 | чел.-ч. | чел.-ч. | 1 | 0 | 476480486 | 5.4 | 0 | 0 | 0 | 0 | 0 | 0 | 0 | 0 | 1 | 1 | 1 | 1 | 0 | 1 | 1 | 0 | 0 | 4.5 | )*1,2 | 1 | 2 | 52689088 | 1 | 0 | 97 | 0 | 0 | 0 | 0 | 0 | 0 | 0 | 0 | 0 | 0 | 0 | 0 | 0 | 0 | 0 | 0 | 0 | 0 | 0 | 0 | 0 | 0 | 16.2 | 0 | 0 | 1 | 0 | 0
971 | 52687306 | 52693160 | 30515951 | 30515945 | 1 | 30515945 | 1 | 9999990008 |  | Трудозатраты рабочих | 1191 | 1013 | чел.-ч. | чел.-ч. | 1 | 0 | 476480486 | 3.24 | 0 | 0 | 0 | 0 | 0 | 0 | 0 | 0 | 1 | 1 | 1 | 1 | 0 | 1 | 1 | 0 | 0 | 2.7 | )*1,2 | 1 | 2 | 52693162 | 1 | 0 | 98 | 0 | 0 | 0 | 0 | 0 | 0 | 0 | 0 | 0 | 0 | 0 | 0 | 0 | 0 | 0 | 0 | 0 | 0 | 0 | 0 | 0 | 0 | 3.24 | 0 | 0 | 1 | 0 | 0
972 | 52687306 | 52693166 | 30515951 | 30515945 | 1 | 30515945 | 1 | 9999990008 |  | Трудозатраты рабочих | 1191 | 1013 | чел.-ч. | чел.-ч. | 1 | 0 | 476480486 | 3.24 | 0 | 0 | 0 | 0 | 0 | 0 | 0 | 0 | 1 | 1 | 1 | 1 | 0 | 1 | 1 | 0 | 0 | 2.7 | )*1,2 | 1 | 2 | 52693168 | 1 | 0 | 99 | 0 | 0 | 0 | 0 | 0 | 0 | 0 | 0 | 0 | 0 | 0 | 0 | 0 | 0 | 0 | 0 | 0 | 0 | 0 | 0 | 0 | 0 | 19.44 | 0 | 0 | 1 | 0 | 0
973 | 52687306 | 52693169 | 30515951 | 30515945 | 1 | 30515945 | 1 | 9999990008 |  | Трудозатраты рабочих | 1191 | 1013 | чел.-ч. | чел.-ч. | 1 | 0 | 476480486 | 2.16 | 0 | 0 | 0 | 0 | 0 | 0 | 0 | 0 | 1 | 1 | 1 | 1 | 0 | 1 | 1 | 0 | 0 | 1.8 | )*1,2 | 1 | 2 | 52693171 | 1 | 0 | 100 | 0 | 0 | 0 | 0 | 0 | 0 | 0 | 0 | 0 | 0 | 0 | 0 | 0 | 0 | 0 | 0 | 0 | 0 | 0 | 0 | 0 | 0 | 12.96 | 0 | 0 | 1 | 0 | 0
1046 | 52687306 | 52690508 | 30515951 | 30515945 | 1 | 30515945 | 1 | 9999990008 |  | Трудозатраты рабочих | 1191 | 1013 | чел.-ч. | чел.-ч. | 1 | 0 | 476480486 | 0.288 | 0 | 0 | 0 | 0 | 0 | 0 | 0 | 0 | 1 | 1 | 1 | 1 | 0 | 1 | 1 | 0 | 0 | 0.8 | )*0,3)*1,2 | 1 | 2 | 52690510 | 1 | 0 | 101 | 0 | 0 | 0 | 0 | 0 | 0 | 0 | 0 | 0 | 0 | 0 | 0 | 0 | 0 | 0 | 0 | 0 | 0 | 0 | 0 | 0 | 0 | 0.288 | 0 | 0 | 1 | 0 | 0
1082 | 52687306 | 52690568 | 30515951 | 30515945 | 1 | 30515945 | 1 | 9999990008 |  | Трудозатраты рабочих | 1191 | 1013 | чел.-ч. | чел.-ч. | 1 | 0 | 476480486 | 0.96 | 0 | 0 | 0 | 0 | 0 | 0 | 0 | 0 | 1 | 1 | 1 | 1 | 0 | 1 | 1 | 0 | 0 | 0.8 | )*1,2 | 1 | 2 | 52690570 | 1 | 0 | 102 | 0 | 0 | 0 | 0 | 0 | 0 | 0 | 0 | 0 | 0 | 0 | 0 | 0 | 0 | 0 | 0 | 0 | 0 | 0 | 0 | 0 | 0 | 0.96 | 0 | 0 | 1 | 0 | 0
1083 | 52687306 | 52690695 | 30515951 | 30515945 | 1 | 30515945 | 1 | 9999990008 |  | Трудозатраты рабочих | 1191 | 1013 | чел.-ч. | чел.-ч. | 1 | 0 | 476480486 | 26.88 | 0 | 0 | 0 | 0 | 0 | 0 | 0 | 0 | 1 | 1 | 1 | 1 | 0 | 1 | 1 | 0 | 0 | 22.4 | )*1,2 | 1 | 2 | 52690696 | 1 | 0 | 103 | 0 | 0 | 0 | 0 | 0 | 0 | 0 | 0 | 0 | 0 | 0 | 0 | 0 | 0 | 0 | 0 | 0 | 0 | 0 | 0 | 0 | 0 | 26.88 | 0 | 0 | 1 | 0 | 0
1084 | 52687306 | 52690697 | 30515951 | 30515945 | 1 | 30515945 | 1 | 9999990008 |  | Трудозатраты рабочих | 1191 | 1013 | чел.-ч. | чел.-ч. | 1 | 0 | 476480486 | 1.404 | 0 | 0 | 0 | 0 | 0 | 0 | 0 | 0 | 1 | 1 | 1 | 1 | 0 | 1 | 1 | 0 | 0 | 1.17 | )*1,2 | 1 | 2 | 52690698 | 1 | 0 | 104 | 0 | 0 | 0 | 0 | 0 | 0 | 0 | 0 | 0 | 0 | 0 | 0 | 0 | 0 | 0 | 0 | 0 | 0 | 0 | 0 | 0 | 0 | 0.01404 | 0 | 0 | 1 | 0 | 0
1156 | 52687306 | 52690686 | 30515951 | 30515945 | 1 | 30515945 | 1 | 9999990008 |  | Трудозатраты рабочих | 1191 | 1013 | чел.-ч. | чел.-ч. | 1 | 0 | 476480486 | 1.08 | 0 | 0 | 0 | 0 | 0 | 0 | 0 | 0 | 1 | 1 | 1 | 1 | 0 | 1 | 1 | 0 | 0 | 0.9 | )*1,2 | 1 | 2 | 52690688 | 1 | 0 | 105 | 0 | 0 | 0 | 0 | 0 | 0 | 0 | 0 | 0 | 0 | 0 | 0 | 0 | 0 | 0 | 0 | 0 | 0 | 0 | 0 | 0 | 0 | 1.08 | 0 | 0 | 1 | 0 | 0
1157 | 52687306 | 52690689 | 30515951 | 30515945 | 1 | 30515945 | 1 | 9999990008 |  | Трудозатраты рабочих | 1191 | 1013 | чел.-ч. | чел.-ч. | 1 | 0 | 476480486 | 2.16 | 0 | 0 | 0 | 0 | 0 | 0 | 0 | 0 | 1 | 1 | 1 | 1 | 0 | 1 | 1 | 0 | 0 | 1.8 | )*1,2 | 1 | 2 | 52690691 | 1 | 0 | 106 | 0 | 0 | 0 | 0 | 0 | 0 | 0 | 0 | 0 | 0 | 0 | 0 | 0 | 0 | 0 | 0 | 0 | 0 | 0 | 0 | 0 | 0 | 2.16 | 0 | 0 | 1 | 0 | 0
1230 | 52687306 | 52692927 | 30515951 | 30515945 | 1 | 30515945 | 1 | 9999990008 |  | Трудозатраты рабочих | 1191 | 1013 | чел.-ч. | чел.-ч. | 1 | 0 | 476480486 | 0.288 | 0 | 0 | 0 | 0 | 0 | 0 | 0 | 0 | 1 | 1 | 1 | 1 | 0 | 1 | 1 | 0 | 0 | 0.8 | )*0,3)*1,2 | 1 | 2 | 52692929 | 1 | 0 | 107 | 0 | 0 | 0 | 0 | 0 | 0 | 0 | 0 | 0 | 0 | 0 | 0 | 0 | 0 | 0 | 0 | 0 | 0 | 0 | 0 | 0 | 0 | 0.288 | 0 | 0 | 1 | 0 | 0
1231 | 52687306 | 52692930 | 30515951 | 30515945 | 1 | 30515945 | 1 | 9999990008 |  | Трудозатраты рабочих | 1191 | 1013 | чел.-ч. | чел.-ч. | 1 | 0 | 476480486 | 0.774 | 0 | 0 | 0 | 0 | 0 | 0 | 0 | 0 | 1 | 1 | 1 | 1 | 0 | 1 | 1 | 0 | 0 | 2.15 | )*0,3)*1,2 | 1 | 2 | 52692932 | 1 | 0 | 108 | 0 | 0 | 0 | 0 | 0 | 0 | 0 | 0 | 0 | 0 | 0 | 0 | 0 | 0 | 0 | 0 | 0 | 0 | 0 | 0 | 0 | 0 | 2.322 | 0 | 0 | 1 | 0 | 0
1267 | 52687306 | 52692990 | 30515951 | 30515945 | 1 | 30515945 | 1 | 9999990008 |  | Трудозатраты рабочих | 1191 | 1013 | чел.-ч. | чел.-ч. | 1 | 0 | 476480486 | 0.96 | 0 | 0 | 0 | 0 | 0 | 0 | 0 | 0 | 1 | 1 | 1 | 1 | 0 | 1 | 1 | 0 | 0 | 0.8 | )*1,2 | 1 | 2 | 52692992 | 1 | 0 | 109 | 0 | 0 | 0 | 0 | 0 | 0 | 0 | 0 | 0 | 0 | 0 | 0 | 0 | 0 | 0 | 0 | 0 | 0 | 0 | 0 | 0 | 0 | 0.96 | 0 | 0 | 1 | 0 | 0
1268 | 52687306 | 52692993 | 30515951 | 30515945 | 1 | 30515945 | 1 | 9999990008 |  | Трудозатраты рабочих | 1191 | 1013 | чел.-ч. | чел.-ч. | 1 | 0 | 476480486 | 2.58 | 0 | 0 | 0 | 0 | 0 | 0 | 0 | 0 | 1 | 1 | 1 | 1 | 0 | 1 | 1 | 0 | 0 | 2.15 | )*1,2 | 1 | 2 | 52692995 | 1 | 0 | 110 | 0 | 0 | 0 | 0 | 0 | 0 | 0 | 0 | 0 | 0 | 0 | 0 | 0 | 0 | 0 | 0 | 0 | 0 | 0 | 0 | 0 | 0 | 7.74 | 0 | 0 | 1 | 0 | 0
1269 | 52687306 | 52693128 | 30515951 | 30515945 | 1 | 30515945 | 1 | 9999990008 |  | Трудозатраты рабочих | 1191 | 1013 | чел.-ч. | чел.-ч. | 1 | 0 | 476480486 | 26.88 | 0 | 0 | 0 | 0 | 0 | 0 | 0 | 0 | 1 | 1 | 1 | 1 | 0 | 1 | 1 | 0 | 0 | 22.4 | )*1,2 | 1 | 2 | 52693130 | 1 | 0 | 111 | 0 | 0 | 0 | 0 | 0 | 0 | 0 | 0 | 0 | 0 | 0 | 0 | 0 | 0 | 0 | 0 | 0 | 0 | 0 | 0 | 0 | 0 | 26.88 | 0 | 0 | 1 | 0 | 0
1342 | 52687306 | 52693112 | 30515951 | 30515945 | 1 | 30515945 | 1 | 9999990008 |  | Трудозатраты рабочих | 1191 | 1013 | чел.-ч. | чел.-ч. | 1 | 0 | 476480486 | 1.08 | 0 | 0 | 0 | 0 | 0 | 0 | 0 | 0 | 1 | 1 | 1 | 1 | 0 | 1 | 1 | 0 | 0 | 0.9 | )*1,2 | 1 | 2 | 52693114 | 1 | 0 | 112 | 0 | 0 | 0 | 0 | 0 | 0 | 0 | 0 | 0 | 0 | 0 | 0 | 0 | 0 | 0 | 0 | 0 | 0 | 0 | 0 | 0 | 0 | 1.08 | 0 | 0 | 1 | 0 | 0
1343 | 52687306 | 52693115 | 30515951 | 30515945 | 1 | 30515945 | 1 | 9999990008 |  | Трудозатраты рабочих | 1191 | 1013 | чел.-ч. | чел.-ч. | 1 | 0 | 476480486 | 2.16 | 0 | 0 | 0 | 0 | 0 | 0 | 0 | 0 | 1 | 1 | 1 | 1 | 0 | 1 | 1 | 0 | 0 | 1.8 | )*1,2 | 1 | 2 | 52693117 | 1 | 0 | 113 | 0 | 0 | 0 | 0 | 0 | 0 | 0 | 0 | 0 | 0 | 0 | 0 | 0 | 0 | 0 | 0 | 0 | 0 | 0 | 0 | 0 | 0 | 2.16 | 0 | 0 | 1 | 0 | 0
1344 | 52687306 | 52693144 | 30515951 | 30515945 | 1 | 30515945 | 1 | 9999990008 |  | Трудозатраты рабочих | 1191 | 1013 | чел.-ч. | чел.-ч. | 1 | 0 | 476480486 | 3.24 | 0 | 0 | 0 | 0 | 0 | 0 | 0 | 0 | 1 | 1 | 1 | 1 | 0 | 1 | 1 | 0 | 0 | 2.7 | )*1,2 | 1 | 2 | 52693145 | 1 | 0 | 114 | 0 | 0 | 0 | 0 | 0 | 0 | 0 | 0 | 0 | 0 | 0 | 0 | 0 | 0 | 0 | 0 | 0 | 0 | 0 | 0 | 0 | 0 | 3.24 | 0 | 0 | 1 | 0 | 0
1345 | 52687306 | 52693118 | 30515951 | 30515945 | 1 | 30515945 | 1 | 9999990008 |  | Трудозатраты рабочих | 1191 | 1013 | чел.-ч. | чел.-ч. | 1 | 0 | 476480486 | 1.56 | 0 | 0 | 0 | 0 | 0 | 0 | 0 | 0 | 1 | 1 | 1 | 1 | 0 | 1 | 1 | 0 | 0 | 1.3 | )*1,2 | 1 | 2 | 52693120 | 1 | 0 | 115 | 0 | 0 | 0 | 0 | 0 | 0 | 0 | 0 | 0 | 0 | 0 | 0 | 0 | 0 | 0 | 0 | 0 | 0 | 0 | 0 | 0 | 0 | 4.68 | 0 | 0 | 1 | 0 | 0
1346 | 52687306 | 52693134 | 30515951 | 30515945 | 1 | 30515945 | 1 | 9999990008 |  | Трудозатраты рабочих | 1191 | 1013 | чел.-ч. | чел.-ч. | 1 | 0 | 476480486 | 3.24 | 0 | 0 | 0 | 0 | 0 | 0 | 0 | 0 | 1 | 1 | 1 | 1 | 0 | 1 | 1 | 0 | 0 | 2.7 | )*1,2 | 1 | 2 | 52693135 | 1 | 0 | 116 | 0 | 0 | 0 | 0 | 0 | 0 | 0 | 0 | 0 | 0 | 0 | 0 | 0 | 0 | 0 | 0 | 0 | 0 | 0 | 0 | 0 | 0 | 9.72 | 0 | 0 | 1 | 0 | 0
1347 | 52687306 | 52693136 | 30515951 | 30515945 | 1 | 30515945 | 1 | 9999990008 |  | Трудозатраты рабочих | 1191 | 1013 | чел.-ч. | чел.-ч. | 1 | 0 | 476480486 | 2.16 | 0 | 0 | 0 | 0 | 0 | 0 | 0 | 0 | 1 | 1 | 1 | 1 | 0 | 1 | 1 | 0 | 0 | 1.8 | )*1,2 | 1 | 2 | 52693137 | 1 | 0 | 117 | 0 | 0 | 0 | 0 | 0 | 0 | 0 | 0 | 0 | 0 | 0 | 0 | 0 | 0 | 0 | 0 | 0 | 0 | 0 | 0 | 0 | 0 | 6.48 | 0 | 0 | 1 | 0 | 0
1420 | 52687306 | 53574318 | 30515951 | 30515945 | 1 | 30515945 | 1 | 9999990008 |  | Трудозатраты рабочих | 1191 | 1013 | чел.-ч. | чел.-ч. | 1 | 0 | 476480486 | 0.24 | 0 | 0 | 0 | 0 | 0 | 0 | 0 | 0 | 1 | 1 | 1 | 1 | 0 | 1 | 1 | 0 | 0 | 0.8 | )*0,3 | 1 | 2 | 53574320 | 1 | 0 | 118 | 0 | 0 | 0 | 0 | 0 | 0 | 0 | 0 | 0 | 0 | 0 | 0 | 0 | 0 | 0 | 0 | 0 | 0 | 0 | 0 | 0 | 0 | 0.24 | 0 | 0 | 1 | 0 | 0
1421 | 52687306 | 53574321 | 30515951 | 30515945 | 1 | 30515945 | 1 | 9999990008 |  | Трудозатраты рабочих | 1191 | 1013 | чел.-ч. | чел.-ч. | 1 | 0 | 476480486 | 0.216 | 0 | 0 | 0 | 0 | 0 | 0 | 0 | 0 | 1 | 1 | 1 | 1 | 0 | 1 | 1 | 0 | 0 | 0.72 | )*0,3 | 1 | 2 | 53574323 | 1 | 0 | 119 | 0 | 0 | 0 | 0 | 0 | 0 | 0 | 0 | 0 | 0 | 0 | 0 | 0 | 0 | 0 | 0 | 0 | 0 | 0 | 0 | 0 | 0 | 0.648 | 0 | 0 | 1 | 0 | 0
1422 | 52687306 | 53574324 | 30515951 | 30515945 | 1 | 30515945 | 1 | 9999990008 |  | Трудозатраты рабочих | 1191 | 1013 | чел.-ч. | чел.-ч. | 1 | 0 | 476480486 | 0.645 | 0 | 0 | 0 | 0 | 0 | 0 | 0 | 0 | 1 | 1 | 1 | 1 | 0 | 1 | 1 | 0 | 0 | 2.15 | )*0,3 | 1 | 2 | 53574326 | 1 | 0 | 120 | 0 | 0 | 0 | 0 | 0 | 0 | 0 | 0 | 0 | 0 | 0 | 0 | 0 | 0 | 0 | 0 | 0 | 0 | 0 | 0 | 0 | 0 | 1.935 | 0 | 0 | 1 | 0 | 0
1458 | 52687306 | 53574384 | 30515951 | 30515945 | 1 | 30515945 | 1 | 9999990008 |  | Трудозатраты рабочих | 1191 | 1013 | чел.-ч. | чел.-ч. | 1 | 0 | 476480486 | 0.8 | 0 | 0 | 0 | 0 | 0 | 0 | 0 | 0 | 1 | 1 | 1 | 1 | 0 | 1 | 1 | 0 | 0 | 0.8 |  | 1 | 2 | 53574386 | 1 | 0 | 121 | 0 | 0 | 0 | 0 | 0 | 0 | 0 | 0 | 0 | 0 | 0 | 0 | 0 | 0 | 0 | 0 | 0 | 0 | 0 | 0 | 0 | 0 | 0.8 | 0 | 0 | 1 | 0 | 0
1459 | 52687306 | 53574387 | 30515951 | 30515945 | 1 | 30515945 | 1 | 9999990008 |  | Трудозатраты рабочих | 1191 | 1013 | чел.-ч. | чел.-ч. | 1 | 0 | 476480486 | 0.72 | 0 | 0 | 0 | 0 | 0 | 0 | 0 | 0 | 1 | 1 | 1 | 1 | 0 | 1 | 1 | 0 | 0 | 0.72 |  | 1 | 2 | 53574389 | 1 | 0 | 122 | 0 | 0 | 0 | 0 | 0 | 0 | 0 | 0 | 0 | 0 | 0 | 0 | 0 | 0 | 0 | 0 | 0 | 0 | 0 | 0 | 0 | 0 | 2.16 | 0 | 0 | 1 | 0 | 0
1460 | 52687306 | 53574390 | 30515951 | 30515945 | 1 | 30515945 | 1 | 9999990008 |  | Трудозатраты рабочих | 1191 | 1013 | чел.-ч. | чел.-ч. | 1 | 0 | 476480486 | 2.15 | 0 | 0 | 0 | 0 | 0 | 0 | 0 | 0 | 1 | 1 | 1 | 1 | 0 | 1 | 1 | 0 | 0 | 2.15 |  | 1 | 2 | 53574392 | 1 | 0 | 123 | 0 | 0 | 0 | 0 | 0 | 0 | 0 | 0 | 0 | 0 | 0 | 0 | 0 | 0 | 0 | 0 | 0 | 0 | 0 | 0 | 0 | 0 | 6.45 | 0 | 0 | 1 | 0 | 0
1461 | 52687306 | 53574393 | 30515951 | 30515945 | 1 | 30515945 | 1 | 9999990008 |  | Трудозатраты рабочих | 1191 | 1013 | чел.-ч. | чел.-ч. | 1 | 0 | 476480486 | 22.4 | 0 | 0 | 0 | 0 | 0 | 0 | 0 | 0 | 1 | 1 | 1 | 1 | 0 | 1 | 1 | 0 | 0 | 22.4 |  | 1 | 2 | 53574395 | 1 | 0 | 124 | 0 | 0 | 0 | 0 | 0 | 0 | 0 | 0 | 0 | 0 | 0 | 0 | 0 | 0 | 0 | 0 | 0 | 0 | 0 | 0 | 0 | 0 | 22.4 | 0 | 0 | 1 | 0 | 0
1462 | 52687306 | 53574396 | 30515951 | 30515945 | 1 | 30515945 | 1 | 9999990008 |  | Трудозатраты рабочих | 1191 | 1013 | чел.-ч. | чел.-ч. | 1 | 0 | 476480486 | 1.17 | 0 | 0 | 0 | 0 | 0 | 0 | 0 | 0 | 1 | 1 | 1 | 1 | 0 | 1 | 1 | 0 | 0 | 1.17 |  | 1 | 2 | 53574398 | 1 | 0 | 125 | 0 | 0 | 0 | 0 | 0 | 0 | 0 | 0 | 0 | 0 | 0 | 0 | 0 | 0 | 0 | 0 | 0 | 0 | 0 | 0 | 0 | 0 | 0.0117 | 0 | 0 | 1 | 0 | 0
1536 | 52687306 | 53574516 | 30515951 | 30515945 | 1 | 30515945 | 1 | 9999990008 |  | Трудозатраты рабочих | 1191 | 1013 | чел.-ч. | чел.-ч. | 1 | 0 | 476480486 | 1.8 | 0 | 0 | 0 | 0 | 0 | 0 | 0 | 0 | 1 | 1 | 1 | 1 | 0 | 1 | 1 | 0 | 0 | 1.8 |  | 1 | 2 | 53574518 | 1 | 0 | 126 | 0 | 0 | 0 | 0 | 0 | 0 | 0 | 0 | 0 | 0 | 0 | 0 | 0 | 0 | 0 | 0 | 0 | 0 | 0 | 0 | 0 | 0 | 1.8 | 0 | 0 | 1 | 0 | 0
1537 | 52687306 | 53574519 | 30515951 | 30515945 | 1 | 30515945 | 1 | 9999990008 |  | Трудозатраты рабочих | 1191 | 1013 | чел.-ч. | чел.-ч. | 1 | 0 | 476480486 | 1.8 | 0 | 0 | 0 | 0 | 0 | 0 | 0 | 0 | 1 | 1 | 1 | 1 | 0 | 1 | 1 | 0 | 0 | 1.8 |  | 1 | 2 | 53574521 | 1 | 0 | 127 | 0 | 0 | 0 | 0 | 0 | 0 | 0 | 0 | 0 | 0 | 0 | 0 | 0 | 0 | 0 | 0 | 0 | 0 | 0 | 0 | 0 | 0 | 1.8 | 0 | 0 | 1 | 0 | 0
1538 | 52687306 | 53574522 | 30515951 | 30515945 | 1 | 30515945 | 1 | 9999990008 |  | Трудозатраты рабочих | 1191 | 1013 | чел.-ч. | чел.-ч. | 1 | 0 | 476480486 | 10 | 0 | 0 | 0 | 0 | 0 | 0 | 0 | 0 | 1 | 1 | 1 | 1 | 0 | 1 | 1 | 0 | 0 | 10 |  | 1 | 2 | 53574524 | 1 | 0 | 128 | 0 | 0 | 0 | 0 | 0 | 0 | 0 | 0 | 0 | 0 | 0 | 0 | 0 | 0 | 0 | 0 | 0 | 0 | 0 | 0 | 0 | 0 | 30 | 0 | 0 | 1 | 0 | 0
1539 | 52687306 | 53574525 | 30515951 | 30515945 | 1 | 30515945 | 1 | 9999990008 |  | Трудозатраты рабочих | 1191 | 1013 | чел.-ч. | чел.-ч. | 1 | 0 | 476480486 | 4.5 | 0 | 0 | 0 | 0 | 0 | 0 | 0 | 0 | 1 | 1 | 1 | 1 | 0 | 1 | 1 | 0 | 0 | 4.5 |  | 1 | 2 | 53574527 | 1 | 0 | 129 | 0 | 0 | 0 | 0 | 0 | 0 | 0 | 0 | 0 | 0 | 0 | 0 | 0 | 0 | 0 | 0 | 0 | 0 | 0 | 0 | 0 | 0 | 13.5 | 0 | 0 | 1 | 0 | 0
1540 | 52687306 | 53574528 | 30515951 | 30515945 | 1 | 30515945 | 1 | 9999990008 |  | Трудозатраты рабочих | 1191 | 1013 | чел.-ч. | чел.-ч. | 1 | 0 | 476480486 | 2.7 | 0 | 0 | 0 | 0 | 0 | 0 | 0 | 0 | 1 | 1 | 1 | 1 | 0 | 1 | 1 | 0 | 0 | 2.7 |  | 1 | 2 | 53574530 | 1 | 0 | 130 | 0 | 0 | 0 | 0 | 0 | 0 | 0 | 0 | 0 | 0 | 0 | 0 | 0 | 0 | 0 | 0 | 0 | 0 | 0 | 0 | 0 | 0 | 2.7 | 0 | 0 | 1 | 0 | 0
1541 | 52687306 | 53574531 | 30515951 | 30515945 | 1 | 30515945 | 1 | 9999990008 |  | Трудозатраты рабочих | 1191 | 1013 | чел.-ч. | чел.-ч. | 1 | 0 | 476480486 | 2.7 | 0 | 0 | 0 | 0 | 0 | 0 | 0 | 0 | 1 | 1 | 1 | 1 | 0 | 1 | 1 | 0 | 0 | 2.7 |  | 1 | 2 | 53574533 | 1 | 0 | 131 | 0 | 0 | 0 | 0 | 0 | 0 | 0 | 0 | 0 | 0 | 0 | 0 | 0 | 0 | 0 | 0 | 0 | 0 | 0 | 0 | 0 | 0 | 16.2 | 0 | 0 | 1 | 0 | 0
1542 | 52687306 | 53574534 | 30515951 | 30515945 | 1 | 30515945 | 1 | 9999990008 |  | Трудозатраты рабочих | 1191 | 1013 | чел.-ч. | чел.-ч. | 1 | 0 | 476480486 | 1.8 | 0 | 0 | 0 | 0 | 0 | 0 | 0 | 0 | 1 | 1 | 1 | 1 | 0 | 1 | 1 | 0 | 0 | 1.8 |  | 1 | 2 | 53574536 | 1 | 0 | 132 | 0 | 0 | 0 | 0 | 0 | 0 | 0 | 0 | 0 | 0 | 0 | 0 | 0 | 0 | 0 | 0 | 0 | 0 | 0 | 0 | 0 | 0 | 10.8 | 0 | 0 | 1 | 0 | 0
1615 | 52687306 | 53574665 | 30515951 | 30515945 | 1 | 30515945 | 1 | 9999990008 |  | Трудозатраты рабочих | 1191 | 1013 | чел.-ч. | чел.-ч. | 1 | 0 | 476480486 | 0.24 | 0 | 0 | 0 | 0 | 0 | 0 | 0 | 0 | 1 | 1 | 1 | 1 | 0 | 1 | 1 | 0 | 0 | 0.8 | )*0,3 | 1 | 2 | 53574667 | 1 | 0 | 133 | 0 | 0 | 0 | 0 | 0 | 0 | 0 | 0 | 0 | 0 | 0 | 0 | 0 | 0 | 0 | 0 | 0 | 0 | 0 | 0 | 0 | 0 | 0.24 | 0 | 0 | 1 | 0 | 0
1616 | 52687306 | 53574668 | 30515951 | 30515945 | 1 | 30515945 | 1 | 9999990008 |  | Трудозатраты рабочих | 1191 | 1013 | чел.-ч. | чел.-ч. | 1 | 0 | 476480486 | 0.216 | 0 | 0 | 0 | 0 | 0 | 0 | 0 | 0 | 1 | 1 | 1 | 1 | 0 | 1 | 1 | 0 | 0 | 0.72 | )*0,3 | 1 | 2 | 53574670 | 1 | 0 | 134 | 0 | 0 | 0 | 0 | 0 | 0 | 0 | 0 | 0 | 0 | 0 | 0 | 0 | 0 | 0 | 0 | 0 | 0 | 0 | 0 | 0 | 0 | 0.648 | 0 | 0 | 1 | 0 | 0
1652 | 52687306 | 53574728 | 30515951 | 30515945 | 1 | 30515945 | 1 | 9999990008 |  | Трудозатраты рабочих | 1191 | 1013 | чел.-ч. | чел.-ч. | 1 | 0 | 476480486 | 0.8 | 0 | 0 | 0 | 0 | 0 | 0 | 0 | 0 | 1 | 1 | 1 | 1 | 0 | 1 | 1 | 0 | 0 | 0.8 |  | 1 | 2 | 53574730 | 1 | 0 | 135 | 0 | 0 | 0 | 0 | 0 | 0 | 0 | 0 | 0 | 0 | 0 | 0 | 0 | 0 | 0 | 0 | 0 | 0 | 0 | 0 | 0 | 0 | 0.8 | 0 | 0 | 1 | 0 | 0
1653 | 52687306 | 53574731 | 30515951 | 30515945 | 1 | 30515945 | 1 | 9999990008 |  | Трудозатраты рабочих | 1191 | 1013 | чел.-ч. | чел.-ч. | 1 | 0 | 476480486 | 0.72 | 0 | 0 | 0 | 0 | 0 | 0 | 0 | 0 | 1 | 1 | 1 | 1 | 0 | 1 | 1 | 0 | 0 | 0.72 |  | 1 | 2 | 53574733 | 1 | 0 | 136 | 0 | 0 | 0 | 0 | 0 | 0 | 0 | 0 | 0 | 0 | 0 | 0 | 0 | 0 | 0 | 0 | 0 | 0 | 0 | 0 | 0 | 0 | 2.16 | 0 | 0 | 1 | 0 | 0
1654 | 52687306 | 53574734 | 30515951 | 30515945 | 1 | 30515945 | 1 | 9999990008 |  | Трудозатраты рабочих | 1191 | 1013 | чел.-ч. | чел.-ч. | 1 | 0 | 476480486 | 22.4 | 0 | 0 | 0 | 0 | 0 | 0 | 0 | 0 | 1 | 1 | 1 | 1 | 0 | 1 | 1 | 0 | 0 | 22.4 |  | 1 | 2 | 53574736 | 1 | 0 | 137 | 0 | 0 | 0 | 0 | 0 | 0 | 0 | 0 | 0 | 0 | 0 | 0 | 0 | 0 | 0 | 0 | 0 | 0 | 0 | 0 | 0 | 0 | 22.4 | 0 | 0 | 1 | 0 | 0
1655 | 52687306 | 53574737 | 30515951 | 30515945 | 1 | 30515945 | 1 | 9999990008 |  | Трудозатраты рабочих | 1191 | 1013 | чел.-ч. | чел.-ч. | 1 | 0 | 476480486 | 1.17 | 0 | 0 | 0 | 0 | 0 | 0 | 0 | 0 | 1 | 1 | 1 | 1 | 0 | 1 | 1 | 0 | 0 | 1.17 |  | 1 | 2 | 53574739 | 1 | 0 | 138 | 0 | 0 | 0 | 0 | 0 | 0 | 0 | 0 | 0 | 0 | 0 | 0 | 0 | 0 | 0 | 0 | 0 | 0 | 0 | 0 | 0 | 0 | 0.0117 | 0 | 0 | 1 | 0 | 0
1728 | 52687306 | 53574856 | 30515951 | 30515945 | 1 | 30515945 | 1 | 9999990008 |  | Трудозатраты рабочих | 1191 | 1013 | чел.-ч. | чел.-ч. | 1 | 0 | 476480486 | 1.8 | 0 | 0 | 0 | 0 | 0 | 0 | 0 | 0 | 1 | 1 | 1 | 1 | 0 | 1 | 1 | 0 | 0 | 1.8 |  | 1 | 2 | 53574858 | 1 | 0 | 139 | 0 | 0 | 0 | 0 | 0 | 0 | 0 | 0 | 0 | 0 | 0 | 0 | 0 | 0 | 0 | 0 | 0 | 0 | 0 | 0 | 0 | 0 | 1.8 | 0 | 0 | 1 | 0 | 0
1729 | 52687306 | 53574859 | 30515951 | 30515945 | 1 | 30515945 | 1 | 9999990008 |  | Трудозатраты рабочих | 1191 | 1013 | чел.-ч. | чел.-ч. | 1 | 0 | 476480486 | 1.8 | 0 | 0 | 0 | 0 | 0 | 0 | 0 | 0 | 1 | 1 | 1 | 1 | 0 | 1 | 1 | 0 | 0 | 1.8 |  | 1 | 2 | 53574861 | 1 | 0 | 140 | 0 | 0 | 0 | 0 | 0 | 0 | 0 | 0 | 0 | 0 | 0 | 0 | 0 | 0 | 0 | 0 | 0 | 0 | 0 | 0 | 0 | 0 | 1.8 | 0 | 0 | 1 | 0 | 0
1730 | 52687306 | 53574862 | 30515951 | 30515945 | 1 | 30515945 | 1 | 9999990008 |  | Трудозатраты рабочих | 1191 | 1013 | чел.-ч. | чел.-ч. | 1 | 0 | 476480486 | 10 | 0 | 0 | 0 | 0 | 0 | 0 | 0 | 0 | 1 | 1 | 1 | 1 | 0 | 1 | 1 | 0 | 0 | 10 |  | 1 | 2 | 53574864 | 1 | 0 | 141 | 0 | 0 | 0 | 0 | 0 | 0 | 0 | 0 | 0 | 0 | 0 | 0 | 0 | 0 | 0 | 0 | 0 | 0 | 0 | 0 | 0 | 0 | 30 | 0 | 0 | 1 | 0 | 0
1731 | 52687306 | 53574865 | 30515951 | 30515945 | 1 | 30515945 | 1 | 9999990008 |  | Трудозатраты рабочих | 1191 | 1013 | чел.-ч. | чел.-ч. | 1 | 0 | 476480486 | 2.7 | 0 | 0 | 0 | 0 | 0 | 0 | 0 | 0 | 1 | 1 | 1 | 1 | 0 | 1 | 1 | 0 | 0 | 2.7 |  | 1 | 2 | 53574867 | 1 | 0 | 142 | 0 | 0 | 0 | 0 | 0 | 0 | 0 | 0 | 0 | 0 | 0 | 0 | 0 | 0 | 0 | 0 | 0 | 0 | 0 | 0 | 0 | 0 | 2.7 | 0 | 0 | 1 | 0 | 0
1732 | 52687306 | 53574868 | 30515951 | 30515945 | 1 | 30515945 | 1 | 9999990008 |  | Трудозатраты рабочих | 1191 | 1013 | чел.-ч. | чел.-ч. | 1 | 0 | 476480486 | 2.7 | 0 | 0 | 0 | 0 | 0 | 0 | 0 | 0 | 1 | 1 | 1 | 1 | 0 | 1 | 1 | 0 | 0 | 2.7 |  | 1 | 2 | 53574870 | 1 | 0 | 143 | 0 | 0 | 0 | 0 | 0 | 0 | 0 | 0 | 0 | 0 | 0 | 0 | 0 | 0 | 0 | 0 | 0 | 0 | 0 | 0 | 0 | 0 | 8.1 | 0 | 0 | 1 | 0 | 0
1733 | 52687306 | 53574871 | 30515951 | 30515945 | 1 | 30515945 | 1 | 9999990008 |  | Трудозатраты рабочих | 1191 | 1013 | чел.-ч. | чел.-ч. | 1 | 0 | 476480486 | 1.8 | 0 | 0 | 0 | 0 | 0 | 0 | 0 | 0 | 1 | 1 | 1 | 1 | 0 | 1 | 1 | 0 | 0 | 1.8 |  | 1 | 2 | 53574873 | 1 | 0 | 144 | 0 | 0 | 0 | 0 | 0 | 0 | 0 | 0 | 0 | 0 | 0 | 0 | 0 | 0 | 0 | 0 | 0 | 0 | 0 | 0 | 0 | 0 | 5.4 | 0 | 0 | 1 | 0 | 0
0

## EtalonRes
28 | 52687765 | 52687763 | 30515951 | 30515945 | 1 | 30515945 | 1 | 9999990008 |  | Трудозатраты рабочих | 1191 | 1013 | чел.-ч. | чел.-ч. | 1 | 0.8 | 0 | 0 | 0 | 0 | 0 | 1 | 1 | )*0,3)*1,2 | 0.288 | 2 | 52687764 | 1 | 0 | 0 | 0 | 0 | 0 | 0 | 0 | 0
64 | 52687768 | 52687766 | 30515951 | 30515945 | 1 | 30515945 | 1 | 9999990008 |  | Трудозатраты рабочих | 1191 | 1013 | чел.-ч. | чел.-ч. | 1 | 0.8 | 0 | 0 | 0 | 0 | 0 | 1 | 1 | )*1,2 | 0.96 | 2 | 52687767 | 2 | 0 | 0 | 0 | 0 | 0 | 0 | 0 | 0
136 | 52687771 | 52687769 | 30515951 | 30515945 | 1 | 30515945 | 1 | 9999990008 |  | Трудозатраты рабочих | 1191 | 1013 | чел.-ч. | чел.-ч. | 1 | 0.9 | 0 | 0 | 0 | 0 | 0 | 1 | 1 | )*1,2 | 1.08 | 2 | 52687770 | 3 | 0 | 0 | 0 | 0 | 0 | 0 | 0 | 0
137 | 52687773 | 52687772 | 30515951 | 30515945 | 1 | 30515945 | 1 | 9999990008 |  | Трудозатраты рабочих | 1191 | 1013 | чел.-ч. | чел.-ч. | 1 | 1.8 | 0 | 0 | 0 | 0 | 0 | 1 | 1 | )*1,2 | 2.16 | 2 | 52687773 | 4 | 0 | 0 | 0 | 0 | 0 | 0 | 0 | 0
206 | 52687312 | 52687311 | 30515951 | 30515945 | 1 | 30515945 | 1 | 9999990008 |  | Трудозатраты рабочих | 1191 | 1013 | чел.-ч. | чел.-ч. | 1 | 0.8 | 0 | 0 | 0 | 0 | 0 | 1 | 1 |  | 0.8 | 2 | 52687312 | 5 | 0 | 0 | 0 | 0 | 0 | 0 | 0 | 0
207 | 52687314 | 52687313 | 30515951 | 30515945 | 1 | 30515945 | 1 | 9999990008 |  | Трудозатраты рабочих | 1191 | 1013 | чел.-ч. | чел.-ч. | 1 | 39 | 0 | 0 | 0 | 0 | 0 | 1 | 1 |  | 39 | 2 | 52687314 | 6 | 0 | 0 | 0 | 0 | 0 | 0 | 0 | 0
207 | 52687315 | 52687313 | 30596088 | 1 | 1 | 30515945 | 2 | 2.1-18-24 | ТСН-2001.2. Доп. 50. п.1-18-24 (183102) | Автомобили грузопассажирские, грузоподъемность до 2 т | 1367 | 1011 | маш.-ч. | маш.-ч. | 1 | 2 | 0 | 42.2 | 18.38 | 0 | 0 | 1 | 0 |  | 2 | 2 | 52687315 | 7 | 0 | 0 | 0 | 0 | 0 | 0 | 0 | 0
207 | 52687316 | 52687313 | 30571178 | 1 | 1 | 30515945 | 3 | 1.1-1-115 | ТСН-2001.1. Доп. 1-42. Р. 1, о. 1, поз. 115 | Ветошь | 1346 | 1009 | кг | кг | 1 | 0.25 | 1.61 | 0 | 0 | 0 | 0 | 1 | 0 |  | 0.25 | 2 | 52687316 | 8 | 0 | 0 | 0 | 0 | 0 | 0 | 0 | 0
207 | 52687317 | 52687313 | 30572394 | 1 | 1 | 30515945 | 3 | 1.1-1-1463 | ТСН-2001.1. Доп. 1-42. Р. 1, о. 1, поз. 1463 | Шкурка шлифовальная на бумажной основе | 1327 | 1005 | м2 | м2 | 1 | 0.36 | 104 | 0 | 0 | 0 | 0 | 1 | 0 |  | 0.36 | 2 | 52687317 | 9 | 0 | 0 | 0 | 0 | 0 | 0 | 0 | 0
207 | 52687318 | 52687313 | 30572504 | 1 | 1 | 30515945 | 3 | 1.1-1-1577 | ТСН-2001.1. Доп. 1-42. Р. 1, о. 1, поз. 1577 | Эмаль, марка ПФ-115 (цветная), пентафталевая | 1346 | 1009 | кг | кг | 1 | 0.2 | 29.9 | 0 | 0 | 0 | 0 | 1 | 0 |  | 0.2 | 2 | 52687318 | 10 | 0 | 0 | 0 | 0 | 0 | 0 | 0 | 0
207 | 52687319 | 52687313 | 30573372 | 1 | 1 | 30515945 | 3 | 1.1-1-2559 | ТСН-2001.1. Доп. 1-42. Р. 1, о. 1, поз. 2559 | Припой медно-фосфористый, марка ПМФ-7 | 1346 | 1009 | кг | кг | 1 | 0.14 | 69.27 | 0 | 0 | 0 | 0 | 1 | 0 |  | 0.14 | 2 | 52687319 | 11 | 0 | 0 | 0 | 0 | 0 | 0 | 0 | 0
207 | 52687320 | 52687313 | 30573579 | 1 | 1 | 30515945 | 3 | 1.1-1-2889 | ТСН-2001.1. Доп. 1-42. Р. 1, о. 1, поз. 2889 | Лента изоляционная ПВХ, размер 15х0,2 мм | 1354 | 1010 | шт. | шт. | 1 | 0.51428 | 3.22 | 0 | 0 | 0 | 0 | 1 | 0 |  | 0.51428 | 2 | 52687320 | 12 | 0 | 0 | 0 | 0 | 0 | 0 | 0 | 0
207 | 52687321 | 52687313 | 30571111 | 1 | 1 | 30515945 | 3 | 1.1-1-41 | ТСН-2001.1. Доп. 1-42. Р. 1, о. 1, поз. 41 | Бензин | 1348 | 1009 | т | т | 1000 | 0.0002 | 6767.09 | 0 | 0 | 0 | 0 | 1 | 0 |  | 0.0002 | 2 | 52687321 | 13 | 0 | 0 | 0 | 0 | 0 | 0 | 0 | 0
208 | 52687323 | 52687322 | 30515951 | 30515945 | 1 | 30515945 | 1 | 9999990008 |  | Трудозатраты рабочих | 1191 | 1013 | чел.-ч. | чел.-ч. | 1 | 9.84 | 0 | 0 | 0 | 0 | 0 | 1 | 1 |  | 9.84 | 2 | 52687323 | 14 | 0 | 0 | 0 | 0 | 0 | 0 | 0 | 0
209 | 52687325 | 52687324 | 30515951 | 30515945 | 1 | 30515945 | 1 | 9999990008 |  | Трудозатраты рабочих | 1191 | 1013 | чел.-ч. | чел.-ч. | 1 | 3.38 | 0 | 0 | 0 | 0 | 0 | 1 | 1 |  | 3.38 | 2 | 52687325 | 15 | 0 | 0 | 0 | 0 | 0 | 0 | 0 | 0
209 | 52687326 | 52687324 | 30572010 | 1 | 1 | 30515945 | 3 | 1.1-1-1064 | ТСН-2001.1. Доп. 1-42. Р. 1, о. 1, поз. 1064 | Спирт этиловый технический | 1346 | 1009 | кг | кг | 1 | 0.00782 | 11.25 | 0 | 0 | 0 | 0 | 1 | 0 |  | 0.00782 | 2 | 52687326 | 16 | 0 | 0 | 0 | 0 | 0 | 0 | 0 | 0
209 | 52687327 | 52687324 | 30571178 | 1 | 1 | 30515945 | 3 | 1.1-1-115 | ТСН-2001.1. Доп. 1-42. Р. 1, о. 1, поз. 115 | Ветошь | 1346 | 1009 | кг | кг | 1 | 0.06 | 1.61 | 0 | 0 | 0 | 0 | 1 | 0 |  | 0.06 | 2 | 52687327 | 17 | 0 | 0 | 0 | 0 | 0 | 0 | 0 | 0
210 | 52687347 | 52687346 | 30515951 | 30515945 | 1 | 30515945 | 1 | 9999990008 |  | Трудозатраты рабочих | 1191 | 1013 | чел.-ч. | чел.-ч. | 1 | 16.5 | 0 | 0 | 0 | 0 | 0 | 1 | 1 |  | 16.5 | 2 | 52687347 | 18 | 0 | 0 | 0 | 0 | 0 | 0 | 0 | 0
211 | 52687349 | 52687348 | 30515951 | 30515945 | 1 | 30515945 | 1 | 9999990008 |  | Трудозатраты рабочих | 1191 | 1013 | чел.-ч. | чел.-ч. | 1 | 2.15 | 0 | 0 | 0 | 0 | 0 | 1 | 1 |  | 2.15 | 2 | 52687349 | 19 | 0 | 0 | 0 | 0 | 0 | 0 | 0 | 0
212 | 52687351 | 52687350 | 30515951 | 30515945 | 1 | 30515945 | 1 | 9999990008 |  | Трудозатраты рабочих | 1191 | 1013 | чел.-ч. | чел.-ч. | 1 | 0.72 | 0 | 0 | 0 | 0 | 0 | 1 | 1 |  | 0.72 | 2 | 52687351 | 20 | 0 | 0 | 0 | 0 | 0 | 0 | 0 | 0
213 | 52687357 | 52687356 | 30515951 | 30515945 | 1 | 30515945 | 1 | 9999990008 |  | Трудозатраты рабочих | 1191 | 1013 | чел.-ч. | чел.-ч. | 1 | 2.7 | 0 | 0 | 0 | 0 | 0 | 1 | 1 |  | 2.7 | 2 | 52687357 | 21 | 0 | 0 | 0 | 0 | 0 | 0 | 0 | 0
214 | 52687359 | 52687358 | 30515951 | 30515945 | 1 | 30515945 | 1 | 9999990008 |  | Трудозатраты рабочих | 1191 | 1013 | чел.-ч. | чел.-ч. | 1 | 1.3 | 0 | 0 | 0 | 0 | 0 | 1 | 1 |  | 1.3 | 2 | 52687359 | 22 | 0 | 0 | 0 | 0 | 0 | 0 | 0 | 0
215 | 52687361 | 52687360 | 30515951 | 30515945 | 1 | 30515945 | 1 | 9999990008 |  | Трудозатраты рабочих | 1191 | 1013 | чел.-ч. | чел.-ч. | 1 | 7.2 | 0 | 0 | 0 | 0 | 0 | 1 | 1 |  | 7.2 | 2 | 52687361 | 23 | 0 | 0 | 0 | 0 | 0 | 0 | 0 | 0
216 | 52687363 | 52687362 | 30515951 | 30515945 | 1 | 30515945 | 1 | 9999990008 |  | Трудозатраты рабочих | 1191 | 1013 | чел.-ч. | чел.-ч. | 1 | 0.9 | 0 | 0 | 0 | 0 | 0 | 1 | 1 |  | 0.9 | 2 | 52687363 | 24 | 0 | 0 | 0 | 0 | 0 | 0 | 0 | 0
217 | 52687365 | 52687364 | 30515951 | 30515945 | 1 | 30515945 | 1 | 9999990008 |  | Трудозатраты рабочих | 1191 | 1013 | чел.-ч. | чел.-ч. | 1 | 2.7 | 0 | 0 | 0 | 0 | 0 | 1 | 1 |  | 2.7 | 2 | 52687365 | 25 | 0 | 0 | 0 | 0 | 0 | 0 | 0 | 0
218 | 52687367 | 52687366 | 30515951 | 30515945 | 1 | 30515945 | 1 | 9999990008 |  | Трудозатраты рабочих | 1191 | 1013 | чел.-ч. | чел.-ч. | 1 | 20 | 0 | 0 | 0 | 0 | 0 | 1 | 1 |  | 20 | 2 | 52687367 | 26 | 0 | 0 | 0 | 0 | 0 | 0 | 0 | 0
218 | 52687368 | 52687366 | 30571178 | 1 | 1 | 30515945 | 3 | 1.1-1-115 | ТСН-2001.1. Доп. 1-42. Р. 1, о. 1, поз. 115 | Ветошь | 1346 | 1009 | кг | кг | 1 | 0.07 | 1.61 | 0 | 0 | 0 | 0 | 1 | 0 |  | 0.07 | 2 | 52687368 | 27 | 0 | 0 | 0 | 0 | 0 | 0 | 0 | 0
218 | 52687369 | 52687366 | 30572504 | 1 | 1 | 30515945 | 3 | 1.1-1-1577 | ТСН-2001.1. Доп. 1-42. Р. 1, о. 1, поз. 1577 | Эмаль, марка ПФ-115 (цветная), пентафталевая | 1346 | 1009 | кг | кг | 1 | 0.3 | 29.9 | 0 | 0 | 0 | 0 | 1 | 0 |  | 0.3 | 2 | 52687369 | 28 | 0 | 0 | 0 | 0 | 0 | 0 | 0 | 0
218 | 52687370 | 52687366 | 30571402 | 1 | 1 | 30515945 | 3 | 1.1-1-348 | ТСН-2001.1. Доп. 1-42. Р. 1, о. 1, поз. 348 | Керосин | 1348 | 1009 | т | т | 1000 | 6e-05 | 7359.71 | 0 | 0 | 0 | 0 | 1 | 0 |  | 6e-05 | 2 | 52687370 | 29 | 0 | 0 | 0 | 0 | 0 | 0 | 0 | 0
218 | 52687371 | 52687366 | 30571527 | 1 | 1 | 30515945 | 3 | 1.1-1-493 | ТСН-2001.1. Доп. 1-42. Р. 1, о. 1, поз. 493 | Лак битумный, марка БТ-577 | 1348 | 1009 | т | т | 1000 | 0.001 | 16189.08 | 0 | 0 | 0 | 0 | 1 | 0 |  | 0.001 | 2 | 52687371 | 30 | 0 | 0 | 0 | 0 | 0 | 0 | 0 | 0
218 | 52687372 | 52687366 | 30571545 | 1 | 1 | 30515945 | 3 | 1.1-1-515 | ТСН-2001.1. Доп. 1-42. Р. 1, о. 1, поз. 515 | Лента изоляционная хлопчатобумажная | 1346 | 1009 | кг | кг | 1 | 0.12 | 50.42 | 0 | 0 | 0 | 0 | 1 | 0 |  | 0.12 | 2 | 52687372 | 31 | 0 | 0 | 0 | 0 | 0 | 0 | 0 | 0
219 | 52687374 | 52687373 | 30515951 | 30515945 | 1 | 30515945 | 1 | 9999990008 |  | Трудозатраты рабочих | 1191 | 1013 | чел.-ч. | чел.-ч. | 1 | 10 | 0 | 0 | 0 | 0 | 0 | 1 | 1 |  | 10 | 2 | 52687374 | 32 | 0 | 0 | 0 | 0 | 0 | 0 | 0 | 0
219 | 52687375 | 52687373 | 30571178 | 1 | 1 | 30515945 | 3 | 1.1-1-115 | ТСН-2001.1. Доп. 1-42. Р. 1, о. 1, поз. 115 | Ветошь | 1346 | 1009 | кг | кг | 1 | 0.1 | 1.61 | 0 | 0 | 0 | 0 | 1 | 0 |  | 0.1 | 2 | 52687375 | 33 | 0 | 0 | 0 | 0 | 0 | 0 | 0 | 0
219 | 52687376 | 52687373 | 30572395 | 1 | 1 | 30515945 | 3 | 1.1-1-1464 | ТСН-2001.1. Доп. 1-42. Р. 1, о. 1, поз. 1464 | Шкурка шлифовальная на тканевой основе водостойкая | 1327 | 1005 | м2 | м2 | 1 | 0.02 | 127.33 | 0 | 0 | 0 | 0 | 1 | 0 |  | 0.02 | 2 | 52687376 | 34 | 0 | 0 | 0 | 0 | 0 | 0 | 0 | 0
219 | 52687377 | 52687373 | 30572509 | 1 | 1 | 30515945 | 3 | 1.1-1-1582 | ТСН-2001.1. Доп. 1-42. Р. 1, о. 1, поз. 1582 | Эмаль, марка ХВ-785, перхлорвиниловая | 1348 | 1009 | т | т | 1000 | 0.0001 | 33046.78 | 0 | 0 | 0 | 0 | 1 | 0 |  | 0.0001 | 2 | 52687377 | 35 | 0 | 0 | 0 | 0 | 0 | 0 | 0 | 0
219 | 52687378 | 52687373 | 30571226 | 1 | 1 | 30515945 | 3 | 1.1-1-165 | ТСН-2001.1. Доп. 1-42. Р. 1, о. 1, поз. 165 | Грунтовка глифталевая, ГФ-021 | 1348 | 1009 | т | т | 1000 | 0.0001 | 18660.61 | 0 | 0 | 0 | 0 | 1 | 0 |  | 0.0001 | 2 | 52687378 | 36 | 0 | 0 | 0 | 0 | 0 | 0 | 0 | 0
219 | 52687379 | 52687373 | 30573379 | 1 | 1 | 30515945 | 3 | 1.1-1-2566 | ТСН-2001.1. Доп. 1-42. Р. 1, о. 1, поз. 2566 | Смазка, марка "Циатим-201" | 1346 | 1009 | кг | кг | 1 | 0.01 | 26.59 | 0 | 0 | 0 | 0 | 1 | 0 |  | 0.01 | 2 | 52687379 | 37 | 0 | 0 | 0 | 0 | 0 | 0 | 0 | 0
219 | 52687380 | 52687373 | 30573384 | 1 | 1 | 30515945 | 3 | 1.1-1-2572 | ТСН-2001.1. Доп. 1-42. Р. 1, о. 1, поз. 2572 | Лента киперная, хлопчатобумажная, ширина 20-25 мм | 1301 | 1003 | м | м | 1 | 0.6 | 0.18 | 0 | 0 | 0 | 0 | 1 | 0 |  | 0.6 | 2 | 52687380 | 38 | 0 | 0 | 0 | 0 | 0 | 0 | 0 | 0
219 | 52687381 | 52687373 | 30573595 | 1 | 1 | 30515945 | 3 | 1.1-1-2908 | ТСН-2001.1. Доп. 1-42. Р. 1, о. 1, поз. 2908 | Растворитель нефтяной, марка Нефрас С-50/170 | 1348 | 1009 | т | т | 1000 | 1e-05 | 9345.53 | 0 | 0 | 0 | 0 | 1 | 0 |  | 1e-05 | 2 | 52687381 | 39 | 0 | 0 | 0 | 0 | 0 | 0 | 0 | 0
219 | 52687382 | 52687373 | 30573598 | 1 | 1 | 30515945 | 3 | 1.1-1-2911 | ТСН-2001.1. Доп. 1-42. Р. 1, о. 1, поз. 2911 | Лак электроизоляционный меламиноалкидный, марка МЛ-92 | 1346 | 1009 | кг | кг | 1 | 0.01 | 15.11 | 0 | 0 | 0 | 0 | 1 | 0 |  | 0.01 | 2 | 52687382 | 40 | 0 | 0 | 0 | 0 | 0 | 0 | 0 | 0
219 | 52687383 | 52687373 | 30573599 | 1 | 1 | 30515945 | 3 | 1.1-1-2912 | ТСН-2001.1. Доп. 1-42. Р. 1, о. 1, поз. 2912 | Лакоткань электроизоляционная, марка ЛШМ | 1327 | 1005 | м2 | м2 | 1 | 0.5 | 69.33 | 0 | 0 | 0 | 0 | 1 | 0 |  | 0.5 | 2 | 52687383 | 41 | 0 | 0 | 0 | 0 | 0 | 0 | 0 | 0
219 | 52687384 | 52687373 | 30571385 | 1 | 1 | 30515945 | 3 | 1.1-1-330 | ТСН-2001.1. Доп. 1-42. Р. 1, о. 1, поз. 330 | Канифоль | 1346 | 1009 | кг | кг | 1 | 0.1 | 16.7 | 0 | 0 | 0 | 0 | 1 | 0 |  | 0.1 | 2 | 52687384 | 42 | 0 | 0 | 0 | 0 | 0 | 0 | 0 | 0
219 | 52687385 | 52687373 | 30571389 | 1 | 1 | 30515945 | 3 | 1.1-1-335 | ТСН-2001.1. Доп. 1-42. Р. 1, о. 1, поз. 335 | Картон электропришпан, марка ЭВ-05 | 1346 | 1009 | кг | кг | 1 | 0.1 | 73.54 | 0 | 0 | 0 | 0 | 1 | 0 |  | 0.1 | 2 | 52687385 | 43 | 0 | 0 | 0 | 0 | 0 | 0 | 0 | 0
219 | 52687386 | 52687373 | 30571139 | 1 | 1 | 30515945 | 3 | 1.1-1-69 | ТСН-2001.1 Доп. 43, Р. 1, о. 1, поз. 69 | Бруски твердых лиственных пород обрезные, длина 2-6,5 м, сорт I, толщина 32-75 мм | 1339 | 1007 | м3 | м3 | 1 | 0.001 | 6634.93 | 0 | 0 | 0 | 0 | 1 | 0 |  | 0.001 | 2 | 52687386 | 44 | 0 | 0 | 0 | 0 | 0 | 0 | 0 | 0
219 | 52687387 | 52687373 | 30571899 | 1 | 1 | 30515945 | 3 | 1.1-1-946 | ТСН-2001.1. Доп. 1-42. Р. 1, о. 1, поз. 946 | Припои оловянно-свинцовые в прутках, размеры 8-10х10-15х250-500 мм, марка ПОС-61 | 1348 | 1009 | т | т | 1000 | 1e-05 | 78563.86 | 0 | 0 | 0 | 0 | 1 | 0 |  | 1e-05 | 2 | 52687387 | 45 | 0 | 0 | 0 | 0 | 0 | 0 | 0 | 0
219 | 52687388 | 52687373 | 30571950 | 1 | 1 | 30515945 | 3 | 1.1-1-998 | ТСН-2001.1. Доп. 1-42. Р. 1, о. 1, поз. 998 | Растворители универсальные №645-650 | 1348 | 1009 | т | т | 1000 | 2e-05 | 13609.41 | 0 | 0 | 0 | 0 | 1 | 0 |  | 2e-05 | 2 | 52687388 | 46 | 0 | 0 | 0 | 0 | 0 | 0 | 0 | 0
219 | 52687389 | 52687373 | 30584537 | 1 | 1 | 30515945 | 3 | 1.21-5-840 | ТСН-2001.1. Доп. 1-42. Р. 21, о. 5, поз. 840 | Трубки электроизоляционные лакированные хлопчатобумажные (линоксиновые), марка ТЛВ, ТЛМ, внутренний диаметр 8,0 мм | 1301 | 1003 | м | м | 1 | 0.4 | 5.39 | 0 | 0 | 0 | 0 | 1 | 0 |  | 0.4 | 2 | 52687389 | 47 | 0 | 0 | 0 | 0 | 0 | 0 | 0 | 0
220 | 52687391 | 52687390 | 30515951 | 30515945 | 1 | 30515945 | 1 | 9999990008 |  | Трудозатраты рабочих | 1191 | 1013 | чел.-ч. | чел.-ч. | 1 | 2.15 | 0 | 0 | 0 | 0 | 0 | 1 | 1 |  | 2.15 | 2 | 52687391 | 48 | 0 | 0 | 0 | 0 | 0 | 0 | 0 | 0
220 | 52687392 | 52687390 | 30572010 | 1 | 1 | 30515945 | 3 | 1.1-1-1064 | ТСН-2001.1. Доп. 1-42. Р. 1, о. 1, поз. 1064 | Спирт этиловый технический | 1346 | 1009 | кг | кг | 1 | 0.04 | 11.25 | 0 | 0 | 0 | 0 | 1 | 0 |  | 0.04 | 2 | 52687392 | 49 | 0 | 0 | 0 | 0 | 0 | 0 | 0 | 0
220 | 52687393 | 52687390 | 30571178 | 1 | 1 | 30515945 | 3 | 1.1-1-115 | ТСН-2001.1. Доп. 1-42. Р. 1, о. 1, поз. 115 | Ветошь | 1346 | 1009 | кг | кг | 1 | 0.15 | 1.61 | 0 | 0 | 0 | 0 | 1 | 0 |  | 0.15 | 2 | 52687393 | 50 | 0 | 0 | 0 | 0 | 0 | 0 | 0 | 0
220 | 52687394 | 52687390 | 30572394 | 1 | 1 | 30515945 | 3 | 1.1-1-1463 | ТСН-2001.1. Доп. 1-42. Р. 1, о. 1, поз. 1463 | Шкурка шлифовальная на бумажной основе | 1327 | 1005 | м2 | м2 | 1 | 0.25 | 104 | 0 | 0 | 0 | 0 | 1 | 0 |  | 0.25 | 2 | 52687394 | 51 | 0 | 0 | 0 | 0 | 0 | 0 | 0 | 0
220 | 52687395 | 52687390 | 30573579 | 1 | 1 | 30515945 | 3 | 1.1-1-2889 | ТСН-2001.1. Доп. 1-42. Р. 1, о. 1, поз. 2889 | Лента изоляционная ПВХ, размер 15х0,2 мм | 1354 | 1010 | шт. | шт. | 1 | 0.5 | 3.22 | 0 | 0 | 0 | 0 | 1 | 0 |  | 0.5 | 2 | 52687395 | 52 | 0 | 0 | 0 | 0 | 0 | 0 | 0 | 0
221 | 52687397 | 52687396 | 30515951 | 30515945 | 1 | 30515945 | 1 | 9999990008 |  | Трудозатраты рабочих | 1191 | 1013 | чел.-ч. | чел.-ч. | 1 | 4.48 | 0 | 0 | 0 | 0 | 0 | 1 | 1 |  | 4.48 | 2 | 52687397 | 53 | 0 | 0 | 0 | 0 | 0 | 0 | 0 | 0
221 | 52687398 | 52687396 | 30572010 | 1 | 1 | 30515945 | 3 | 1.1-1-1064 | ТСН-2001.1. Доп. 1-42. Р. 1, о. 1, поз. 1064 | Спирт этиловый технический | 1346 | 1009 | кг | кг | 1 | 0.04 | 11.25 | 0 | 0 | 0 | 0 | 1 | 0 |  | 0.04 | 2 | 52687398 | 54 | 0 | 0 | 0 | 0 | 0 | 0 | 0 | 0
221 | 52687399 | 52687396 | 30571178 | 1 | 1 | 30515945 | 3 | 1.1-1-115 | ТСН-2001.1. Доп. 1-42. Р. 1, о. 1, поз. 115 | Ветошь | 1346 | 1009 | кг | кг | 1 | 0.15 | 1.61 | 0 | 0 | 0 | 0 | 1 | 0 |  | 0.15 | 2 | 52687399 | 55 | 0 | 0 | 0 | 0 | 0 | 0 | 0 | 0
221 | 52687400 | 52687396 | 30572394 | 1 | 1 | 30515945 | 3 | 1.1-1-1463 | ТСН-2001.1. Доп. 1-42. Р. 1, о. 1, поз. 1463 | Шкурка шлифовальная на бумажной основе | 1327 | 1005 | м2 | м2 | 1 | 0.25 | 104 | 0 | 0 | 0 | 0 | 1 | 0 |  | 0.25 | 2 | 52687400 | 56 | 0 | 0 | 0 | 0 | 0 | 0 | 0 | 0
221 | 52687401 | 52687396 | 30573579 | 1 | 1 | 30515945 | 3 | 1.1-1-2889 | ТСН-2001.1. Доп. 1-42. Р. 1, о. 1, поз. 2889 | Лента изоляционная ПВХ, размер 15х0,2 мм | 1354 | 1010 | шт. | шт. | 1 | 0.5 | 3.22 | 0 | 0 | 0 | 0 | 1 | 0 |  | 0.5 | 2 | 52687401 | 57 | 0 | 0 | 0 | 0 | 0 | 0 | 0 | 0
222 | 52687409 | 52687407 | 30515951 | 30515945 | 1 | 30515945 | 1 | 9999990008 |  | Трудозатраты рабочих | 1191 | 1013 | чел.-ч. | чел.-ч. | 1 | 1.59 | 0 | 0 | 0 | 0 | 0 | 1 | 1 |  | 1.59 | 2 | 52687408 | 58 | 0 | 0 | 0 | 0 | 0 | 0 | 0 | 0
223 | 52687412 | 52687410 | 30515951 | 30515945 | 1 | 30515945 | 1 | 9999990008 |  | Трудозатраты рабочих | 1191 | 1013 | чел.-ч. | чел.-ч. | 1 | 3.38 | 0 | 0 | 0 | 0 | 0 | 1 | 1 |  | 3.38 | 2 | 52687411 | 59 | 0 | 0 | 0 | 0 | 0 | 0 | 0 | 0
289 | 52687894 | 52687892 | 30515951 | 30515945 | 1 | 30515945 | 1 | 9999990008 |  | Трудозатраты рабочих | 1191 | 1013 | чел.-ч. | чел.-ч. | 1 | 0.8 | 0 | 0 | 0 | 0 | 0 | 1 | 1 | )*0,3)*1,2 | 0.288 | 2 | 52687893 | 60 | 0 | 0 | 0 | 0 | 0 | 0 | 0 | 0
290 | 52688082 | 52688079 | 30515951 | 30515945 | 1 | 30515945 | 1 | 9999990008 |  | Трудозатраты рабочих | 1191 | 1013 | чел.-ч. | чел.-ч. | 1 | 2.15 | 0 | 0 | 0 | 0 | 0 | 1 | 1 | )*0,3)*1,2 | 0.774 | 2 | 52688082 | 61 | 0 | 0 | 0 | 0 | 0 | 0 | 0 | 0
326 | 52687954 | 52687952 | 30515951 | 30515945 | 1 | 30515945 | 1 | 9999990008 |  | Трудозатраты рабочих | 1191 | 1013 | чел.-ч. | чел.-ч. | 1 | 0.8 | 0 | 0 | 0 | 0 | 0 | 1 | 1 | )*1,2 | 0.96 | 2 | 52687953 | 62 | 0 | 0 | 0 | 0 | 0 | 0 | 0 | 0
327 | 52688086 | 52688083 | 30515951 | 30515945 | 1 | 30515945 | 1 | 9999990008 |  | Трудозатраты рабочих | 1191 | 1013 | чел.-ч. | чел.-ч. | 1 | 2.15 | 0 | 0 | 0 | 0 | 0 | 1 | 1 | )*1,2 | 2.58 | 2 | 52688086 | 63 | 0 | 0 | 0 | 0 | 0 | 0 | 0 | 0
400 | 52688071 | 52688069 | 30515951 | 30515945 | 1 | 30515945 | 1 | 9999990008 |  | Трудозатраты рабочих | 1191 | 1013 | чел.-ч. | чел.-ч. | 1 | 0.9 | 0 | 0 | 0 | 0 | 0 | 1 | 1 | )*1,2 | 1.08 | 2 | 52688070 | 64 | 0 | 0 | 0 | 0 | 0 | 0 | 0 | 0
401 | 52688074 | 52688072 | 30515951 | 30515945 | 1 | 30515945 | 1 | 9999990008 |  | Трудозатраты рабочих | 1191 | 1013 | чел.-ч. | чел.-ч. | 1 | 1.8 | 0 | 0 | 0 | 0 | 0 | 1 | 1 | )*1,2 | 2.16 | 2 | 52688073 | 65 | 0 | 0 | 0 | 0 | 0 | 0 | 0 | 0
402 | 52688096 | 52688093 | 30515951 | 30515945 | 1 | 30515945 | 1 | 9999990008 |  | Трудозатраты рабочих | 1191 | 1013 | чел.-ч. | чел.-ч. | 1 | 1.3 | 0 | 0 | 0 | 0 | 0 | 1 | 1 | )*1,2 | 1.56 | 2 | 52688096 | 66 | 0 | 0 | 0 | 0 | 0 | 0 | 0 | 0
475 | 52688249 | 52688247 | 30515951 | 30515945 | 1 | 30515945 | 1 | 9999990008 |  | Трудозатраты рабочих | 1191 | 1013 | чел.-ч. | чел.-ч. | 1 | 0.8 | 0 | 0 | 0 | 0 | 0 | 1 | 1 | )*0,3)*1,2 | 0.288 | 2 | 52688248 | 67 | 0 | 0 | 0 | 0 | 0 | 0 | 0 | 0
511 | 52688309 | 52688307 | 30515951 | 30515945 | 1 | 30515945 | 1 | 9999990008 |  | Трудозатраты рабочих | 1191 | 1013 | чел.-ч. | чел.-ч. | 1 | 0.8 | 0 | 0 | 0 | 0 | 0 | 1 | 1 | )*1,2 | 0.96 | 2 | 52688308 | 68 | 0 | 0 | 0 | 0 | 0 | 0 | 0 | 0
512 | 52693240 | 52693238 | 30515951 | 30515945 | 1 | 30515945 | 1 | 9999990008 |  | Трудозатраты рабочих | 1191 | 1013 | чел.-ч. | чел.-ч. | 1 | 22.4 | 0 | 0 | 0 | 0 | 0 | 1 | 1 | )*1,2 | 26.88 | 2 | 52693239 | 69 | 0 | 0 | 0 | 0 | 0 | 0 | 0 | 0
513 | 52693243 | 52693241 | 30515951 | 30515945 | 1 | 30515945 | 1 | 9999990008 |  | Трудозатраты рабочих | 1191 | 1013 | чел.-ч. | чел.-ч. | 1 | 1.17 | 0 | 0 | 0 | 0 | 0 | 1 | 1 | )*1,2 | 1.404 | 2 | 52693242 | 70 | 0 | 0 | 0 | 0 | 0 | 0 | 0 | 0
585 | 52688435 | 52688425 | 30515951 | 30515945 | 1 | 30515945 | 1 | 9999990008 |  | Трудозатраты рабочих | 1191 | 1013 | чел.-ч. | чел.-ч. | 1 | 1.8 | 0 | 0 | 0 | 0 | 0 | 1 | 1 | )*1,2 | 2.16 | 2 | 52688435 | 71 | 0 | 0 | 0 | 0 | 0 | 0 | 0 | 0
586 | 52688430 | 52688428 | 30515951 | 30515945 | 1 | 30515945 | 1 | 9999990008 |  | Трудозатраты рабочих | 1191 | 1013 | чел.-ч. | чел.-ч. | 1 | 1.8 | 0 | 0 | 0 | 0 | 0 | 1 | 1 | )*1,2 | 2.16 | 2 | 52688429 | 72 | 0 | 0 | 0 | 0 | 0 | 0 | 0 | 0
587 | 52693237 | 52693235 | 30515951 | 30515945 | 1 | 30515945 | 1 | 9999990008 |  | Трудозатраты рабочих | 1191 | 1013 | чел.-ч. | чел.-ч. | 1 | 2.7 | 0 | 0 | 0 | 0 | 0 | 1 | 1 | )*1,2 | 3.24 | 2 | 52693236 | 73 | 0 | 0 | 0 | 0 | 0 | 0 | 0 | 0
660 | 52688556 | 52688554 | 30515951 | 30515945 | 1 | 30515945 | 1 | 9999990008 |  | Трудозатраты рабочих | 1191 | 1013 | чел.-ч. | чел.-ч. | 1 | 0.8 | 0 | 0 | 0 | 0 | 0 | 1 | 1 | )*0,3)*1,2 | 0.288 | 2 | 52688555 | 74 | 0 | 0 | 0 | 0 | 0 | 0 | 0 | 0
661 | 52688757 | 52688739 | 30515951 | 30515945 | 1 | 30515945 | 1 | 9999990008 |  | Трудозатраты рабочих | 1191 | 1013 | чел.-ч. | чел.-ч. | 1 | 0.72 | 0 | 0 | 0 | 0 | 0 | 1 | 1 | )*0,3)*1,2 | 0.2592 | 2 | 52688757 | 75 | 0 | 0 | 0 | 0 | 0 | 0 | 0 | 0
697 | 52688616 | 52688614 | 30515951 | 30515945 | 1 | 30515945 | 1 | 9999990008 |  | Трудозатраты рабочих | 1191 | 1013 | чел.-ч. | чел.-ч. | 1 | 0.8 | 0 | 0 | 0 | 0 | 0 | 1 | 1 | )*1,2 | 0.96 | 2 | 52688615 | 76 | 0 | 0 | 0 | 0 | 0 | 0 | 0 | 0
698 | 52688756 | 52688744 | 30515951 | 30515945 | 1 | 30515945 | 1 | 9999990008 |  | Трудозатраты рабочих | 1191 | 1013 | чел.-ч. | чел.-ч. | 1 | 0.72 | 0 | 0 | 0 | 0 | 0 | 1 | 1 | )*1,2 | 0.864 | 2 | 52688756 | 77 | 0 | 0 | 0 | 0 | 0 | 0 | 0 | 0
699 | 52693204 | 52693202 | 30515951 | 30515945 | 1 | 30515945 | 1 | 9999990008 |  | Трудозатраты рабочих | 1191 | 1013 | чел.-ч. | чел.-ч. | 1 | 22.4 | 0 | 0 | 0 | 0 | 0 | 1 | 1 | )*1,2 | 26.88 | 2 | 52693203 | 78 | 0 | 0 | 0 | 0 | 0 | 0 | 0 | 0
700 | 52693207 | 52693205 | 30515951 | 30515945 | 1 | 30515945 | 1 | 9999990008 |  | Трудозатраты рабочих | 1191 | 1013 | чел.-ч. | чел.-ч. | 1 | 1.17 | 0 | 0 | 0 | 0 | 0 | 1 | 1 | )*1,2 | 1.404 | 2 | 52693206 | 79 | 0 | 0 | 0 | 0 | 0 | 0 | 0 | 0
773 | 52688734 | 52688732 | 30515951 | 30515945 | 1 | 30515945 | 1 | 9999990008 |  | Трудозатраты рабочих | 1191 | 1013 | чел.-ч. | чел.-ч. | 1 | 1.8 | 0 | 0 | 0 | 0 | 0 | 1 | 1 | )*1,2 | 2.16 | 2 | 52688733 | 80 | 0 | 0 | 0 | 0 | 0 | 0 | 0 | 0
774 | 52688737 | 52688735 | 30515951 | 30515945 | 1 | 30515945 | 1 | 9999990008 |  | Трудозатраты рабочих | 1191 | 1013 | чел.-ч. | чел.-ч. | 1 | 1.8 | 0 | 0 | 0 | 0 | 0 | 1 | 1 | )*1,2 | 2.16 | 2 | 52688736 | 81 | 0 | 0 | 0 | 0 | 0 | 0 | 0 | 0
775 | 52688755 | 52688750 | 30515951 | 30515945 | 1 | 30515945 | 1 | 9999990008 |  | Трудозатраты рабочих | 1191 | 1013 | чел.-ч. | чел.-ч. | 1 | 10 | 0 | 0 | 0 | 0 | 0 | 1 | 1 | )*1,2 | 12 | 2 | 52688755 | 82 | 0 | 0 | 0 | 0 | 0 | 0 | 0 | 0
776 | 52693210 | 52693208 | 30515951 | 30515945 | 1 | 30515945 | 1 | 9999990008 |  | Трудозатраты рабочих | 1191 | 1013 | чел.-ч. | чел.-ч. | 1 | 2.7 | 0 | 0 | 0 | 0 | 0 | 1 | 1 | )*1,2 | 3.24 | 2 | 52693209 | 83 | 0 | 0 | 0 | 0 | 0 | 0 | 0 | 0
777 | 52693213 | 52693211 | 30515951 | 30515945 | 1 | 30515945 | 1 | 9999990008 |  | Трудозатраты рабочих | 1191 | 1013 | чел.-ч. | чел.-ч. | 1 | 2.7 | 0 | 0 | 0 | 0 | 0 | 1 | 1 | )*1,2 | 3.24 | 2 | 52693212 | 84 | 0 | 0 | 0 | 0 | 0 | 0 | 0 | 0
778 | 52693216 | 52693214 | 30515951 | 30515945 | 1 | 30515945 | 1 | 9999990008 |  | Трудозатраты рабочих | 1191 | 1013 | чел.-ч. | чел.-ч. | 1 | 1.8 | 0 | 0 | 0 | 0 | 0 | 1 | 1 | )*1,2 | 2.16 | 2 | 52693215 | 85 | 0 | 0 | 0 | 0 | 0 | 0 | 0 | 0
851 | 52688875 | 52688873 | 30515951 | 30515945 | 1 | 30515945 | 1 | 9999990008 |  | Трудозатраты рабочих | 1191 | 1013 | чел.-ч. | чел.-ч. | 1 | 0.8 | 0 | 0 | 0 | 0 | 0 | 1 | 1 | )*0,3)*1,2 | 0.288 | 2 | 52688874 | 86 | 0 | 0 | 0 | 0 | 0 | 0 | 0 | 0
852 | 52688878 | 52688876 | 30515951 | 30515945 | 1 | 30515945 | 1 | 9999990008 |  | Трудозатраты рабочих | 1191 | 1013 | чел.-ч. | чел.-ч. | 1 | 0.72 | 0 | 0 | 0 | 0 | 0 | 1 | 1 | )*0,3)*1,2 | 0.2592 | 2 | 52688877 | 87 | 0 | 0 | 0 | 0 | 0 | 0 | 0 | 0
853 | 52689074 | 52689072 | 30515951 | 30515945 | 1 | 30515945 | 1 | 9999990008 |  | Трудозатраты рабочих | 1191 | 1013 | чел.-ч. | чел.-ч. | 1 | 2.15 | 0 | 0 | 0 | 0 | 0 | 1 | 1 | )*0,3)*1,2 | 0.774 | 2 | 52689073 | 88 | 0 | 0 | 0 | 0 | 0 | 0 | 0 | 0
889 | 52688938 | 52688936 | 30515951 | 30515945 | 1 | 30515945 | 1 | 9999990008 |  | Трудозатраты рабочих | 1191 | 1013 | чел.-ч. | чел.-ч. | 1 | 0.8 | 0 | 0 | 0 | 0 | 0 | 1 | 1 | )*1,2 | 0.96 | 2 | 52688937 | 89 | 0 | 0 | 0 | 0 | 0 | 0 | 0 | 0
890 | 52688941 | 52688939 | 30515951 | 30515945 | 1 | 30515945 | 1 | 9999990008 |  | Трудозатраты рабочих | 1191 | 1013 | чел.-ч. | чел.-ч. | 1 | 0.72 | 0 | 0 | 0 | 0 | 0 | 1 | 1 | )*1,2 | 0.864 | 2 | 52688940 | 90 | 0 | 0 | 0 | 0 | 0 | 0 | 0 | 0
891 | 52689080 | 52689078 | 30515951 | 30515945 | 1 | 30515945 | 1 | 9999990008 |  | Трудозатраты рабочих | 1191 | 1013 | чел.-ч. | чел.-ч. | 1 | 2.15 | 0 | 0 | 0 | 0 | 0 | 1 | 1 | )*1,2 | 2.58 | 2 | 52689079 | 91 | 0 | 0 | 0 | 0 | 0 | 0 | 0 | 0
892 | 52693182 | 52693180 | 30515951 | 30515945 | 1 | 30515945 | 1 | 9999990008 |  | Трудозатраты рабочих | 1191 | 1013 | чел.-ч. | чел.-ч. | 1 | 22.4 | 0 | 0 | 0 | 0 | 0 | 1 | 1 | )*1,2 | 26.88 | 2 | 52693181 | 92 | 0 | 0 | 0 | 0 | 0 | 0 | 0 | 0
893 | 52693185 | 52693183 | 30515951 | 30515945 | 1 | 30515945 | 1 | 9999990008 |  | Трудозатраты рабочих | 1191 | 1013 | чел.-ч. | чел.-ч. | 1 | 1.17 | 0 | 0 | 0 | 0 | 0 | 1 | 1 | )*1,2 | 1.404 | 2 | 52693184 | 93 | 0 | 0 | 0 | 0 | 0 | 0 | 0 | 0
967 | 52689060 | 52689058 | 30515951 | 30515945 | 1 | 30515945 | 1 | 9999990008 |  | Трудозатраты рабочих | 1191 | 1013 | чел.-ч. | чел.-ч. | 1 | 1.8 | 0 | 0 | 0 | 0 | 0 | 1 | 1 | )*1,2 | 2.16 | 2 | 52689059 | 94 | 0 | 0 | 0 | 0 | 0 | 0 | 0 | 0
968 | 52689063 | 52689061 | 30515951 | 30515945 | 1 | 30515945 | 1 | 9999990008 |  | Трудозатраты рабочих | 1191 | 1013 | чел.-ч. | чел.-ч. | 1 | 1.8 | 0 | 0 | 0 | 0 | 0 | 1 | 1 | )*1,2 | 2.16 | 2 | 52689062 | 95 | 0 | 0 | 0 | 0 | 0 | 0 | 0 | 0
969 | 52689066 | 52689064 | 30515951 | 30515945 | 1 | 30515945 | 1 | 9999990008 |  | Трудозатраты рабочих | 1191 | 1013 | чел.-ч. | чел.-ч. | 1 | 10 | 0 | 0 | 0 | 0 | 0 | 1 | 1 | )*1,2 | 12 | 2 | 52689065 | 96 | 0 | 0 | 0 | 0 | 0 | 0 | 0 | 0
970 | 52689088 | 52689085 | 30515951 | 30515945 | 1 | 30515945 | 1 | 9999990008 |  | Трудозатраты рабочих | 1191 | 1013 | чел.-ч. | чел.-ч. | 1 | 4.5 | 0 | 0 | 0 | 0 | 0 | 1 | 1 | )*1,2 | 5.4 | 2 | 52689088 | 97 | 0 | 0 | 0 | 0 | 0 | 0 | 0 | 0
971 | 52693162 | 52693160 | 30515951 | 30515945 | 1 | 30515945 | 1 | 9999990008 |  | Трудозатраты рабочих | 1191 | 1013 | чел.-ч. | чел.-ч. | 1 | 2.7 | 0 | 0 | 0 | 0 | 0 | 1 | 1 | )*1,2 | 3.24 | 2 | 52693161 | 98 | 0 | 0 | 0 | 0 | 0 | 0 | 0 | 0
972 | 52693168 | 52693166 | 30515951 | 30515945 | 1 | 30515945 | 1 | 9999990008 |  | Трудозатраты рабочих | 1191 | 1013 | чел.-ч. | чел.-ч. | 1 | 2.7 | 0 | 0 | 0 | 0 | 0 | 1 | 1 | )*1,2 | 3.24 | 2 | 52693167 | 99 | 0 | 0 | 0 | 0 | 0 | 0 | 0 | 0
973 | 52693171 | 52693169 | 30515951 | 30515945 | 1 | 30515945 | 1 | 9999990008 |  | Трудозатраты рабочих | 1191 | 1013 | чел.-ч. | чел.-ч. | 1 | 1.8 | 0 | 0 | 0 | 0 | 0 | 1 | 1 | )*1,2 | 2.16 | 2 | 52693170 | 100 | 0 | 0 | 0 | 0 | 0 | 0 | 0 | 0
1046 | 52690510 | 52690508 | 30515951 | 30515945 | 1 | 30515945 | 1 | 9999990008 |  | Трудозатраты рабочих | 1191 | 1013 | чел.-ч. | чел.-ч. | 1 | 0.8 | 0 | 0 | 0 | 0 | 0 | 1 | 1 | )*0,3)*1,2 | 0.288 | 2 | 52690509 | 101 | 0 | 0 | 0 | 0 | 0 | 0 | 0 | 0
1082 | 52690570 | 52690568 | 30515951 | 30515945 | 1 | 30515945 | 1 | 9999990008 |  | Трудозатраты рабочих | 1191 | 1013 | чел.-ч. | чел.-ч. | 1 | 0.8 | 0 | 0 | 0 | 0 | 0 | 1 | 1 | )*1,2 | 0.96 | 2 | 52690569 | 102 | 0 | 0 | 0 | 0 | 0 | 0 | 0 | 0
1083 | 52690696 | 52690695 | 30515951 | 30515945 | 1 | 30515945 | 1 | 9999990008 |  | Трудозатраты рабочих | 1191 | 1013 | чел.-ч. | чел.-ч. | 1 | 22.4 | 0 | 0 | 0 | 0 | 0 | 1 | 1 | )*1,2 | 26.88 | 2 | 52690696 | 103 | 0 | 0 | 0 | 0 | 0 | 0 | 0 | 0
1084 | 52690698 | 52690697 | 30515951 | 30515945 | 1 | 30515945 | 1 | 9999990008 |  | Трудозатраты рабочих | 1191 | 1013 | чел.-ч. | чел.-ч. | 1 | 1.17 | 0 | 0 | 0 | 0 | 0 | 1 | 1 | )*1,2 | 1.404 | 2 | 52690698 | 104 | 0 | 0 | 0 | 0 | 0 | 0 | 0 | 0
1156 | 52690688 | 52690686 | 30515951 | 30515945 | 1 | 30515945 | 1 | 9999990008 |  | Трудозатраты рабочих | 1191 | 1013 | чел.-ч. | чел.-ч. | 1 | 0.9 | 0 | 0 | 0 | 0 | 0 | 1 | 1 | )*1,2 | 1.08 | 2 | 52690687 | 105 | 0 | 0 | 0 | 0 | 0 | 0 | 0 | 0
1157 | 52690691 | 52690689 | 30515951 | 30515945 | 1 | 30515945 | 1 | 9999990008 |  | Трудозатраты рабочих | 1191 | 1013 | чел.-ч. | чел.-ч. | 1 | 1.8 | 0 | 0 | 0 | 0 | 0 | 1 | 1 | )*1,2 | 2.16 | 2 | 52690690 | 106 | 0 | 0 | 0 | 0 | 0 | 0 | 0 | 0
1230 | 52692929 | 52692927 | 30515951 | 30515945 | 1 | 30515945 | 1 | 9999990008 |  | Трудозатраты рабочих | 1191 | 1013 | чел.-ч. | чел.-ч. | 1 | 0.8 | 0 | 0 | 0 | 0 | 0 | 1 | 1 | )*0,3)*1,2 | 0.288 | 2 | 52692928 | 107 | 0 | 0 | 0 | 0 | 0 | 0 | 0 | 0
1231 | 52692932 | 52692930 | 30515951 | 30515945 | 1 | 30515945 | 1 | 9999990008 |  | Трудозатраты рабочих | 1191 | 1013 | чел.-ч. | чел.-ч. | 1 | 2.15 | 0 | 0 | 0 | 0 | 0 | 1 | 1 | )*0,3)*1,2 | 0.774 | 2 | 52692931 | 108 | 0 | 0 | 0 | 0 | 0 | 0 | 0 | 0
1267 | 52692992 | 52692990 | 30515951 | 30515945 | 1 | 30515945 | 1 | 9999990008 |  | Трудозатраты рабочих | 1191 | 1013 | чел.-ч. | чел.-ч. | 1 | 0.8 | 0 | 0 | 0 | 0 | 0 | 1 | 1 | )*1,2 | 0.96 | 2 | 52692991 | 109 | 0 | 0 | 0 | 0 | 0 | 0 | 0 | 0
1268 | 52692995 | 52692993 | 30515951 | 30515945 | 1 | 30515945 | 1 | 9999990008 |  | Трудозатраты рабочих | 1191 | 1013 | чел.-ч. | чел.-ч. | 1 | 2.15 | 0 | 0 | 0 | 0 | 0 | 1 | 1 | )*1,2 | 2.58 | 2 | 52692994 | 110 | 0 | 0 | 0 | 0 | 0 | 0 | 0 | 0
1269 | 52693130 | 52693128 | 30515951 | 30515945 | 1 | 30515945 | 1 | 9999990008 |  | Трудозатраты рабочих | 1191 | 1013 | чел.-ч. | чел.-ч. | 1 | 22.4 | 0 | 0 | 0 | 0 | 0 | 1 | 1 | )*1,2 | 26.88 | 2 | 52693129 | 111 | 0 | 0 | 0 | 0 | 0 | 0 | 0 | 0
1342 | 52693114 | 52693112 | 30515951 | 30515945 | 1 | 30515945 | 1 | 9999990008 |  | Трудозатраты рабочих | 1191 | 1013 | чел.-ч. | чел.-ч. | 1 | 0.9 | 0 | 0 | 0 | 0 | 0 | 1 | 1 | )*1,2 | 1.08 | 2 | 52693113 | 112 | 0 | 0 | 0 | 0 | 0 | 0 | 0 | 0
1343 | 52693117 | 52693115 | 30515951 | 30515945 | 1 | 30515945 | 1 | 9999990008 |  | Трудозатраты рабочих | 1191 | 1013 | чел.-ч. | чел.-ч. | 1 | 1.8 | 0 | 0 | 0 | 0 | 0 | 1 | 1 | )*1,2 | 2.16 | 2 | 52693116 | 113 | 0 | 0 | 0 | 0 | 0 | 0 | 0 | 0
1344 | 52693145 | 52693144 | 30515951 | 30515945 | 1 | 30515945 | 1 | 9999990008 |  | Трудозатраты рабочих | 1191 | 1013 | чел.-ч. | чел.-ч. | 1 | 2.7 | 0 | 0 | 0 | 0 | 0 | 1 | 1 | )*1,2 | 3.24 | 2 | 52693145 | 114 | 0 | 0 | 0 | 0 | 0 | 0 | 0 | 0
1345 | 52693120 | 52693118 | 30515951 | 30515945 | 1 | 30515945 | 1 | 9999990008 |  | Трудозатраты рабочих | 1191 | 1013 | чел.-ч. | чел.-ч. | 1 | 1.3 | 0 | 0 | 0 | 0 | 0 | 1 | 1 | )*1,2 | 1.56 | 2 | 52693119 | 115 | 0 | 0 | 0 | 0 | 0 | 0 | 0 | 0
1346 | 52693135 | 52693134 | 30515951 | 30515945 | 1 | 30515945 | 1 | 9999990008 |  | Трудозатраты рабочих | 1191 | 1013 | чел.-ч. | чел.-ч. | 1 | 2.7 | 0 | 0 | 0 | 0 | 0 | 1 | 1 | )*1,2 | 3.24 | 2 | 52693135 | 116 | 0 | 0 | 0 | 0 | 0 | 0 | 0 | 0
1347 | 52693137 | 52693136 | 30515951 | 30515945 | 1 | 30515945 | 1 | 9999990008 |  | Трудозатраты рабочих | 1191 | 1013 | чел.-ч. | чел.-ч. | 1 | 1.8 | 0 | 0 | 0 | 0 | 0 | 1 | 1 | )*1,2 | 2.16 | 2 | 52693137 | 117 | 0 | 0 | 0 | 0 | 0 | 0 | 0 | 0
1420 | 53574320 | 53574318 | 30515951 | 30515945 | 1 | 30515945 | 1 | 9999990008 |  | Трудозатраты рабочих | 1191 | 1013 | чел.-ч. | чел.-ч. | 1 | 0.8 | 0 | 0 | 0 | 0 | 0 | 1 | 1 | )*0,3 | 0.24 | 2 | 53574319 | 118 | 0 | 0 | 0 | 0 | 0 | 0 | 0 | 0
1421 | 53574323 | 53574321 | 30515951 | 30515945 | 1 | 30515945 | 1 | 9999990008 |  | Трудозатраты рабочих | 1191 | 1013 | чел.-ч. | чел.-ч. | 1 | 0.72 | 0 | 0 | 0 | 0 | 0 | 1 | 1 | )*0,3 | 0.216 | 2 | 53574322 | 119 | 0 | 0 | 0 | 0 | 0 | 0 | 0 | 0
1422 | 53574326 | 53574324 | 30515951 | 30515945 | 1 | 30515945 | 1 | 9999990008 |  | Трудозатраты рабочих | 1191 | 1013 | чел.-ч. | чел.-ч. | 1 | 2.15 | 0 | 0 | 0 | 0 | 0 | 1 | 1 | )*0,3 | 0.645 | 2 | 53574325 | 120 | 0 | 0 | 0 | 0 | 0 | 0 | 0 | 0
1458 | 53574386 | 53574384 | 30515951 | 30515945 | 1 | 30515945 | 1 | 9999990008 |  | Трудозатраты рабочих | 1191 | 1013 | чел.-ч. | чел.-ч. | 1 | 0.8 | 0 | 0 | 0 | 0 | 0 | 1 | 1 |  | 0.8 | 2 | 53574385 | 121 | 0 | 0 | 0 | 0 | 0 | 0 | 0 | 0
1459 | 53574389 | 53574387 | 30515951 | 30515945 | 1 | 30515945 | 1 | 9999990008 |  | Трудозатраты рабочих | 1191 | 1013 | чел.-ч. | чел.-ч. | 1 | 0.72 | 0 | 0 | 0 | 0 | 0 | 1 | 1 |  | 0.72 | 2 | 53574388 | 122 | 0 | 0 | 0 | 0 | 0 | 0 | 0 | 0
1460 | 53574392 | 53574390 | 30515951 | 30515945 | 1 | 30515945 | 1 | 9999990008 |  | Трудозатраты рабочих | 1191 | 1013 | чел.-ч. | чел.-ч. | 1 | 2.15 | 0 | 0 | 0 | 0 | 0 | 1 | 1 |  | 2.15 | 2 | 53574391 | 123 | 0 | 0 | 0 | 0 | 0 | 0 | 0 | 0
1461 | 53574395 | 53574393 | 30515951 | 30515945 | 1 | 30515945 | 1 | 9999990008 |  | Трудозатраты рабочих | 1191 | 1013 | чел.-ч. | чел.-ч. | 1 | 22.4 | 0 | 0 | 0 | 0 | 0 | 1 | 1 |  | 22.4 | 2 | 53574394 | 124 | 0 | 0 | 0 | 0 | 0 | 0 | 0 | 0
1462 | 53574398 | 53574396 | 30515951 | 30515945 | 1 | 30515945 | 1 | 9999990008 |  | Трудозатраты рабочих | 1191 | 1013 | чел.-ч. | чел.-ч. | 1 | 1.17 | 0 | 0 | 0 | 0 | 0 | 1 | 1 |  | 1.17 | 2 | 53574397 | 125 | 0 | 0 | 0 | 0 | 0 | 0 | 0 | 0
1536 | 53574518 | 53574516 | 30515951 | 30515945 | 1 | 30515945 | 1 | 9999990008 |  | Трудозатраты рабочих | 1191 | 1013 | чел.-ч. | чел.-ч. | 1 | 1.8 | 0 | 0 | 0 | 0 | 0 | 1 | 1 |  | 1.8 | 2 | 53574517 | 126 | 0 | 0 | 0 | 0 | 0 | 0 | 0 | 0
1537 | 53574521 | 53574519 | 30515951 | 30515945 | 1 | 30515945 | 1 | 9999990008 |  | Трудозатраты рабочих | 1191 | 1013 | чел.-ч. | чел.-ч. | 1 | 1.8 | 0 | 0 | 0 | 0 | 0 | 1 | 1 |  | 1.8 | 2 | 53574520 | 127 | 0 | 0 | 0 | 0 | 0 | 0 | 0 | 0
1538 | 53574524 | 53574522 | 30515951 | 30515945 | 1 | 30515945 | 1 | 9999990008 |  | Трудозатраты рабочих | 1191 | 1013 | чел.-ч. | чел.-ч. | 1 | 10 | 0 | 0 | 0 | 0 | 0 | 1 | 1 |  | 10 | 2 | 53574523 | 128 | 0 | 0 | 0 | 0 | 0 | 0 | 0 | 0
1539 | 53574527 | 53574525 | 30515951 | 30515945 | 1 | 30515945 | 1 | 9999990008 |  | Трудозатраты рабочих | 1191 | 1013 | чел.-ч. | чел.-ч. | 1 | 4.5 | 0 | 0 | 0 | 0 | 0 | 1 | 1 |  | 4.5 | 2 | 53574526 | 129 | 0 | 0 | 0 | 0 | 0 | 0 | 0 | 0
1540 | 53574530 | 53574528 | 30515951 | 30515945 | 1 | 30515945 | 1 | 9999990008 |  | Трудозатраты рабочих | 1191 | 1013 | чел.-ч. | чел.-ч. | 1 | 2.7 | 0 | 0 | 0 | 0 | 0 | 1 | 1 |  | 2.7 | 2 | 53574529 | 130 | 0 | 0 | 0 | 0 | 0 | 0 | 0 | 0
1541 | 53574533 | 53574531 | 30515951 | 30515945 | 1 | 30515945 | 1 | 9999990008 |  | Трудозатраты рабочих | 1191 | 1013 | чел.-ч. | чел.-ч. | 1 | 2.7 | 0 | 0 | 0 | 0 | 0 | 1 | 1 |  | 2.7 | 2 | 53574532 | 131 | 0 | 0 | 0 | 0 | 0 | 0 | 0 | 0
1542 | 53574536 | 53574534 | 30515951 | 30515945 | 1 | 30515945 | 1 | 9999990008 |  | Трудозатраты рабочих | 1191 | 1013 | чел.-ч. | чел.-ч. | 1 | 1.8 | 0 | 0 | 0 | 0 | 0 | 1 | 1 |  | 1.8 | 2 | 53574535 | 132 | 0 | 0 | 0 | 0 | 0 | 0 | 0 | 0
1615 | 53574667 | 53574665 | 30515951 | 30515945 | 1 | 30515945 | 1 | 9999990008 |  | Трудозатраты рабочих | 1191 | 1013 | чел.-ч. | чел.-ч. | 1 | 0.8 | 0 | 0 | 0 | 0 | 0 | 1 | 1 | )*0,3 | 0.24 | 2 | 53574666 | 133 | 0 | 0 | 0 | 0 | 0 | 0 | 0 | 0
1616 | 53574670 | 53574668 | 30515951 | 30515945 | 1 | 30515945 | 1 | 9999990008 |  | Трудозатраты рабочих | 1191 | 1013 | чел.-ч. | чел.-ч. | 1 | 0.72 | 0 | 0 | 0 | 0 | 0 | 1 | 1 | )*0,3 | 0.216 | 2 | 53574669 | 134 | 0 | 0 | 0 | 0 | 0 | 0 | 0 | 0
1652 | 53574730 | 53574728 | 30515951 | 30515945 | 1 | 30515945 | 1 | 9999990008 |  | Трудозатраты рабочих | 1191 | 1013 | чел.-ч. | чел.-ч. | 1 | 0.8 | 0 | 0 | 0 | 0 | 0 | 1 | 1 |  | 0.8 | 2 | 53574729 | 135 | 0 | 0 | 0 | 0 | 0 | 0 | 0 | 0
1653 | 53574733 | 53574731 | 30515951 | 30515945 | 1 | 30515945 | 1 | 9999990008 |  | Трудозатраты рабочих | 1191 | 1013 | чел.-ч. | чел.-ч. | 1 | 0.72 | 0 | 0 | 0 | 0 | 0 | 1 | 1 |  | 0.72 | 2 | 53574732 | 136 | 0 | 0 | 0 | 0 | 0 | 0 | 0 | 0
1654 | 53574736 | 53574734 | 30515951 | 30515945 | 1 | 30515945 | 1 | 9999990008 |  | Трудозатраты рабочих | 1191 | 1013 | чел.-ч. | чел.-ч. | 1 | 22.4 | 0 | 0 | 0 | 0 | 0 | 1 | 1 |  | 22.4 | 2 | 53574735 | 137 | 0 | 0 | 0 | 0 | 0 | 0 | 0 | 0
1655 | 53574739 | 53574737 | 30515951 | 30515945 | 1 | 30515945 | 1 | 9999990008 |  | Трудозатраты рабочих | 1191 | 1013 | чел.-ч. | чел.-ч. | 1 | 1.17 | 0 | 0 | 0 | 0 | 0 | 1 | 1 |  | 1.17 | 2 | 53574738 | 138 | 0 | 0 | 0 | 0 | 0 | 0 | 0 | 0
1728 | 53574858 | 53574856 | 30515951 | 30515945 | 1 | 30515945 | 1 | 9999990008 |  | Трудозатраты рабочих | 1191 | 1013 | чел.-ч. | чел.-ч. | 1 | 1.8 | 0 | 0 | 0 | 0 | 0 | 1 | 1 |  | 1.8 | 2 | 53574857 | 139 | 0 | 0 | 0 | 0 | 0 | 0 | 0 | 0
1729 | 53574861 | 53574859 | 30515951 | 30515945 | 1 | 30515945 | 1 | 9999990008 |  | Трудозатраты рабочих | 1191 | 1013 | чел.-ч. | чел.-ч. | 1 | 1.8 | 0 | 0 | 0 | 0 | 0 | 1 | 1 |  | 1.8 | 2 | 53574860 | 140 | 0 | 0 | 0 | 0 | 0 | 0 | 0 | 0
1730 | 53574864 | 53574862 | 30515951 | 30515945 | 1 | 30515945 | 1 | 9999990008 |  | Трудозатраты рабочих | 1191 | 1013 | чел.-ч. | чел.-ч. | 1 | 10 | 0 | 0 | 0 | 0 | 0 | 1 | 1 |  | 10 | 2 | 53574863 | 141 | 0 | 0 | 0 | 0 | 0 | 0 | 0 | 0
1731 | 53574867 | 53574865 | 30515951 | 30515945 | 1 | 30515945 | 1 | 9999990008 |  | Трудозатраты рабочих | 1191 | 1013 | чел.-ч. | чел.-ч. | 1 | 2.7 | 0 | 0 | 0 | 0 | 0 | 1 | 1 |  | 2.7 | 2 | 53574866 | 142 | 0 | 0 | 0 | 0 | 0 | 0 | 0 | 0
1732 | 53574870 | 53574868 | 30515951 | 30515945 | 1 | 30515945 | 1 | 9999990008 |  | Трудозатраты рабочих | 1191 | 1013 | чел.-ч. | чел.-ч. | 1 | 2.7 | 0 | 0 | 0 | 0 | 0 | 1 | 1 |  | 2.7 | 2 | 53574869 | 143 | 0 | 0 | 0 | 0 | 0 | 0 | 0 | 0
1733 | 53574873 | 53574871 | 30515951 | 30515945 | 1 | 30515945 | 1 | 9999990008 |  | Трудозатраты рабочих | 1191 | 1013 | чел.-ч. | чел.-ч. | 1 | 1.8 | 0 | 0 | 0 | 0 | 0 | 1 | 1 |  | 1.8 | 2 | 53574872 | 144 | 0 | 0 | 0 | 0 | 0 | 0 | 0 | 0