## 20.1
Приложение № 1
к приказу Минэнерго России
от «__» _____ 20 г. №___
Форма 20. Результаты расчетов объемом финансовых потребностей, необходимых для строительства объектов электроэнергетики, выполненных в соответствии с УНЦ
Раздел 1. Объемы финансовых потребностей по инвестиционной программе в соответствии с нормируемыми затратами УНЦ
Номер группы инвести-ционных проектов | Наименование инвестиционного проекта | Идентификатор инвестиционного проекта | Наименование УНЦ | Наименование одного объекта, где реализуется технологическое решение (мероприятие) | Номер этапа строительства (реализации проекта) | Текущая стадия реализации (этапа) инвестиционного проекта (строительства объекта) | Планируемый (фактический) срок ввода объекта в эксплуатацию, год | Технические характеристики (параметры) инвестиционного проекта |  |  |  |  | Объем финансовых потребностей на реализацию инвестиционного проекта | [6 empty] | Краткое обоснование корректировки утвержденного плана
[8 empty] | Напряжение, кВ | Технические характеристики | Наименование документа, согласно которому утверждены технологические решения | Реквизиты документа, согласно которому утверждены технологические решения | Субъект Российской Федерации, на территории которого реализуется технологическое решение (мероприятие) | Расчетный коэффициент УНЦ | Количество | Измеритель (единица измерения) УНЦ | Номер расценки | Укрупненный норматив цены, тыс рублей (без НДС) | Коэффициент перехода от базовых нормативов к территориальному уровню нормативов | Величина затрат, тыс рублей (без НДС) (ст.20=ст.14*ст.15*ст.18*ст.19)
1 | 2 | 3 | 4 | 5 | 6 | 7 | 8 | 9 | 10 | 11 | 12 | 13 | 14 | 15 | 16 | 17 | 18 | 19 | 20 | 21
1.1.1.1 | Технологическое присоединение энергопринимающих устройств потребителей максимальной мощностью до 15 кВт включительно, всего | Г | Таблица Л1. УНЦ ВЛ-0,4 - 750 кВ на строительно-монтажные работы без опор и провода | нд | нд | Н | 2025 | 10 | нд | нд | нд | город федерального значения Москва | 1 | 0,028 | 1 км ВЛ | Л1-02-1 Ц2-95-2 | 1929.53 | 1.29 | 69.6946 | нд
1.1.1.1 | Технологическое присоединение энергопринимающих устройств потребителей максимальной мощностью до 15 кВт включительно, всего | Г | Таблица Л1. УНЦ ВЛ-0,4 - 750 кВ на строительно-монтажные работы без опор и провода | нд | нд | Н | 2025 | 0,4 | нд | нд | нд | город федерального значения Москва | 1 | 3,217 | 1 км ВЛ | Л1-01-1 Ц-95-1 | 963.68 | 1.43 | 4433.2267 | нд
1.1.1.1 | Технологическое присоединение энергопринимающих устройств потребителей максимальной мощностью до 15 кВт включительно, всего | Г | Таблица Л3. УНЦ опор ВЛ-0,4 - 750 кВ | нд | нд | Н | 2025 | 10 | нд | нд | нд | город федерального значения Москва | 1 | 0,028 | 1 км | Л3-02-1 | 1262.83 | 1 | 35.3592 | нд
1.1.1.1 | Технологическое присоединение энергопринимающих устройств потребителей максимальной мощностью до 15 кВт включительно, всего | Г | Таблица Л3. УНЦ опор ВЛ-0,4 - 750 кВ | нд | нд | Н | 2025 | 0,4 | нд | нд | нд | город федерального значения Москва | 1 | 3,217 | 1 км | Л3-01-1 | 949.02 | 1 | 3052.9973 | нд
1.1.1.1 | Технологическое присоединение энергопринимающих устройств потребителей максимальной мощностью до 15 кВт включительно, всего | Г | Таблица Л7. УНЦ провода СИП ВЛ-0,4 - 35 кВ | нд | нд | Н | 2025 | 10 | нд | нд | нд | город федерального значения Москва | 1 | 0,087 | 1 км | Л7-05-3 | 1562.5 | 1 | 135.9375 | нд
1.1.1.1 | Технологическое присоединение энергопринимающих устройств потребителей максимальной мощностью до 15 кВт включительно, всего | Г | Таблица Л7. УНЦ провода СИП ВЛ-0,4 - 35 кВ | нд | нд | Н | 2025 | 0,4 | нд | нд | нд | город федерального значения Москва | 1 | 1,225 | 1 км | Л7-20-2 | 559.37 | 1 | 685.2283 | нд
1.1.1.1 | Технологическое присоединение энергопринимающих устройств потребителей максимальной мощностью до 15 кВт включительно, всего | Г | Таблица Л7. УНЦ провода СИП ВЛ-0,4 - 35 кВ | нд | нд | Н | 2025 | 0,4 | нд | нд | нд | город федерального значения Москва | 1 | 2,072 | 1 км | Л7-27-2 | 790.09 | 1 | 1637.0665 | нд
1.1.1.1 | Технологическое присоединение энергопринимающих устройств потребителей максимальной мощностью до 15 кВт включительно, всего | Г | Таблица П3. УНЦ на проектные и изыскательские работы по ВЛ | нд | нд | Н | 2025 | 10 | нд | нд | нд | город федерального значения Москва | 1 | 2 | 1 ВЛ | П3-02 | 795.69 | 1 | 1591.38 | нд
1.1.1.1 | Технологическое присоединение энергопринимающих устройств потребителей максимальной мощностью до 15 кВт включительно, всего | Г | Таблица П3. УНЦ на проектные и изыскательские работы по ВЛ | нд | нд | Н | 2025 | 0,4 | нд | нд | нд | город федерального значения Москва | 1 | 15 | 1 ВЛ | П3-01 | 234.03 | 1 | 3510.45 | нд
1.1.1.1 | Технологическое присоединение энергопринимающих устройств потребителей максимальной мощностью до 15 кВт включительно, всего | Г | Таблица К1. УНЦ КЛ 6 - 500 кВ (с алюминиевой жилой) | нд | нд | Н | 2025 | 10 | нд | нд | нд | город федерального значения Москва | 1 | 0,041 | 1 км по трассе | К1-04-2 Ц1-95-10 | 3296.01 | 1.25 | 168.9205 | нд
1.1.1.1 | Технологическое присоединение энергопринимающих устройств потребителей максимальной мощностью до 15 кВт включительно, всего | Г | Таблица К3. УНЦ КЛ 0,4 кВ | нд | нд | Н | 2025 | 0,4 | нд | нд | нд | город федерального значения Москва | 1 | 0,140 | 1 км по трассе | К3-05-1 Ц1-95-10 | 736.89 | 1.25 | 128.9557 | нд
1.1.1.1 | Технологическое присоединение энергопринимающих устройств потребителей максимальной мощностью до 15 кВт включительно, всего | Г | Таблица Б2. УНЦ на устройство траншеи и восстановления благоустройства по трассе | нд | нд | Н | 2025 | 10 | нд | нд | нд | город федерального значения Москва | 1 | 0,041 | 1 км по трассе | Б2-02-3 | 4525.23 | 1 | 185.5344 | нд
1.1.1.1 | Технологическое присоединение энергопринимающих устройств потребителей максимальной мощностью до 15 кВт включительно, всего | Г | Таблица Б2. УНЦ на устройство траншеи и восстановления благоустройства по трассе | нд | нд | Н | 2025 | 0,4 | нд | нд | нд | город федерального значения Москва | 1 | 0,140 | 1 км по трассе | Б2-01-3 | 2622.12 | 1 | 367.0968 | нд
1.1.1.1 | Технологическое присоединение энергопринимающих устройств потребителей максимальной мощностью до 15 кВт включительно, всего | Г | Таблица П5. УНЦ на проектные и изыскательские работы для КЛ | нд | нд | Н | 2025 | 0,4-10 | нд | нд | нд | город федерального значения Москва | 1 | 3 | 1 км по трасе | П5-01 | 866.6 | 1 | 2599.8 | нд
1.1.1.1 | Технологическое присоединение энергопринимающих устройств потребителей максимальной мощностью до 15 кВт включительно, всего | Г | Таблица В3. УНЦ ячейки выключателя КРУ 6 - 35 кВ | нд | нд | Н | 2025 | 10 | нд | нд | нд | город федерального значения Москва | 1 | 2 | 1 ячейка | В3-01-1 Ц1-95-1 | 2222.1 | 1.25 | 5555.25 | нд
1.1.1.1 | Технологическое присоединение энергопринимающих устройств потребителей максимальной мощностью до 15 кВт включительно, всего | Г | Таблица П6. УНЦ на проектные и изыскательские работы для отдельных элементов электрических сетей | нд | нд | Н | 2025 | 10 | нд | нд | нд | город федерального значения Москва | 1 | 2 | 1 объект | П6-06 | 425.5 | 1 | 851 | нд
1.1.1.1 | Технологическое присоединение энергопринимающих устройств потребителей максимальной мощностью до 15 кВт включительно, всего | Г | Таблица Э1. УНЦ КТП киоскового типа 6 - 20 кВ | нд | нд | Н | 2025 | 10 | нд | нд | нд | город федерального значения Москва | 1 | 1 | 1 ед. | Э1-06-1 Ц1-95-2 | 1338.63 | 1.25 | 1673.2875 | нд
1.1.1.1 | Технологическое присоединение энергопринимающих устройств потребителей максимальной мощностью до 15 кВт включительно, всего | Г | Таблица Э1. УНЦ КТП киоскового типа 6 - 20 кВ | нд | нд | Н | 2025 | 10 | нд | нд | нд | город федерального значения Москва | 1 | 1 | 1 ед. | Э1-08-1 Ц1-95-2 | 3571.53 | 1.25 | 4464.4125 | нд | 31145.5977 | 31.1456
1.1.1.2 | Технологическое присоединение энергопринимающих устройств потребителей максимальной мощностью до 150 кВт включительно, всего | Г | Таблица Л1. УНЦ ВЛ-0,4 - 750 кВ на строительно-монтажные работы без опор и провода | нд | нд | Н | 2025 | 10 | нд | нд | нд | город федерального значения Москва | 1 | 0,151 | 1 км ВЛ | Л1-02-1 Ц2-95-2 | 1929.53 | 1.29 | 375.8531 | нд
1.1.1.2 | Технологическое присоединение энергопринимающих устройств потребителей максимальной мощностью до 150 кВт включительно, всего | Г | Таблица Л3. УНЦ опор ВЛ-0,4 - 750 кВ | нд | нд | Н | 2025 | 10 | нд | нд | нд | город федерального значения Москва | 1 | 0,151 | 1 км | Л3-02-1 | 1262.83 | 1 | 190.6873 | нд
1.1.1.2 | Технологическое присоединение энергопринимающих устройств потребителей максимальной мощностью до 150 кВт включительно, всего | Г | Таблица Л7. УНЦ провода СИП ВЛ-0,4 - 35 кВ | нд | нд | Н | 2025 | 10 | нд | нд | нд | город федерального значения Москва | 1 | 0,473 | 1 км | Л7-05-3 | 1562.5 | 1 | 739.0625 | нд
1.1.1.2 | Технологическое присоединение энергопринимающих устройств потребителей максимальной мощностью до 150 кВт включительно, всего | Г | Таблица П3. УНЦ на проектные и изыскательские работы по ВЛ | нд | нд | Н | 2025 | 10 | нд | нд | нд | город федерального значения Москва | 1 | 1 | 1 ВЛ | П3-02 | 795.69 | 1 | 795.69 | нд
1.1.1.2 | Технологическое присоединение энергопринимающих устройств потребителей максимальной мощностью до 150 кВт включительно, всего | Г | Таблица В3. УНЦ ячейки выключателя КРУ 6 - 35 кВ | нд | нд | Н | 2025 | 10 | нд | нд | нд | город федерального значения Москва | 1 | 1 | 1 ячейка | В3-01-1 Ц1-95-1 | 2222.1 | 1.25 | 2777.625 | нд
1.1.1.2 | Технологическое присоединение энергопринимающих устройств потребителей максимальной мощностью до 150 кВт включительно, всего | Г | Таблица П6. УНЦ на проектные и изыскательские работы для отдельных элементов электрических сетей | нд | нд | Н | 2025 | 10 | нд | нд | нд | город федерального значения Москва | 1 | 1 | 1 объект | П6-06 | 425.5 | 1 | 425.5 | нд | 5304.418 | 5.3044
1.1.1.3 | Строительство 2КЛ-0,4кВ от БКТП-2х250 до ВРУ очистных сооружений д.Рассудово. Протяженность по трассе 0,284 км. | J_C2.2.180.2019 | Таблица К3. УНЦ КЛ 0,4 кВ | нд | нд | Н | 2025 | 0,4 | нд | нд | нд | город федерального значения Москва | 1 | 0,284 | 1 км по трассе | К3-10-1 Ц1-95-10 | 1802.74 | 1.25 | 639.9727 | нд
1.1.1.3 | Строительство 2КЛ-0,4кВ от БКТП-2х250 до ВРУ очистных сооружений д.Рассудово. Протяженность по трассе 0,284 км. | J_C2.2.180.2019 | Таблица Б2. УНЦ на устройство траншеи и восстановления благоустройства по трассе | нд | нд | Н | 2025 | 0,4 | нд | нд | нд | город федерального значения Москва | 1 | 0,284 | 1 км по трассе | Б2-01-4 | 3355.08 | 1 | 952.8427 | нд
1.1.1.3 | Строительство 2КЛ-0,4кВ от БКТП-2х250 до ВРУ очистных сооружений д.Рассудово. Протяженность по трассе 0,284 км. | J_C2.2.180.2019 | Таблица П5. УНЦ на проектные и изыскательские работы для КЛ | нд | нд | Н | 2025 | 0,4 | нд | нд | нд | город федерального значения Москва | 1 | 1 | 1 км по трасе | П5-01 | 866.6 | 1 | 866.6 | нд | 2459.4154 | 2.4594
1.1.1.3 | Строительство 4КЛ-0,4кВ от ТП-1272 до КНС с.Красное. Протяженность по трассе 2,480 км. | M_C2.69.2022 | Таблица К3. УНЦ КЛ 0,4 кВ | нд | нд | Н | 2025 | 0,4 | нд | нд | нд | город федерального значения Москва | 1 | 2,480 | 1 км по трассе | К3-10-1 Ц1-95-10 | 1802.74 | 1.25 | 5588.494 | нд
1.1.1.3 | Строительство 4КЛ-0,4кВ от ТП-1272 до КНС с.Красное. Протяженность по трассе 2,480 км. | M_C2.69.2022 | Таблица Б2. УНЦ на устройство траншеи и восстановления благоустройства по трассе | нд | нд | Н | 2025 | 0,4 | нд | нд | нд | город федерального значения Москва | 1 | 2,480 | 1 км по трассе | Б2-01-4 | 3355.08 | 1 | 8320.5984 | нд
1.1.1.3 | Строительство 4КЛ-0,4кВ от ТП-1272 до КНС с.Красное. Протяженность по трассе 2,480 км. | M_C2.69.2022 | Таблица Н1. УНЦ выполнения специального перехода еабельной линии методом ГНБ | нд | нд | Н | 2025 | 0,4 | нд | нд | нд | город федерального значения Москва | 1 | 0,360 | 1 км | Н1-01-4 Ц1-95-5 | 64294.69 | 1.25 | 28932.6105 | нд
1.1.1.3 | Строительство 4КЛ-0,4кВ от ТП-1272 до КНС с.Красное. Протяженность по трассе 2,480 км. | M_C2.69.2022 | Таблица П5. УНЦ на проектные и изыскательские работы для КЛ | нд | нд | Н | 2025 | 0,4 | нд | нд | нд | город федерального значения Москва | 1 | 2,480 | 1 км по трасе | П5-01 | 866.6 | 1 | 2149.168 | нд | 44990.8709 | 44.9909
1.1.1.3 | Монтаж трехфзного средства коммерческого учета косвенного включения для КНС с.Красное | M_C2.70.2022 | Таблица А1. УНЦ ИИК | нд | нд | Н | 2025 | 0,4 | нд | нд | нд | город федерального значения Москва | 1 | 2 | 1 точка учета | А1-33 Ц1-95-9 | 517.48 | 1.25 | 1293.7 | нд | 1293.7 | 1.2937
1.1.1.3 | Строительство 2 КРН-10кВ для техприсоединения очистных сооружений д.Яковлево | N_C2.130.2023 | Таблица В3. УНЦ ячейки выключателя КРУ 6 - 35 кВ | нд | нд | Н | 2025 | 10 | нд | нд | нд | город федерального значения Москва | 1 | 2 | 1 ячейка | В3-01-1 Ц1-95-1 | 2222.1 | 1.25 | 5555.25 | нд
1.1.1.3 | Строительство 2 КРН-10кВ для техприсоединения очистных сооружений д.Яковлево | N_C2.130.2023 | Таблица П6. УНЦ на проектные и изыскательские работы для отдельных элементов электрических сетей | нд | нд | Н | 2025 | 10 | нд | нд | нд | город федерального значения Москва | 1 | 2 | 1 объект | П6-06 | 425.5 | 1 | 851 | нд | 6406.25 | 6.4062
1.1.1.3 | Строительство БКТП-2х400 для техприсоединения очистных сооружений д.Яковлево. Трансформаторная мощность 0,800 МВА. | N_C2.132.2023 | Таблица Э3. УНЦ КТП блочного типа (бетонные, сэндвич-панели) 6 - 20 кВ | нд | нд | Н | 2025 | 10 | нд | нд | нд | город федерального значения Москва | 1 | 1 | 1 ед. | Э3-07-2 Ц1-95-4 | 15877.84 | 1.25 | 19847.3 | нд
1.1.1.3 | Строительство БКТП-2х400 для техприсоединения очистных сооружений д.Яковлево. Трансформаторная мощность 0,800 МВА. | N_C2.132.2023 | Таблица П6. УНЦ на проектные и изыскательские работы для отдельных элементов электрических сетей | нд | нд | Н | 2025 | 10 | нд | нд | нд | город федерального значения Москва | 1 | 1 | 1 объект | П6-08 | 2127.51 | 1 | 2127.51 | нд | 21974.81 | 21.9748
1.1.1.3 | Монтаж трехфзного средства коммерческого учета полукосвенного включения для очистных сооружений д.Яковлево | N_C2.133.2023 | Таблица А1. УНЦ ИИК | нд | нд | Н | 2025 | 0,4 | нд | нд | нд | город федерального значения Москва | 1 | 2 | 1 точка учета | А1-81 Ц1-95-9 | 94.69 | 1.25 | 236.725 | нд | 236.725 | 0.23672
1.1.1.3 | Строительство БКТП-2х1000 п.Ерино. Трансформаторная мощность 2,000 МВА. | J_C2.2.173.2019 | Таблица Э3. УНЦ КТП блочного типа (бетонные, сэндвич-панели) 6 - 20 кВ | нд | нд | Н | 2025 | 10 | нд | нд | нд | город федерального значения Москва | 1 | 1 | 1 ед. | Э3-09-2 Ц1-95-4 | 19427.98 | 1.25 | 24284.975 | нд | 24284.975 | 24.285
1.1.1.3 | Строительство 2КЛ-10кВ от РТП-39 до БКТП-2х1000 п.Ерино. Протяженность линий 0,320 км. | J_C2.2.175.2019 | Таблица К1. УНЦ КЛ 6 - 500 кВ (с алюминиевой жилой) | нд | нд | Н | 2025 | 10 | нд | нд | нд | город федерального значения Москва | 1 | 0,320 | 1 км по трассе | К1-08-2 Ц1-95-10 | 4928 | 1.25 | 1971.2 | нд
1.1.1.3 | Строительство 2КЛ-10кВ от РТП-39 до БКТП-2х1000 п.Ерино. Протяженность линий 0,320 км. | J_C2.2.175.2019 | Таблица Б2. УНЦ на устройство траншеи и восстановления благоустройства по трассе | нд | нд | Н | 2025 | 10 | нд | нд | нд | город федерального значения Москва | 1 | 0,160 | 1 км по трассе | Б2-02-4 | 5258.19 | 1 | 841.3104 | нд
1.1.1.3 | Строительство 2КЛ-10кВ от РТП-39 до БКТП-2х1000 п.Ерино. Протяженность линий 0,320 км. | J_C2.2.175.2019 | Таблица Н1. УНЦ выполнения специального перехода еабельной линии методом ГНБ | нд | нд | Н | 2025 | 10 | нд | нд | нд | город федерального значения Москва | 1 | 0,090 | 1 км | Н1-01-2 Ц1-95-5 | 34428.8 | 1.25 | 3873.24 | нд
1.1.1.3 | Строительство 2КЛ-10кВ от РТП-39 до БКТП-2х1000 п.Ерино. Протяженность линий 0,320 км. | J_C2.2.175.2019 | Таблица П5. УНЦ на проектные и изыскательские работы для КЛ | нд | нд | Н | 2025 | 10 | нд | нд | нд | город федерального значения Москва | 1 | 1 | 1 км по трасе | П5-01 | 866.6 | 1 | 866.6 | нд | 7552.3504 | 7.5524
1.1.1.3 | Строительство 14КЛ-0,4кВ от БКТП-2х1000 до школы п.Ерино. Протяженность линий 2,080 км. | J_C2.2.176.2019 | Таблица К3. УНЦ КЛ 0,4 кВ | нд | нд | Н | 2025 | 0,4 | нд | нд | нд | город федерального значения Москва | 1 | 1,360 | 1 км по трассе | К3-10-1 Ц1-95-10 | 1802.74 | 1.25 | 3064.658 | нд
1.1.1.3 | Строительство 14КЛ-0,4кВ от БКТП-2х1000 до школы п.Ерино. Протяженность линий 2,080 км. | J_C2.2.176.2019 | Таблица К3. УНЦ КЛ 0,4 кВ | нд | нд | Н | 2025 | 0,4 | нд | нд | нд | город федерального значения Москва | 1 | 0,340 | 1 км по трассе | К3-06-1 Ц1-95-10 | 879.54 | 1.25 | 373.8045 | нд
1.1.1.3 | Строительство 14КЛ-0,4кВ от БКТП-2х1000 до школы п.Ерино. Протяженность линий 2,080 км. | J_C2.2.176.2019 | Таблица К3. УНЦ КЛ 0,4 кВ | нд | нд | Н | 2025 | 0,4 | нд | нд | нд | город федерального значения Москва | 1 | 0,380 | 1 км по трассе | К3-03-1 Ц1-95-10 | 568.06 | 1.25 | 269.8285 | нд
1.1.1.3 | Строительство 14КЛ-0,4кВ от БКТП-2х1000 до школы п.Ерино. Протяженность линий 2,080 км. | J_C2.2.176.2019 | Таблица Б2. УНЦ на устройство траншеи и восстановления благоустройства по трассе | нд | нд | Н | 2025 | 0,4 | нд | нд | нд | город федерального значения Москва | 1 | 0,530 | 1 км по трассе | Б2-01-4 | 3355.08 | 1 | 1778.1924 | нд
1.1.1.3 | Строительство 14КЛ-0,4кВ от БКТП-2х1000 до школы п.Ерино. Протяженность линий 2,080 км. | J_C2.2.176.2019 | Таблица Н1. УНЦ выполнения специального перехода еабельной линии методом ГНБ | нд | нд | Н | 2025 | 0,4 | нд | нд | нд | город федерального значения Москва | 1 | 0,240 | 1 км | Н1-01-2 Ц1-95-5 | 34428.8 | 1.25 | 10328.64 | нд
1.1.1.3 | Строительство 14КЛ-0,4кВ от БКТП-2х1000 до школы п.Ерино. Протяженность линий 2,080 км. | J_C2.2.176.2019 | Таблица П5. УНЦ на проектные и изыскательские работы для КЛ | нд | нд | Н | 2025 | 0,4 | нд | нд | нд | город федерального значения Москва | 1 | 1 | 1 км по трасе | П5-01 | 866.6 | 1 | 866.6 | нд | 16681.7234 | 16.6817
1.1.1.3 | Монтаж трехфзного средства коммерческого учета прямого включения для школы п.Ерино | N_C2.138.2024 | Таблица А1. УНЦ ИИК | нд | нд | Н | 2025 | 0,4 | нд | нд | нд | город федерального значения Москва | 1 | 4 | 1 точка учета | А1-16 Ц1-95-9 | 48.65 | 1.25 | 243.25 | нд | 243.25 | 0.24325
1.1.1.3 | Монтаж трехфзного средства коммерческого учета полукосвенного включения для школы п.Ерино | N_C2.139.2024 | Таблица А1. УНЦ ИИК | нд | нд | Н | 2025 | 0,4 | нд | нд | нд | город федерального значения Москва | 1 | 4 | 1 точка учета | А1-81 Ц1-95-9 | 94.69 | 1.25 | 473.45 | нд | 473.45 | 0.47345
1.1.1.3 | Строительство КЛ-10кВ от ТП-1765 до ТП-1х1000 г.Щербинка. Протяженность линии 0,170 км | O_C.9.1.2024 | Таблица К1. УНЦ КЛ 6 - 500 кВ (с алюминиевой жилой) | нд | нд | Н | 2025 | 10 | нд | нд | нд | город федерального значения Москва | 1 | 0.17 | 1 км по трассе | К1-06-2 Ц1-95-10 | 3599.39 | 1.25 | 764.8704 | нд
1.1.1.3 | Строительство КЛ-10кВ от ТП-1765 до ТП-1х1000 г.Щербинка. Протяженность линии 0,170 км | O_C.9.1.2024 | Таблица Б2. УНЦ на устройство траншеи и восстановления благоустройства по трассе | нд | нд | Н | 2025 | 10 | нд | нд | нд | город федерального значения Москва | 1 | 0.17 | 1 км по трассе | Б2-02-3 | 4525.23 | 1 | 769.2891 | нд
1.1.1.3 | Строительство КЛ-10кВ от ТП-1765 до ТП-1х1000 г.Щербинка. Протяженность линии 0,170 км | O_C.9.1.2024 | Таблица П5. УНЦ на проектные и изыскательские работы для КЛ | нд | нд | Н | 2025 | 10 | нд | нд | нд | город федерального значения Москва | 1 | 1 | 1 км по трасе | П5-01 | 866.6 | 1 | 866.6 | нд | 2400.7595 | 2.4008
1.1.1.3 | Строительство КТП-1х1000 для техприсоединения нежилого здания г.Щербинка. Трансформаторная мощность 1,000 МВА. | O_C.9.2.2024 | Таблица Э1. УНЦ КТП киоскового типа 6 - 20 кВ | нд | нд | Н | 2025 | 10 | нд | нд | нд | город федерального значения Москва | 1 | 1 | 1 ед. | Э1-09-1 Ц1-95-2 | 3840.03 | 1.25 | 4800.0375 | нд
1.1.1.3 | Строительство КТП-1х1000 для техприсоединения нежилого здания г.Щербинка. Трансформаторная мощность 1,000 МВА. | O_C.9.2.2024 | Таблица А1. УНЦ ИИК | нд | нд | Н | 2025 | 0,4 | нд | нд | нд | город федерального значения Москва | 1 | 1 | 1 точка учета | А1-81 Ц1-95-9 | 94.69 | 1.25 | 118.3625 | нд | 4918.4 | 4.9184
1.1.1.3 | Строительство 2КЛ-10кВ от ЗТП-1372 до БКТП-2х400 п.Курилово. Протяженность линии 0,320 км. | O_C.10.1.2024 | Таблица К1. УНЦ КЛ 6 - 500 кВ (с алюминиевой жилой) | нд | нд | Н | 2025 | 10 | нд | нд | нд | город федерального значения Москва | 1 | 0.32 | 1 км по трассе | К1-08-2 Ц1-95-10 | 4928 | 1.25 | 1971.2 | нд
1.1.1.3 | Строительство 2КЛ-10кВ от ЗТП-1372 до БКТП-2х400 п.Курилово. Протяженность линии 0,320 км. | O_C.10.1.2024 | Таблица Б2. УНЦ на устройство траншеи и восстановления благоустройства по трассе | нд | нд | Н | 2025 | 10 | нд | нд | нд | город федерального значения Москва | 1 | 0.32 | 1 км по трассе | Б2-02-4 | 5258.19 | 1 | 1682.6208 | нд
1.1.1.3 | Строительство 2КЛ-10кВ от ЗТП-1372 до БКТП-2х400 п.Курилово. Протяженность линии 0,320 км. | O_C.10.1.2024 | Таблица Н1. УНЦ выполнения специального перехода еабельной линии методом ГНБ | нд | нд | Н | 2025 | 10 | нд | нд | нд | город федерального значения Москва | 1 | 0.18 | 1 км | Н1-02-2 Ц1-95-5 | 56445.5 | 1.25 | 12700.2375 | нд
1.1.1.3 | Строительство 2КЛ-10кВ от ЗТП-1372 до БКТП-2х400 п.Курилово. Протяженность линии 0,320 км. | O_C.10.1.2024 | Таблица П5. УНЦ на проектные и изыскательские работы для КЛ | нд | нд | Н | 2025 | 10 | нд | нд | нд | город федерального значения Москва | 1 | 1 | 1 км по трасе | П5-01 | 866.6 | 1 | 866.6 | нд | 17220.6583 | 17.2207
1.1.1.3 | Строительство БКТП-2х400 п.Курилово. Трансформаторная мощность 0,800 МВА | O_C.10.2.2024 | Таблица Э3. УНЦ КТП блочного типа (бетонные, сэндвич-панели) 6 - 20 кВ | нд | нд | Н | 2025 | 10 | нд | нд | нд | город федерального значения Москва | 1 | 1 | 1 ед. | Э3-07-2 Ц1-95-4 | 15877.84 | 1.25 | 19847.3 | нд
1.1.1.3 | Строительство БКТП-2х400 п.Курилово. Трансформаторная мощность 0,800 МВА | O_C.10.2.2024 | Таблица П6. УНЦ на проектные и изыскательские работы для отдельных элементов электрических сетей | нд | нд | Н | 2025 | 10 | нд | нд | нд | город федерального значения Москва | 1 | 1 | 1 объект | П6-08 | 2127.51 | 1 | 2127.51 | нд | 21974.81 | 21.9748
1.1.1.3 | Строительство 6КЛ-0,4кВ от БКТП-2х400 до каркасно-тентовых конструкций п.Курилово. Протяженность линий 0,840 км | O_C.10.3.2024 | Таблица К3. УНЦ КЛ 0,4 кВ | нд | нд | Н | 2025 | 0,4 | нд | нд | нд | город федерального значения Москва | 1 | 0.84 | 1 км по трассе | К3-08-1 Ц1-95-10 | 1173.72 | 1.25 | 1232.406 | нд
1.1.1.3 | Строительство 6КЛ-0,4кВ от БКТП-2х400 до каркасно-тентовых конструкций п.Курилово. Протяженность линий 0,840 км | O_C.10.3.2024 | Таблица Б2. УНЦ на устройство траншеи и восстановления благоустройства по трассе | нд | нд | Н | 2025 | 0,4 | нд | нд | нд | город федерального значения Москва | 1 | 0.84 | 1 км по трассе | Б2-01-4 | 3355.08 | 1 | 2818.2672 | нд
1.1.1.3 | Строительство 6КЛ-0,4кВ от БКТП-2х400 до каркасно-тентовых конструкций п.Курилово. Протяженность линий 0,840 км | O_C.10.3.2024 | Таблица Н1. УНЦ выполнения специального перехода еабельной линии методом ГНБ | нд | нд | Н | 2025 | 0,4 | нд | нд | нд | город федерального значения Москва | 1 | 0.12 | 1 км | Н1-01-3 Ц1-95-5 | 42200.72 | 1.25 | 6330.108 | нд
1.1.1.3 | Строительство 6КЛ-0,4кВ от БКТП-2х400 до каркасно-тентовых конструкций п.Курилово. Протяженность линий 0,840 км | O_C.10.3.2024 | Таблица П5. УНЦ на проектные и изыскательские работы для КЛ | нд | нд | Н | 2025 | 0,4 | нд | нд | нд | город федерального значения Москва | 1 | 1 | 1 км по трасе | П5-01 | 866.6 | 1 | 866.6 | нд
1.1.1.3 | Строительство 6КЛ-0,4кВ от БКТП-2х400 до каркасно-тентовых конструкций п.Курилово. Протяженность линий 0,840 км | O_C.10.3.2024 | Таблица А1. УНЦ ИИК | нд | нд | Н | 2025 | 0,4 | нд | нд | нд | город федерального значения Москва | 1 | 6 | 1 точка учета | А1-14 Ц1-95-9 | 49.19 | 1.25 | 368.925 | нд | 11616.3062 | 11.6163
1.1.1.3 | Строительство 2КЛ-10кВ от ф.11 и ф.30 с ЦРП-3/ПС-494 до 2КРН-10кВ д.Кувекино. Протяженность линии 0,500 км. | O_C.14.1.2024 | Таблица К1. УНЦ КЛ 6 - 500 кВ (с алюминиевой жилой) | нд | нд | Н | 2025 | 10 | нд | нд | нд | город федерального значения Москва | 1 | 0.5 | 1 км по трассе | К1-08-2 Ц1-95-10 | 4928 | 1.25 | 3080 | нд
1.1.1.3 | Строительство 2КЛ-10кВ от ф.11 и ф.30 с ЦРП-3/ПС-494 до 2КРН-10кВ д.Кувекино. Протяженность линии 0,500 км. | O_C.14.1.2024 | Таблица Б2. УНЦ на устройство траншеи и восстановления благоустройства по трассе | нд | нд | Н | 2025 | 10 | нд | нд | нд | город федерального значения Москва | 1 | 0.5 | 1 км по трассе | Б2-02-4 | 5258.19 | 1 | 2629.095 | нд
1.1.1.3 | Строительство 2КЛ-10кВ от ф.11 и ф.30 с ЦРП-3/ПС-494 до 2КРН-10кВ д.Кувекино. Протяженность линии 0,500 км. | O_C.14.1.2024 | Таблица П5. УНЦ на проектные и изыскательские работы для КЛ | нд | нд | Н | 2025 | 10 | нд | нд | нд | город федерального значения Москва | 1 | 1 | 1 км по трасе | П5-01 | 866.6 | 1 | 866.6 | нд | 6575.695 | 6.5757
1.1.1.3 | Строительство 2КЛ-10кВ от 2КРН-10кВ до РП-10кВ (1500кВт) заявителя д.Кувекино. Протяженность линии 2,490 км | O_C.14.3.2024 | Таблица К1. УНЦ КЛ 6 - 500 кВ (с алюминиевой жилой) | нд | нд | Н | 2025 | 10 | нд | нд | нд | город федерального значения Москва | 1 | 2.49 | 1 км по трассе | К1-08-2 Ц1-95-10 | 4928 | 1.25 | 15338.4 | нд
1.1.1.3 | Строительство 2КЛ-10кВ от 2КРН-10кВ до РП-10кВ (1500кВт) заявителя д.Кувекино. Протяженность линии 2,490 км | O_C.14.3.2024 | Таблица Б2. УНЦ на устройство траншеи и восстановления благоустройства по трассе | нд | нд | Н | 2025 | 10 | нд | нд | нд | город федерального значения Москва | 1 | 2.49 | 1 км по трассе | Б2-02-4 | 5258.19 | 1 | 13092.8931 | нд
1.1.1.3 | Строительство 2КЛ-10кВ от 2КРН-10кВ до РП-10кВ (1500кВт) заявителя д.Кувекино. Протяженность линии 2,490 км | O_C.14.3.2024 | Таблица Н1. УНЦ выполнения специального перехода еабельной линии методом ГНБ | нд | нд | Н | 2025 | 10 | нд | нд | нд | город федерального значения Москва | 1 | 0.51 | 1 км | Н1-02-2 Ц1-95-5 | 56445.5 | 1.25 | 35984.0062 | нд
1.1.1.3 | Строительство 2КЛ-10кВ от 2КРН-10кВ до РП-10кВ (1500кВт) заявителя д.Кувекино. Протяженность линии 2,490 км | O_C.14.3.2024 | Таблица П5. УНЦ на проектные и изыскательские работы для КЛ | нд | нд | Н | 2025 | 10 | нд | нд | нд | город федерального значения Москва | 1 | 1 | 1 км по трасе | П5-01 | 866.6 | 1 | 866.6 | нд | 65281.8993 | 65.2819
1.1.1.3 | Монтаж средства коммерческого учета трехфазного косвенного включения (РП-10кВ 1500кВт) д.Кувекино | O_C.14.4.2024 | Таблица А1. УНЦ ИИК | нд | нд | Н | 2025 | 0,4 | нд | нд | нд | город федерального значения Москва | 1 | 2 | 1 точка учета | А1-48 Ц1-95-9 | 233.31 | 1.25 | 583.275 | нд | 583.275 | 0.58327
1.1.1.3 | Строительство распределительного пункта номинальным током 500А 10 ячеек д.Кувекино | O_C.15.1.2024 | Таблица Э4. УНЦ здания РП (СП, РТП, ТП) блочного типа 6 - 20 кВ | нд | нд | Н | 2025 | 10 | нд | нд | нд | город федерального значения Москва | 1 | 1 | 1 ед. | Э4-01 Ц1-95-4 | 2968.29 | 1.25 | 3710.3625 | нд
1.1.1.3 | Строительство распределительного пункта номинальным током 500А 10 ячеек д.Кувекино | O_C.15.1.2024 | Таблица В8. УНЦ ячейки выключателя РП, СП, ТП, РТП типа КСО 6 - 15 кВ | нд | нд | Н | 2025 | 10 | нд | нд | нд | город федерального значения Москва | 1 | 10 | 1 ячейка | В8-01-1 Ц1-95-1 | 1495.46 | 1.25 | 18693.25 | нд
1.1.1.3 | Строительство распределительного пункта номинальным током 500А 10 ячеек д.Кувекино | O_C.15.1.2024 | Таблица П6. УНЦ на проектные и изыскательские работы для отдельных элементов электрических сетей | нд | нд | Н | 2025 | 10 | нд | нд | нд | город федерального значения Москва | 1 | 1 | 1 объект | П6-08 | 2127.51 | 1 | 2127.51 | нд | 24531.1225 | 24.5311
1.1.1.3 | Строительство 2КЛ-10кВ от РП-10кВ до РП-10кВ (2500кВт) заявителя д.Кувекино. Протяженность линии 6,790 км | O_C.15.2.2024 | Таблица К1. УНЦ КЛ 6 - 500 кВ (с алюминиевой жилой) | нд | нд | Н | 2025 | 10 | нд | нд | нд | город федерального значения Москва | 1 | 6.79 | 1 км по трассе | К1-08-2 Ц1-95-10 | 4928 | 1.25 | 41826.4 | нд
1.1.1.3 | Строительство 2КЛ-10кВ от РП-10кВ до РП-10кВ (2500кВт) заявителя д.Кувекино. Протяженность линии 6,790 км | O_C.15.2.2024 | Таблица Б2. УНЦ на устройство траншеи и восстановления благоустройства по трассе | нд | нд | Н | 2025 | 10 | нд | нд | нд | город федерального значения Москва | 1 | 6.79 | 1 км по трассе | Б2-02-4 | 5258.19 | 1 | 35703.1101 | нд
1.1.1.3 | Строительство 2КЛ-10кВ от РП-10кВ до РП-10кВ (2500кВт) заявителя д.Кувекино. Протяженность линии 6,790 км | O_C.15.2.2024 | Таблица Н1. УНЦ выполнения специального перехода еабельной линии методом ГНБ | нд | нд | Н | 2025 | 10 | нд | нд | нд | город федерального значения Москва | 1 | 0.51 | 1 км | Н1-02-2 Ц1-95-5 | 56445.5 | 1.25 | 35984.0062 | нд
1.1.1.3 | Строительство 2КЛ-10кВ от РП-10кВ до РП-10кВ (2500кВт) заявителя д.Кувекино. Протяженность линии 6,790 км | O_C.15.2.2024 | Таблица П5. УНЦ на проектные и изыскательские работы для КЛ | нд | нд | Н | 2025 | 10 | нд | нд | нд | город федерального значения Москва | 1 | 1 | 1 км по трасе | П5-01 | 866.6 | 1 | 866.6 | нд | 114380.1163 | 114.3801
1.1.1.3 | Монтаж средства коммерческого учета трехфазного косвенного включения (РП-10кВ 2500кВт) д.Кувекино | O_C.15.3.2024 | Таблица А1. УНЦ ИИК | нд | нд | Н | 2025 | 0,4 | нд | нд | нд | город федерального значения Москва | 1 | 2 | 1 точка учета | А1-48 Ц1-95-9 | 233.31 | 1.25 | 583.275 | нд | 583.275 | 0.58327
1.1.1.3 | Строительство 2КЛ-10кВ от ф.3 и ф.6 с ПС-727 до РТП-2х630 д.Красная Пахра. Протяженность линии 0,200 км. | O_C.16.1.2025 | Таблица К1. УНЦ КЛ 6 - 500 кВ (с алюминиевой жилой) | нд | нд | Н | 2025 | 10 | нд | нд | нд | город федерального значения Москва | 1 | 0.2 | 1 км по трассе | К1-08-2 Ц1-95-10 | 4928 | 1.25 | 1232 | нд
1.1.1.3 | Строительство 2КЛ-10кВ от ф.3 и ф.6 с ПС-727 до РТП-2х630 д.Красная Пахра. Протяженность линии 0,200 км. | O_C.16.1.2025 | Таблица Б2. УНЦ на устройство траншеи и восстановления благоустройства по трассе | нд | нд | Н | 2025 | 10 | нд | нд | нд | город федерального значения Москва | 1 | 0.2 | 1 км по трассе | Б2-02-4 | 5258.19 | 1 | 1051.638 | нд
1.1.1.3 | Строительство 2КЛ-10кВ от ф.3 и ф.6 с ПС-727 до РТП-2х630 д.Красная Пахра. Протяженность линии 0,200 км. | O_C.16.1.2025 | Таблица П5. УНЦ на проектные и изыскательские работы для КЛ | нд | нд | Н | 2025 | 10 | нд | нд | нд | город федерального значения Москва | 1 | 1 | 1 км по трасе | П5-01 | 866.6 | 1 | 866.6 | нд | 3150.238 | 3.1502
1.1.1.3 | Строительство РТП-2х630 д.Красная Пахра. Трансформаторная мощность 1,260 МВА. | O_C.16.2.2025 | Таблица Э3. УНЦ КТП блочного типа (бетонные, сэндвич-панели) 6 - 20 кВ | нд | нд | Н | 2025 | 10 | нд | нд | нд | город федерального значения Москва | 1 | 1 | 1 ед. | Э3-08-2 Ц1-95-4 | 17548.49 | 1.25 | 21935.6125 | нд
1.1.1.3 | Строительство РТП-2х630 д.Красная Пахра. Трансформаторная мощность 1,260 МВА. | O_C.16.2.2025 | Таблица П6. УНЦ на проектные и изыскательские работы для отдельных элементов электрических сетей | нд | нд | Н | 2025 | 10 | нд | нд | нд | город федерального значения Москва | 1 | 1 | 1 объект | П6-08 | 2127.51 | 1 | 2127.51 | нд | 24063.1225 | 24.0631
1.1.1.3 | Строительство 8КЛ-0,4кВ от РТП-2х630 до административного здания д.Красная Пахра. Протяженность линии 1,480 км | O_C.16.3.2025 | Таблица К3. УНЦ КЛ 0,4 кВ | нд | нд | Н | 2025 | 0,4 | нд | нд | нд | город федерального значения Москва | 1 | 0.88 | 1 км по трассе | К3-10-1 Ц1-95-10 | 1802.74 | 1.25 | 1983.014 | нд
1.1.1.3 | Строительство 8КЛ-0,4кВ от РТП-2х630 до административного здания д.Красная Пахра. Протяженность линии 1,480 км | O_C.16.3.2025 | Таблица К3. УНЦ КЛ 0,4 кВ | нд | нд | Н | 2025 | 0,4 | нд | нд | нд | город федерального значения Москва | 1 | 0.6 | 1 км по трассе | К3-04-1 Ц1-95-10 | 658.18 | 1.25 | 493.635 | нд
1.1.1.3 | Строительство 8КЛ-0,4кВ от РТП-2х630 до административного здания д.Красная Пахра. Протяженность линии 1,480 км | O_C.16.3.2025 | Таблица Б2. УНЦ на устройство траншеи и восстановления благоустройства по трассе | нд | нд | Н | 2025 | 0,4 | нд | нд | нд | город федерального значения Москва | 1 | 1.48 | 1 км по трассе | Б2-01-4 | 3355.08 | 1 | 4965.5184 | нд
1.1.1.3 | Строительство 8КЛ-0,4кВ от РТП-2х630 до административного здания д.Красная Пахра. Протяженность линии 1,480 км | O_C.16.3.2025 | Таблица Н1. УНЦ выполнения специального перехода еабельной линии методом ГНБ | нд | нд | Н | 2025 | 0,4 | нд | нд | нд | город федерального значения Москва | 1 | 0.12 | 1 км | Н1-02-2 Ц1-95-5 | 56445.5 | 1.25 | 8466.825 | нд
1.1.1.3 | Строительство 8КЛ-0,4кВ от РТП-2х630 до административного здания д.Красная Пахра. Протяженность линии 1,480 км | O_C.16.3.2025 | Таблица Н1. УНЦ выполнения специального перехода еабельной линии методом ГНБ | нд | нд | Н | 2025 | 0,4 | нд | нд | нд | город федерального значения Москва | 1 | 0.1 | 1 км | Н1-01-3 Ц1-95-5 | 42200.72 | 1.25 | 5275.09 | нд
1.1.1.3 | Строительство 8КЛ-0,4кВ от РТП-2х630 до административного здания д.Красная Пахра. Протяженность линии 1,480 км | O_C.16.3.2025 | Таблица П5. УНЦ на проектные и изыскательские работы для КЛ | нд | нд | Н | 2025 | 0,4 | нд | нд | нд | город федерального значения Москва | 1 | 1 | 1 км по трасе | П5-01 | 866.6 | 1 | 866.6 | нд
1.1.1.3 | Строительство 8КЛ-0,4кВ от РТП-2х630 до административного здания д.Красная Пахра. Протяженность линии 1,480 км | O_C.16.3.2025 | Таблица А1. УНЦ ИИК | нд | нд | Н | 2025 | 0,4 | нд | нд | нд | город федерального значения Москва | 1 | 6 | 1 точка учета | А1-14 Ц1-95-9 | 49.19 | 1.25 | 368.925 | нд | 22419.6074 | 22.4196
1.1.1.3 | Строительство 2КВЛ-10кВ от ф.3 и ф.42 ПС-813 до РТП-2х630 д.Лапшинка. Протяженность линии 1,065 км | O_C.17.1.2025 | Таблица К1. УНЦ КЛ 6 - 500 кВ (с алюминиевой жилой) | нд | нд | Н | 2025 | 10 | нд | нд | нд | город федерального значения Москва | 1 | 1.01 | 1 км по трассе | К1-06-2 Ц1-95-10 | 3599.39 | 1.25 | 4544.2299 | нд
1.1.1.3 | Строительство 2КВЛ-10кВ от ф.3 и ф.42 ПС-813 до РТП-2х630 д.Лапшинка. Протяженность линии 1,065 км | O_C.17.1.2025 | Таблица Б2. УНЦ на устройство траншеи и восстановления благоустройства по трассе | нд | нд | Н | 2025 | 10 | нд | нд | нд | город федерального значения Москва | 1 | 1.01 | 1 км по трассе | Б2-02-4 | 5258.19 | 1 | 5310.7719 | нд
1.1.1.3 | Строительство 2КВЛ-10кВ от ф.3 и ф.42 ПС-813 до РТП-2х630 д.Лапшинка. Протяженность линии 1,065 км | O_C.17.1.2025 | Таблица Н1. УНЦ выполнения специального перехода еабельной линии методом ГНБ | нд | нд | Н | 2025 | 10 | нд | нд | нд | город федерального значения Москва | 1 | 0.46 | 1 км | Н1-02-2 Ц1-95-5 | 56445.5 | 1.25 | 32456.1625 | нд
1.1.1.3 | Строительство 2КВЛ-10кВ от ф.3 и ф.42 ПС-813 до РТП-2х630 д.Лапшинка. Протяженность линии 1,065 км | O_C.17.1.2025 | Таблица П5. УНЦ на проектные и изыскательские работы для КЛ | нд | нд | Н | 2025 | 10 | нд | нд | нд | город федерального значения Москва | 1 | 1 | 1 км по трасе | П5-01 | 866.6 | 1 | 866.6 | нд
1.1.1.3 | Строительство 2КВЛ-10кВ от ф.3 и ф.42 ПС-813 до РТП-2х630 д.Лапшинка. Протяженность линии 1,065 км | O_C.17.1.2025 | Таблица Л1. УНЦ ВЛ-0,4 - 750 кВ на строительно-монтажные работы без опор и провода | нд | нд | Н | 2025 | 10 | нд | нд | нд | город федерального значения Москва | 1 | 0.055 | 1 км ВЛ | Л1-02-1 Ц2-95-2 | 1929.53 | 1.29 | 136.9002 | нд
1.1.1.3 | Строительство 2КВЛ-10кВ от ф.3 и ф.42 ПС-813 до РТП-2х630 д.Лапшинка. Протяженность линии 1,065 км | O_C.17.1.2025 | Таблица Л3. УНЦ опор ВЛ-0,4 - 750 кВ | нд | нд | Н | 2025 | 10 | нд | нд | нд | город федерального значения Москва | 1 | 0.055 | 1 км | Л3-02-1 | 1262.83 | 1 | 69.4556 | нд
1.1.1.3 | Строительство 2КВЛ-10кВ от ф.3 и ф.42 ПС-813 до РТП-2х630 д.Лапшинка. Протяженность линии 1,065 км | O_C.17.1.2025 | Таблица Л7. УНЦ провода СИП ВЛ-0,4 - 35 кВ | нд | нд | Н | 2025 | 10 | нд | нд | нд | город федерального значения Москва | 1 | 0.165 | 1 км | Л7-05-3 | 1562.5 | 1 | 257.8125 | нд
1.1.1.3 | Строительство 2КВЛ-10кВ от ф.3 и ф.42 ПС-813 до РТП-2х630 д.Лапшинка. Протяженность линии 1,065 км | O_C.17.1.2025 | Таблица П3. УНЦ на проектные и изыскательские работы по ВЛ | нд | нд | Н | 2025 | 10 | нд | нд | нд | город федерального значения Москва | 1 | 1 | 1 ВЛ | П3-02 | 795.69 | 1 | 795.69 | нд | 44437.6226 | 44.4376
1.1.1.3 | Строительство 2 КРУН-10кВ д.Лапшинка. | O_C.17.2.2025 | Таблица В3. УНЦ ячейки выключателя КРУ 6 - 35 кВ | нд | нд | Н | 2025 | 10 | нд | нд | нд | город федерального значения Москва | 1 | 2 | 1 ячейка | В3-01-1 Ц1-95-1 | 2222.1 | 1.25 | 5555.25 | нд
1.1.1.3 | Строительство 2 КРУН-10кВ д.Лапшинка. | O_C.17.2.2025 | Таблица П6. УНЦ на проектные и изыскательские работы для отдельных элементов электрических сетей | нд | нд | Н | 2025 | 10 | нд | нд | нд | город федерального значения Москва | 1 | 2 | 1 объект | П6-06 | 425.5 | 1 | 851 | нд | 6406.25 | 6.4062
1.1.1.3 | Строительство РТП-2х630 д.Лапшинка. Трансформаторная мощность 1,260 МВА. | O_C.17.3.2025 | Таблица Э3. УНЦ КТП блочного типа (бетонные, сэндвич-панели) 6 - 20 кВ | нд | нд | Н | 2025 | 10 | нд | нд | нд | город федерального значения Москва | 1 | 1 | 1 ед. | Э3-08-2 Ц1-95-4 | 17548.49 | 1.25 | 21935.6125 | нд
1.1.1.3 | Строительство РТП-2х630 д.Лапшинка. Трансформаторная мощность 1,260 МВА. | O_C.17.3.2025 | Таблица П6. УНЦ на проектные и изыскательские работы для отдельных элементов электрических сетей | нд | нд | Н | 2025 | 10 | нд | нд | нд | город федерального значения Москва | 1 | 1 | 1 объект | П6-08 | 2127.51 | 1 | 2127.51 | нд | 24063.1225 | 24.0631
1.1.1.3 | Строительство 8КЛ-0,4кВ от РТП-2х630 до дошкольного отделения д.Лапшинка. Протяженность линии 0,540 км. | O_C.17.4.2025 | Таблица К3. УНЦ КЛ 0,4 кВ | нд | нд | Н | 2025 | 0,4 | нд | нд | нд | город федерального значения Москва | 1 | 0.34 | 1 км по трассе | К3-10-1 Ц1-95-10 | 1802.74 | 1.25 | 766.1645 | нд
1.1.1.3 | Строительство 8КЛ-0,4кВ от РТП-2х630 до дошкольного отделения д.Лапшинка. Протяженность линии 0,540 км. | O_C.17.4.2025 | Таблица К3. УНЦ КЛ 0,4 кВ | нд | нд | Н | 2025 | 0,4 | нд | нд | нд | город федерального значения Москва | 1 | 0.2 | 1 км по трассе | К3-04-1 Ц1-95-10 | 658.18 | 1.25 | 164.545 | нд
1.1.1.3 | Строительство 8КЛ-0,4кВ от РТП-2х630 до дошкольного отделения д.Лапшинка. Протяженность линии 0,540 км. | O_C.17.4.2025 | Таблица Б2. УНЦ на устройство траншеи и восстановления благоустройства по трассе | нд | нд | Н | 2025 | 0,4 | нд | нд | нд | город федерального значения Москва | 1 | 0.54 | 1 км по трассе | Б2-01-4 | 3355.08 | 1 | 1811.7432 | нд
1.1.1.3 | Строительство 8КЛ-0,4кВ от РТП-2х630 до дошкольного отделения д.Лапшинка. Протяженность линии 0,540 км. | O_C.17.4.2025 | Таблица П5. УНЦ на проектные и изыскательские работы для КЛ | нд | нд | Н | 2025 | 0,4 | нд | нд | нд | город федерального значения Москва | 1 | 1 | 1 км по трасе | П5-01 | 866.6 | 1 | 866.6 | нд
1.1.1.3 | Строительство 8КЛ-0,4кВ от РТП-2х630 до дошкольного отделения д.Лапшинка. Протяженность линии 0,540 км. | O_C.17.4.2025 | Таблица А1. УНЦ ИИК | нд | нд | Н | 2025 | 0,4 | нд | нд | нд | город федерального значения Москва | 1 | 6 | 1 точка учета | А1-14 Ц1-95-9 | 49.19 | 1.25 | 368.925 | нд | 3977.9777 | 3.978
1.1.1.3 | Строительство ВЛ-10кВ от ф.4 с РТП-38 до 2КРН-10кВ п.Воскресенский. Протяженность линии 0,030 км. | O_C.18.1.2025 | Таблица Л1. УНЦ ВЛ-0,4 - 750 кВ на строительно-монтажные работы без опор и провода | нд | нд | Н | 2025 | 10 | нд | нд | нд | город федерального значения Москва | 1 | 0.03 | 1 км ВЛ | Л1-02-1 Ц2-95-2 | 1929.53 | 1.29 | 74.6728 | нд
1.1.1.3 | Строительство ВЛ-10кВ от ф.4 с РТП-38 до 2КРН-10кВ п.Воскресенский. Протяженность линии 0,030 км. | O_C.18.1.2025 | Таблица Л3. УНЦ опор ВЛ-0,4 - 750 кВ | нд | нд | Н | 2025 | 10 | нд | нд | нд | город федерального значения Москва | 1 | 0.03 | 1 км | Л3-02-1 | 1262.83 | 1 | 37.8849 | нд
1.1.1.3 | Строительство ВЛ-10кВ от ф.4 с РТП-38 до 2КРН-10кВ п.Воскресенский. Протяженность линии 0,030 км. | O_C.18.1.2025 | Таблица Л7. УНЦ провода СИП ВЛ-0,4 - 35 кВ | нд | нд | Н | 2025 | 10 | нд | нд | нд | город федерального значения Москва | 1 | 0.09 | 1 км | Л7-05-3 | 1562.5 | 1 | 140.625 | нд
1.1.1.3 | Строительство ВЛ-10кВ от ф.4 с РТП-38 до 2КРН-10кВ п.Воскресенский. Протяженность линии 0,030 км. | O_C.18.1.2025 | Таблица П3. УНЦ на проектные и изыскательские работы по ВЛ | нд | нд | Н | 2025 | 10 | нд | нд | нд | город федерального значения Москва | 1 | 1 | 1 ВЛ | П3-02 | 795.69 | 1 | 795.69 | нд | 1048.8727 | 1.0489
1.1.1.3 | Строительство 2КРН-10кВ п.Воскресенское | O_C.18.2.2025 | Таблица В3. УНЦ ячейки выключателя КРУ 6 - 35 кВ | нд | нд | Н | 2025 | 10 | нд | нд | нд | город федерального значения Москва | 1 | 2 | 1 ячейка | В3-01-1 Ц1-95-1 | 2222.1 | 1.25 | 5555.25 | нд
1.1.1.3 | Строительство 2КРН-10кВ п.Воскресенское | O_C.18.2.2025 | Таблица П6. УНЦ на проектные и изыскательские работы для отдельных элементов электрических сетей | нд | нд | Н | 2025 | 10 | нд | нд | нд | город федерального значения Москва | 1 | 2 | 1 объект | П6-06 | 425.5 | 1 | 851 | нд | 6406.25 | 6.4062
1.1.1.3 | Строительство 2КЛ-10кВ от 2КРН-10кВ до ЗТП-2х630 п.Воскресенское. Протяженность линии 0,310 км | O_C.18.3.2025 | Таблица К1. УНЦ КЛ 6 - 500 кВ (с алюминиевой жилой) | нд | нд | Н | 2025 | 10 | нд | нд | нд | город федерального значения Москва | 1 | 0.31 | 1 км по трассе | К1-08-2 Ц1-95-10 | 4928 | 1.25 | 1909.6 | нд
1.1.1.3 | Строительство 2КЛ-10кВ от 2КРН-10кВ до ЗТП-2х630 п.Воскресенское. Протяженность линии 0,310 км | O_C.18.3.2025 | Таблица Б2. УНЦ на устройство траншеи и восстановления благоустройства по трассе | нд | нд | Н | 2025 | 10 | нд | нд | нд | город федерального значения Москва | 1 | 0.31 | 1 км по трассе | Б2-02-4 | 5258.19 | 1 | 1630.0389 | нд
1.1.1.3 | Строительство 2КЛ-10кВ от 2КРН-10кВ до ЗТП-2х630 п.Воскресенское. Протяженность линии 0,310 км | O_C.18.3.2025 | Таблица Н1. УНЦ выполнения специального перехода еабельной линии методом ГНБ | нд | нд | Н | 2025 | 10 | нд | нд | нд | город федерального значения Москва | 1 | 0.06 | 1 км | Н1-02-2 Ц1-95-5 | 56445.5 | 1.25 | 4233.4125 | нд
1.1.1.3 | Строительство 2КЛ-10кВ от 2КРН-10кВ до ЗТП-2х630 п.Воскресенское. Протяженность линии 0,310 км | O_C.18.3.2025 | Таблица П5. УНЦ на проектные и изыскательские работы для КЛ | нд | нд | Н | 2025 | 10 | нд | нд | нд | город федерального значения Москва | 1 | 1 | 1 км по трасе | П5-01 | 866.6 | 1 | 866.6 | нд | 8639.6514 | 8.6397
1.1.1.3 | Строительство ЗТП-2х630 п.Воскресенское. Трансформаторная мощность 1,260 МВА | O_C.18.4.2025 | Таблица Э3. УНЦ КТП блочного типа (бетонные, сэндвич-панели) 6 - 20 кВ | нд | нд | Н | 2025 | 10 | нд | нд | нд | город федерального значения Москва | 1 | 1 | 1 ед. | Э3-08-2 Ц1-95-4 | 17548.49 | 1.25 | 21935.6125 | нд
1.1.1.3 | Строительство ЗТП-2х630 п.Воскресенское. Трансформаторная мощность 1,260 МВА | O_C.18.4.2025 | Таблица П6. УНЦ на проектные и изыскательские работы для отдельных элементов электрических сетей | нд | нд | Н | 2025 | 10 | нд | нд | нд | город федерального значения Москва | 1 | 1 | 1 объект | П6-08 | 2127.51 | 1 | 2127.51 | нд | 24063.1225 | 24.0631
1.1.1.3 | Строительство 8КЛ-0,4кВ от ЗТП-2х630 до объектов ДШИ п.Воскресенское. Протяженность линий 0,940 км | O_C.18.5.2025 | Таблица К3. УНЦ КЛ 0,4 кВ | нд | нд | Н | 2025 | 0,4 | нд | нд | нд | город федерального значения Москва | 1 | 0.42 | 1 км по трассе | К3-10-1 Ц1-95-10 | 1802.74 | 1.25 | 946.4385 | нд
1.1.1.3 | Строительство 8КЛ-0,4кВ от ЗТП-2х630 до объектов ДШИ п.Воскресенское. Протяженность линий 0,940 км | O_C.18.5.2025 | Таблица К3. УНЦ КЛ 0,4 кВ | нд | нд | Н | 2025 | 0,4 | нд | нд | нд | город федерального значения Москва | 1 | 0.52 | 1 км по трассе | К3-04-1 Ц1-95-10 | 658.18 | 1.25 | 427.817 | нд
1.1.1.3 | Строительство 8КЛ-0,4кВ от ЗТП-2х630 до объектов ДШИ п.Воскресенское. Протяженность линий 0,940 км | O_C.18.5.2025 | Таблица Б2. УНЦ на устройство траншеи и восстановления благоустройства по трассе | нд | нд | Н | 2025 | 0,4 | нд | нд | нд | город федерального значения Москва | 1 | 0.94 | 1 км по трассе | Б2-01-4 | 3355.08 | 1 | 3153.7752 | нд
1.1.1.3 | Строительство 8КЛ-0,4кВ от ЗТП-2х630 до объектов ДШИ п.Воскресенское. Протяженность линий 0,940 км | O_C.18.5.2025 | Таблица Н1. УНЦ выполнения специального перехода еабельной линии методом ГНБ | нд | нд | Н | 2025 | 0,4 | нд | нд | нд | город федерального значения Москва | 1 | 0.08 | 1 км | Н1-02-3 Ц1-95-5 | 87943.56 | 1.25 | 8794.356 | нд
1.1.1.3 | Строительство 8КЛ-0,4кВ от ЗТП-2х630 до объектов ДШИ п.Воскресенское. Протяженность линий 0,940 км | O_C.18.5.2025 | Таблица Н1. УНЦ выполнения специального перехода еабельной линии методом ГНБ | нд | нд | Н | 2025 | 0,4 | нд | нд | нд | город федерального значения Москва | 1 | 0.04 | 1 км | Н1-01-3 Ц1-95-5 | 42200.72 | 1.25 | 2110.036 | нд
1.1.1.3 | Строительство 8КЛ-0,4кВ от ЗТП-2х630 до объектов ДШИ п.Воскресенское. Протяженность линий 0,940 км | O_C.18.5.2025 | Таблица Н1. УНЦ выполнения специального перехода еабельной линии методом ГНБ | нд | нд | Н | 2025 | 0,4 | нд | нд | нд | город федерального значения Москва | 1 | 0.04 | 1 км | Н1-01-2 Ц1-95-57 | 34428.8 | 1.25 | 1721.44 | нд
1.1.1.3 | Строительство 8КЛ-0,4кВ от ЗТП-2х630 до объектов ДШИ п.Воскресенское. Протяженность линий 0,940 км | O_C.18.5.2025 | Таблица П5. УНЦ на проектные и изыскательские работы для КЛ | нд | нд | Н | 2025 | 0,4 | нд | нд | нд | город федерального значения Москва | 1 | 1 | 1 км по трасе | П5-01 | 866.6 | 1 | 866.6 | нд
1.1.1.3 | Строительство 8КЛ-0,4кВ от ЗТП-2х630 до объектов ДШИ п.Воскресенское. Протяженность линий 0,940 км | O_C.18.5.2025 | Таблица А1. УНЦ ИИК | нд | нд | Н | 2025 | 0,4 | нд | нд | нд | город федерального значения Москва | 1 | 6 | 1 точка учета | А1-14 Ц1-95-9 | 49.19 | 1.25 | 368.925 | нд | 18389.3877 | 18.3894
1.1.1.3 | Строительство 6КЛ-0,4кВ от проектируемой ТП-10/0,4кВ до объектов дошкольного учреждения на 350 мест д.Лапшинка. Протяженность линий 1,820 км | P_C.12.2025 | Таблица К3. УНЦ КЛ 0,4 кВ | нд | нд | Н | 2025 | 0,4 | нд | нд | нд | город федерального значения Москва | 1 | 1.24 | 1 км по трассе | К3-10-1 Ц1-95-10 | 1802.74 | 1.25 | 2794.247 | нд
1.1.1.3 | Строительство 6КЛ-0,4кВ от проектируемой ТП-10/0,4кВ до объектов дошкольного учреждения на 350 мест д.Лапшинка. Протяженность линий 1,820 км | P_C.12.2025 | Таблица К3. УНЦ КЛ 0,4 кВ | нд | нд | Н | 2025 | 0,4 | нд | нд | нд | город федерального значения Москва | 1 | 0.58 | 1 км по трассе | К3-4-1 Ц1-95-10 | 658.18 | 1.25 | 477.1805 | нд
1.1.1.3 | Строительство 6КЛ-0,4кВ от проектируемой ТП-10/0,4кВ до объектов дошкольного учреждения на 350 мест д.Лапшинка. Протяженность линий 1,820 км | P_C.12.2025 | Таблица Б2. УНЦ на устройство траншеи и восстановления благоустройства по трассе | нд | нд | Н | 2025 | 0,4 | нд | нд | нд | город федерального значения Москва | 1 | 1.82 | 1 км по трассе | Б2-01-4 | 3355.08 | 1 | 6106.2456 | нд
1.1.1.3 | Строительство 6КЛ-0,4кВ от проектируемой ТП-10/0,4кВ до объектов дошкольного учреждения на 350 мест д.Лапшинка. Протяженность линий 1,820 км | P_C.12.2025 | Таблица Н1. УНЦ выполнения специального перехода еабельной линии методом ГНБ | нд | нд | Н | 2025 | 0,4 | нд | нд | нд | город федерального значения Москва | 1 | 0.12 | 1 км | Н1-03-2 Ц1-95-5 | 142870.28 | 1.25 | 21430.542 | нд
1.1.1.3 | Строительство 6КЛ-0,4кВ от проектируемой ТП-10/0,4кВ до объектов дошкольного учреждения на 350 мест д.Лапшинка. Протяженность линий 1,820 км | P_C.12.2025 | Таблица Н1. УНЦ выполнения специального перехода еабельной линии методом ГНБ | нд | нд | Н | 2025 | 0,4 | нд | нд | нд | город федерального значения Москва | 1 | 0.04 | 1 км | Н1-01-2 Ц1-95-5 | 34428.8 | 1.25 | 1721.44 | нд
1.1.1.3 | Строительство 6КЛ-0,4кВ от проектируемой ТП-10/0,4кВ до объектов дошкольного учреждения на 350 мест д.Лапшинка. Протяженность линий 1,820 км | P_C.12.2025 | Таблица П5. УНЦ на проектные и изыскательские работы для КЛ | нд | нд | Н | 2025 | 0,4 | нд | нд | нд | город федерального значения Москва | 1 | 1.82 | 1 км по трасе | П5-01 | 866.6 | 1 | 1577.212 | нд
1.1.1.3 | Строительство 6КЛ-0,4кВ от проектируемой ТП-10/0,4кВ до объектов дошкольного учреждения на 350 мест д.Лапшинка. Протяженность линий 1,820 км | P_C.12.2025 | Таблица А1. УНЦ ИИК | нд | нд | Н | 2025 | 0,4 | нд | нд | нд | город федерального значения Москва | 1 | 6 | 1 точка учета | А1-81 Ц1-95-9 | 94.69 | 1.25 | 710.175 | нд | 34817.0421 | 34.817
1.1.1.3 | Строительство 2КЛ-10кВ от ПС-596 (ф.13, ф.14) до проектируемых КРУН-10кВ д.Сальково. Протяженность линий 1,688 км | P_C.13.1.2026 | Таблица К1. УНЦ КЛ 6 - 500 кВ (с алюминиевой жилой) | нд | нд | Н | 2026 | 10 | нд | нд | нд | город федерального значения Москва | 1 | 1.688 | 1 км по трассе | К1-10-2 Ц1-95-10 | 5802.05 | 1.25 | 12242.3255 | нд
1.1.1.3 | Строительство 2КЛ-10кВ от ПС-596 (ф.13, ф.14) до проектируемых КРУН-10кВ д.Сальково. Протяженность линий 1,688 км | P_C.13.1.2026 | Таблица Б2. УНЦ на устройство траншеи и восстановления благоустройства по трассе | нд | нд | Н | 2026 | 10 | нд | нд | нд | город федерального значения Москва | 1 | 1.688 | 1 км по трассе | Б2-02-4 | 5258.19 | 1 | 8875.8247 | нд
1.1.1.3 | Строительство 2КЛ-10кВ от ПС-596 (ф.13, ф.14) до проектируемых КРУН-10кВ д.Сальково. Протяженность линий 1,688 км | P_C.13.1.2026 | Таблица Н1. УНЦ выполнения специального перехода еабельной линии методом ГНБ | нд | нд | Н | 2026 | 10 | нд | нд | нд | город федерального значения Москва | 1 | 0.58 | 1 км | Н1-03-2 Ц1-95-5 | 142870.28 | 1.25 | 103580.953 | нд
1.1.1.3 | Строительство 2КЛ-10кВ от ПС-596 (ф.13, ф.14) до проектируемых КРУН-10кВ д.Сальково. Протяженность линий 1,688 км | P_C.13.1.2026 | Таблица П5. УНЦ на проектные и изыскательские работы для КЛ | нд | нд | Н | 2026 | 10 | нд | нд | нд | город федерального значения Москва | 1 | 1.688 | 1 км по трасе | П5-01 | 866.6 | 1 | 1462.8208 | нд | 126161.924 | 126.1619
1.1.1.3 | Строительство 5КРУН-10кВ д.Сальково | P_C.13.2.2026 | Таблица В3. УНЦ ячейки выключателя КРУ 6 - 35 кВ | нд | нд | Н | 2026 | 10 | нд | нд | нд | город федерального значения Москва | 1 | 5 | 1 ячейка | В3-01-1 Ц1-95-1 | 2222.1 | 1.25 | 13888.125 | нд
1.1.1.3 | Строительство 5КРУН-10кВ д.Сальково | P_C.13.2.2026 | Таблица А1. УНЦ ИИК | нд | нд | Н | 2026 | 10 | нд | нд | нд | город федерального значения Москва | 1 | 5 | 1 точка учета | А1-81 Ц1-95-9 | 94.69 | 1.25 | 591.8125 | нд
1.1.1.3 | Строительство 5КРУН-10кВ д.Сальково | P_C.13.2.2026 | Таблица П6. УНЦ на проектные и изыскательские работы для отдельных элементов электрических сетей | нд | нд | Н | 2026 | 10 | нд | нд | нд | город федерального значения Москва | 1 | 5 | 1 объект | П6-06 | 425.5 | 1 | 2127.5 | нд | 16607.4375 | 16.6074
1.1.1.3 | Строительство КЛ-10кВ от АСП-425 и 426 до БКТП-1 д.Кувекино. Протяженность линий 0,410 км | P_C.14.2026 | Таблица К1. УНЦ КЛ 6 - 500 кВ (с алюминиевой жилой) | нд | нд | Н | 2026 | 10 | нд | нд | нд | город федерального значения Москва | 1 | 0.41 | 1 км по трассе | К1-08-2 Ц1-95-10 | 4928 | 1.25 | 2525.6 | нд
1.1.1.3 | Строительство КЛ-10кВ от АСП-425 и 426 до БКТП-1 д.Кувекино. Протяженность линий 0,410 км | P_C.14.2026 | Таблица Б2. УНЦ на устройство траншеи и восстановления благоустройства по трассе | нд | нд | Н | 2026 | 10 | нд | нд | нд | город федерального значения Москва | 1 | 0.41 | 1 км по трассе | Б2-02-4 | 5258.19 | 1 | 2155.8579 | нд
1.1.1.3 | Строительство КЛ-10кВ от АСП-425 и 426 до БКТП-1 д.Кувекино. Протяженность линий 0,410 км | P_C.14.2026 | Таблица Н1. УНЦ выполнения специального перехода еабельной линии методом ГНБ | нд | нд | Н | 2026 | 10 | нд | нд | нд | город федерального значения Москва | 1 | 0.05 | 1 км | Н1-02-2 Ц1-95-5 | 56445.5 | 1.25 | 3527.8438 | нд
1.1.1.3 | Строительство КЛ-10кВ от АСП-425 и 426 до БКТП-1 д.Кувекино. Протяженность линий 0,410 км | P_C.14.2026 | Таблица П5. УНЦ на проектные и изыскательские работы для КЛ | нд | нд | Н | 2026 | 10 | нд | нд | нд | город федерального значения Москва | 1 | 1 | 1 км по трасе | П5-01 | 866.6 | 1 | 866.6 | нд | 9075.9016 | 9.0759
1.1.1.3 | Строительство КЛ-10кВ от РП-10 до БКТП-1 д.Кувекино. Протяженность линий 0,580 км | P_C.15.2026 | Таблица К1. УНЦ КЛ 6 - 500 кВ (с алюминиевой жилой) | нд | нд | Н | 2026 | 10 | нд | нд | нд | город федерального значения Москва | 1 | 0.58 | 1 км по трассе | К1-08-2 Ц1-95-10 | 4928 | 1.25 | 3572.8 | нд
1.1.1.3 | Строительство КЛ-10кВ от РП-10 до БКТП-1 д.Кувекино. Протяженность линий 0,580 км | P_C.15.2026 | Таблица Б2. УНЦ на устройство траншеи и восстановления благоустройства по трассе | нд | нд | Н | 2026 | 10 | нд | нд | нд | город федерального значения Москва | 1 | 0.58 | 1 км по трассе | Б2-02-4 | 5258.19 | 1 | 3049.7502 | нд
1.1.1.3 | Строительство КЛ-10кВ от РП-10 до БКТП-1 д.Кувекино. Протяженность линий 0,580 км | P_C.15.2026 | Таблица Н1. УНЦ выполнения специального перехода еабельной линии методом ГНБ | нд | нд | Н | 2026 | 10 | нд | нд | нд | город федерального значения Москва | 1 | 0.28 | 1 км | Н1-02-2 Ц1-95-5 | 56445.5 | 1.25 | 19755.925 | нд
1.1.1.3 | Строительство КЛ-10кВ от РП-10 до БКТП-1 д.Кувекино. Протяженность линий 0,580 км | P_C.15.2026 | Таблица П5. УНЦ на проектные и изыскательские работы для КЛ | нд | нд | Н | 2026 | 10 | нд | нд | нд | город федерального значения Москва | 1 | 1 | 1 км по трасе | П5-01 | 866.6 | 1 | 866.6 | нд | 27245.0752 | 27.2451
1.1.1.3 | Строительство КЛ-10кВ от ф.21 с ПС-727 до КТП-1х1000 72-й км Калужского шоссе. Протяженность линий 0,794 км | P_C.16.1.2027 | Таблица К1. УНЦ КЛ 6 - 500 кВ (с алюминиевой жилой) | нд | нд | Н | 2027 | 10 | нд | нд | нд | город федерального значения Москва | 1 | 0.794 | 1 км по трассе | К1-08-2 Ц1-95-10 | 4928 | 1.25 | 4891.04 | нд
1.1.1.3 | Строительство КЛ-10кВ от ф.21 с ПС-727 до КТП-1х1000 72-й км Калужского шоссе. Протяженность линий 0,794 км | P_C.16.1.2027 | Таблица Б2. УНЦ на устройство траншеи и восстановления благоустройства по трассе | нд | нд | Н | 2027 | 10 | нд | нд | нд | город федерального значения Москва | 1 | 0.794 | 1 км по трассе | Б2-02-4 | 5258.19 | 1 | 4175.0029 | нд
1.1.1.3 | Строительство КЛ-10кВ от ф.21 с ПС-727 до КТП-1х1000 72-й км Калужского шоссе. Протяженность линий 0,794 км | P_C.16.1.2027 | Таблица Н1. УНЦ выполнения специального перехода еабельной линии методом ГНБ | нд | нд | Н | 2027 | 10 | нд | нд | нд | город федерального значения Москва | 1 | 0.08 | 1 км | Н1-02-2 Ц1-95-5 | 56445.5 | 1.25 | 5644.55 | нд
1.1.1.3 | Строительство КЛ-10кВ от ф.21 с ПС-727 до КТП-1х1000 72-й км Калужского шоссе. Протяженность линий 0,794 км | P_C.16.1.2027 | Таблица П5. УНЦ на проектные и изыскательские работы для КЛ | нд | нд | Н | 2027 | 10 | нд | нд | нд | город федерального значения Москва | 1 | 1 | 1 км по трасе | П5-01 | 866.6 | 1 | 866.6 | нд | 15577.1929 | 15.5772
1.1.1.3 | Строительство КРУН-10кВ 72-й км Калужского шоссе | P_C.16.2.2027 | Таблица В3. УНЦ ячейки выключателя КРУ 6 - 35 кВ | нд | нд | Н | 2027 | 10 | нд | нд | нд | город федерального значения Москва | 1 | 1 | 1 ячейка | В3-01-1 Ц1-95-1 | 2222.1 | 1.25 | 2777.625 | нд
1.1.1.3 | Строительство КРУН-10кВ 72-й км Калужского шоссе | P_C.16.2.2027 | Таблица А1. УНЦ ИИК | нд | нд | Н | 2027 | 10 | нд | нд | нд | город федерального значения Москва | 1 | 3 | 1 точка учета | А1-81 Ц1-95-9 | 94.69 | 1.25 | 355.0875 | нд
1.1.1.3 | Строительство КРУН-10кВ 72-й км Калужского шоссе | P_C.16.2.2027 | Таблица П6. УНЦ на проектные и изыскательские работы для отдельных элементов электрических сетей | нд | нд | Н | 2027 | 10 | нд | нд | нд | город федерального значения Москва | 1 | 1 | 1 объект | П6-06 | 425.5 | 1 | 425.5 | нд | 3558.2125 | 3.5582
1.1.1.3 | Строительство КТП-1х1000 для техприсоединения АЗС 72-й км Калужского шоссе. Трансфформаторная мощность 1000 кВА. | P_C.16.3.2027 | Таблица Э1. УНЦ КТП киоскового типа 6 - 20 кВ | нд | нд | Н | 2027 | 10 | нд | нд | нд | город федерального значения Москва | 1 | 1 | 1 ед. | Э1-09-1 Ц1-95-2 | 3840.03 | 1.25 | 4800.0375 | нд
1.1.1.3 | Строительство КТП-1х1000 для техприсоединения АЗС 72-й км Калужского шоссе. Трансфформаторная мощность 1000 кВА. | P_C.16.3.2027 | Таблица П6. УНЦ на проектные и изыскательские работы для отдельных элементов электрических сетей | нд | нд | Н | 2027 | 10 | нд | нд | нд | город федерального значения Москва | 1 | 1 | 1 объект | П6-06 | 425.5 | 1 | 425.5 | нд | 5225.5375 | 5.2255
1.1.1.3 | Строительство 2КЛ-10кВ от ПС-727 (ф.3, ф.6) до проектируемой БКТП-2х250 с.Красная Пахра. Протяженность линии 0,310 км | P_C.17.1.2027 | Таблица Н1. УНЦ выполнения специального перехода еабельной линии методом ГНБ | нд | нд | Н | 2027 | 10 | нд | нд | нд | город федерального значения Москва | 1 | 0.155 | 1 км | Н1-03-2 Ц1-95-5 | 142870.28 | 1.25 | 27681.1168 | нд
1.1.1.3 | Строительство 2КЛ-10кВ от ПС-727 (ф.3, ф.6) до проектируемой БКТП-2х250 с.Красная Пахра. Протяженность линии 0,310 км | P_C.17.1.2027 | Таблица П5. УНЦ на проектные и изыскательские работы для КЛ | нд | нд | Н | 2027 | 10 | нд | нд | нд | город федерального значения Москва | 1 | 1 | 1 км по трасе | П5-01 | 866.6 | 1 | 866.6 | нд | 28547.7167 | 28.5477
1.1.1.3 | Строительство БКТП-2х250 для техприсоединения детской школы искусств с.Красная Пахра. Трансфформаторная мощность 500 кВА. | P_C.17.2.2027 | Таблица Э3. УНЦ КТП блочного типа (бетонные, сэндвич-панели) 6 - 20 кВ | нд | нд | Н | 2027 | 10 | нд | нд | нд | город федерального значения Москва | 1 | 1 | 1 ед. | Э3-06-2 Ц1-95-4 | 12744.04 | 1.25 | 15930.05 | нд
1.1.1.3 | Строительство БКТП-2х250 для техприсоединения детской школы искусств с.Красная Пахра. Трансфформаторная мощность 500 кВА. | P_C.17.2.2027 | Таблица П6. УНЦ на проектные и изыскательские работы для отдельных элементов электрических сетей | нд | нд | Н | 2027 | 10 | нд | нд | нд | город федерального значения Москва | 1 | 1 | 1 объект | П6-08 | 2127.51 | 1 | 2127.51 | нд | 18057.56 | 18.0576
1.1.1.3 | Строительство 8КЛ-0,4кВ от БКТП-2х250 до объектов детской школы искусств с.Красная Пахра. Протяженность линии 0,250 км. | P_C.17.3.2027 | Таблица К3. УНЦ КЛ 0,4 кВ | нд | нд | Н | 2027 | 0,4 | нд | нд | нд | город федерального значения Москва | 1 | 0.12 | 1 км по трассе | К3-10-1 Ц1-95-10 | 1802.74 | 1.25 | 270.411 | нд
1.1.1.3 | Строительство 8КЛ-0,4кВ от БКТП-2х250 до объектов детской школы искусств с.Красная Пахра. Протяженность линии 0,250 км. | P_C.17.3.2027 | Таблица К3. УНЦ КЛ 0,4 кВ | нд | нд | Н | 2027 | 0,4 | нд | нд | нд | город федерального значения Москва | 1 | 0.13 | 1 км по трассе | К3-4-1 Ц1-95-10 | 658.18 | 1.25 | 106.9542 | нд
1.1.1.3 | Строительство 8КЛ-0,4кВ от БКТП-2х250 до объектов детской школы искусств с.Красная Пахра. Протяженность линии 0,250 км. | P_C.17.3.2027 | Таблица Б2. УНЦ на устройство траншеи и восстановления благоустройства по трассе | нд | нд | Н | 2027 | 0,4 | нд | нд | нд | город федерального значения Москва | 1 | 0.25 | 1 км по трассе | Б2-01-4 | 3355.08 | 1 | 838.77 | нд
1.1.1.3 | Строительство 8КЛ-0,4кВ от БКТП-2х250 до объектов детской школы искусств с.Красная Пахра. Протяженность линии 0,250 км. | P_C.17.3.2027 | Таблица П5. УНЦ на проектные и изыскательские работы для КЛ | нд | нд | Н | 2027 | 0,4 | нд | нд | нд | город федерального значения Москва | 1 | 1 | 1 км по трасе | П5-01 | 866.6 | 1 | 866.6 | нд
1.1.1.3 | Строительство 8КЛ-0,4кВ от БКТП-2х250 до объектов детской школы искусств с.Красная Пахра. Протяженность линии 0,250 км. | P_C.17.3.2027 | Таблица А1. УНЦ ИИК | нд | нд | Н | 2027 | 0,4 | нд | нд | нд | город федерального значения Москва | 1 | 6 | 1 точка учета | А1-81 Ц1-95-9 | 94.69 | 1.25 | 710.175 | нд | 2792.9102 | 2.7929
1.1.1.3 | Строительство КЛ-10кВ от ф.14 РП-18 до БКТП-2х630 через РУ-10кВ ТП-1302 п.Рогово. Протяженность линии 5,000 км. | P_C.18.1.2027 | Таблица К1. УНЦ КЛ 6 - 500 кВ (с алюминиевой жилой) | нд | нд | Н | 2027 | 10 | нд | нд | нд | город федерального значения Москва | 1 | 5 | 1 км по трассе | К1-08-2 Ц1-95-10 | 4928 | 1.25 | 30800 | нд
1.1.1.3 | Строительство КЛ-10кВ от ф.14 РП-18 до БКТП-2х630 через РУ-10кВ ТП-1302 п.Рогово. Протяженность линии 5,000 км. | P_C.18.1.2027 | Таблица Б2. УНЦ на устройство траншеи и восстановления благоустройства по трассе | нд | нд | Н | 2027 | 10 | нд | нд | нд | город федерального значения Москва | 1 | 5 | 1 км по трассе | Б2-02-4 | 5258.19 | 1 | 26290.95 | нд
1.1.1.3 | Строительство КЛ-10кВ от ф.14 РП-18 до БКТП-2х630 через РУ-10кВ ТП-1302 п.Рогово. Протяженность линии 5,000 км. | P_C.18.1.2027 | Таблица П5. УНЦ на проектные и изыскательские работы для КЛ | нд | нд | Н | 2027 | 10 | нд | нд | нд | город федерального значения Москва | 1 | 5 | 1 км по трасе | П5-01 | 866.6 | 1 | 4333 | нд | 61423.95 | 61.4239
1.1.1.3 | Строительство КЛ-10кВ от ф.16 РУ-10 ТП-1302 до БКТП-2х630 п.Рогово. Протяженность линии 0,580 км. | P_C.18.2.2027 | Таблица К1. УНЦ КЛ 6 - 500 кВ (с алюминиевой жилой) | нд | нд | Н | 2027 | 10 | нд | нд | нд | город федерального значения Москва | 1 | 0.58 | 1 км по трассе | К1-02-2 Ц1-95-10 | 2076.05 | 1.25 | 1505.1362 | нд
1.1.1.3 | Строительство КЛ-10кВ от ф.16 РУ-10 ТП-1302 до БКТП-2х630 п.Рогово. Протяженность линии 0,580 км. | P_C.18.2.2027 | Таблица Б2. УНЦ на устройство траншеи и восстановления благоустройства по трассе | нд | нд | Н | 2027 | 10 | нд | нд | нд | город федерального значения Москва | 1 | 0.58 | 1 км по трассе | Б2-02-4 | 5258.19 | 1 | 3049.7502 | нд
1.1.1.3 | Строительство КЛ-10кВ от ф.16 РУ-10 ТП-1302 до БКТП-2х630 п.Рогово. Протяженность линии 0,580 км. | P_C.18.2.2027 | Таблица Н1. УНЦ выполнения специального перехода еабельной линии методом ГНБ | нд | нд | Н | 2027 | 10 | нд | нд | нд | город федерального значения Москва | 1 | 0.08 | 1 км | Н1-03-2 Ц1-95-5 | 142870.28 | 1.25 | 14287.028 | нд
1.1.1.3 | Строительство КЛ-10кВ от ф.16 РУ-10 ТП-1302 до БКТП-2х630 п.Рогово. Протяженность линии 0,580 км. | P_C.18.2.2027 | Таблица П5. УНЦ на проектные и изыскательские работы для КЛ | нд | нд | Н | 2027 | 10 | нд | нд | нд | город федерального значения Москва | 1 | 1 | 1 км по трасе | П5-01 | 866.6 | 1 | 866.6 | нд | 19708.5144 | 19.7085
1.1.1.3 | Строительство 3хКРН-10кВ для техприсоединения блока начальных классов на 300 мест п.Рогово | P_C.18.3.2027 | Таблица В3. УНЦ ячейки выключателя КРУ 6 - 35 кВ | нд | нд | Н | 2027 | 10 | нд | нд | нд | город федерального значения Москва | 1 | 3 | 1 ячейка | В3-01-1 Ц1-95-1 | 2222.1 | 1.25 | 8332.875 | нд
1.1.1.3 | Строительство 3хКРН-10кВ для техприсоединения блока начальных классов на 300 мест п.Рогово | P_C.18.3.2027 | Таблица П6. УНЦ на проектные и изыскательские работы для отдельных элементов электрических сетей | нд | нд | Н | 2027 | 10 | нд | нд | нд | город федерального значения Москва | 1 | 3 | 1 объект | П6-06 | 425.5 | 1 | 1276.5 | нд | 9609.375 | 9.6094
1.1.1.3 | Строительство БКТП-2х630 для техприсоединения блока начальных классов на 300 мест п.Рогово. Трансформаторная мощность 1260кВА | P_C.18.4.2027 | Таблица Э3. УНЦ КТП блочного типа (бетонные, сэндвич-панели) 6 - 20 кВ | нд | нд | Н | 2027 | 10 | нд | нд | нд | город федерального значения Москва | 1 | 1 | 1 ед. | Э3-08-2 Ц1-95-4 | 17548.49 | 1.25 | 21935.6125 | нд
1.1.1.3 | Строительство БКТП-2х630 для техприсоединения блока начальных классов на 300 мест п.Рогово. Трансформаторная мощность 1260кВА | P_C.18.4.2027 | Таблица П6. УНЦ на проектные и изыскательские работы для отдельных элементов электрических сетей | нд | нд | Н | 2027 | 10 | нд | нд | нд | город федерального значения Москва | 1 | 1 | 1 объект | П6-08 | 2127.51 | 1 | 2127.51 | нд | 24063.1225 | 24.0631
1.1.1.3 | Строительство 10КЛ-0,4кВ от БКТП-2х630 до объектов блока начальных классов на 300 мест п.Рогово. Протяженность линий 0,800 км | P_C.18.5.2027 | Таблица К3. УНЦ КЛ 0,4 кВ | нд | нд | Н | 2027 | 0,4 | нд | нд | нд | город федерального значения Москва | 1 | 0.4 | 1 км по трассе | К3-10-1 Ц1-95-10 | 1802.74 | 1.25 | 901.37 | нд
1.1.1.3 | Строительство 10КЛ-0,4кВ от БКТП-2х630 до объектов блока начальных классов на 300 мест п.Рогово. Протяженность линий 0,800 км | P_C.18.5.2027 | Таблица К3. УНЦ КЛ 0,4 кВ | нд | нд | Н | 2027 | 0,4 | нд | нд | нд | город федерального значения Москва | 1 | 0.4 | 1 км по трассе | К3-4-1 Ц1-95-10 | 658.18 | 1.25 | 329.09 | нд
1.1.1.3 | Строительство 10КЛ-0,4кВ от БКТП-2х630 до объектов блока начальных классов на 300 мест п.Рогово. Протяженность линий 0,800 км | P_C.18.5.2027 | Таблица Б2. УНЦ на устройство траншеи и восстановления благоустройства по трассе | нд | нд | Н | 2027 | 0,4 | нд | нд | нд | город федерального значения Москва | 1 | 0.8 | 1 км по трассе | Б2-01-4 | 3355.08 | 1 | 2684.064 | нд
1.1.1.3 | Строительство 10КЛ-0,4кВ от БКТП-2х630 до объектов блока начальных классов на 300 мест п.Рогово. Протяженность линий 0,800 км | P_C.18.5.2027 | Таблица Н1. УНЦ выполнения специального перехода еабельной линии методом ГНБ | нд | нд | Н | 2027 | 0,4 | нд | нд | нд | город федерального значения Москва | 1 | 0.06 | 1 км | Н1-03-4 Ц1-95-5 | 145738.25 | 1.25 | 10930.3687 | нд
1.1.1.3 | Строительство 10КЛ-0,4кВ от БКТП-2х630 до объектов блока начальных классов на 300 мест п.Рогово. Протяженность линий 0,800 км | P_C.18.5.2027 | Таблица Н1. УНЦ выполнения специального перехода еабельной линии методом ГНБ | нд | нд | Н | 2027 | 0,4 | нд | нд | нд | город федерального значения Москва | 1 | 0.06 | 1 км | Н1-03-3 Ц1-95-5 | 144300.42 | 1.25 | 10822.5315 | нд
1.1.1.3 | Строительство 10КЛ-0,4кВ от БКТП-2х630 до объектов блока начальных классов на 300 мест п.Рогово. Протяженность линий 0,800 км | P_C.18.5.2027 | Таблица П5. УНЦ на проектные и изыскательские работы для КЛ | нд | нд | Н | 2027 | 0,4 | нд | нд | нд | город федерального значения Москва | 1 | 1 | 1 км по трасе | П5-01 | 866.6 | 1 | 866.6 | нд
1.1.1.3 | Строительство 10КЛ-0,4кВ от БКТП-2х630 до объектов блока начальных классов на 300 мест п.Рогово. Протяженность линий 0,800 км | P_C.18.5.2027 | Таблица А1. УНЦ ИИК | нд | нд | Н | 2027 | 0,4 | нд | нд | нд | город федерального значения Москва | 1 | 6 | 1 точка учета | А1-81 Ц1-95-9 | 94.69 | 1.25 | 710.175 | нд | 27244.1992 | 27.2442
1.1.4.2 | Реконструкция КТП-314 д.Терехово с увеличением трансформаторной мощности на 0,150 МВА | N_Р1.2.24.2023 | Таблица Э3. УНЦ КТП блочного типа (бетонные, сэндвич-панели) 6 - 20 кВ | нд | нд | Н | 2025 | 10 | нд | нд | нд | город федерального значения Москва | 1 | 1 | 1 ед. | Э3-07-1 Ц1-95-4 | 8889.14 | 1.25 | 11111.425 | нд
1.1.4.2 | Реконструкция КТП-314 д.Терехово с увеличением трансформаторной мощности на 0,150 МВА | N_Р1.2.24.2023 | Таблица П6. УНЦ на проектные и изыскательские работы для отдельных элементов электрических сетей | нд | нд | Н | 2025 | 10 | нд | нд | нд | город федерального значения Москва | 1 | 1 | 1 объект | П6-07 | 709.17 | 1 | 709.17 | нд | 11820.595 | 11.8206
1.1.4.2 | Реконструкция КТП-1372 п.Курилово с монтажем двух ячеек | О_Р.7.2024 | Таблица В3. УНЦ ячейки выключателя КРУ 6 - 35 кВ | нд | нд | Н | 2025 | 10 | нд | нд | нд | город федерального значения Москва | 1 | 2 | 1 ячейка | В3-01-1 Ц1-95-1 | 2222.1 | 1.25 | 5555.25 | нд | 5555.25 | 5.5553
1.1.4.2 | Реконструкция ВЛ-0,4кВ от оп.6 с КТП-591 в сторону заявителя с.Вороново | О_Р.8.2024 | Таблица Л1. УНЦ ВЛ-0,4 - 750 кВ на строительно-монтажные работы без опор и провода | нд | нд | Н | 2025 | 0,4 | нд | нд | нд | город федерального значения Москва | 1 | 0.21 | 1 км ВЛ | Л1-01-1 Ц-95-1 | 963.68 | 1.43 | 289.3931 | нд
1.1.4.2 | Реконструкция ВЛ-0,4кВ от оп.6 с КТП-591 в сторону заявителя с.Вороново | О_Р.8.2024 | Таблица Л3. УНЦ опор ВЛ-0,4 - 750 кВ | нд | нд | Н | 2025 | 0,4 | нд | нд | нд | город федерального значения Москва | 1 | 0.21 | 1 км | Л3-01-1 | 949.02 | 1 | 199.2942 | нд
1.1.4.2 | Реконструкция ВЛ-0,4кВ от оп.6 с КТП-591 в сторону заявителя с.Вороново | О_Р.8.2024 | Таблица Л7. УНЦ провода СИП ВЛ-0,4 - 35 кВ | нд | нд | Н | 2025 | 0,4 | нд | нд | нд | город федерального значения Москва | 1 | 0.214 | 1 км | Л7-24-2 | 664.4 | 1 | 142.1816 | нд
1.1.4.2 | Реконструкция ВЛ-0,4кВ от оп.6 с КТП-591 в сторону заявителя с.Вороново | О_Р.8.2024 | Таблица П3. УНЦ на проектные и изыскательские работы по ВЛ | нд | нд | Н | 2025 | 0,4 | нд | нд | нд | город федерального значения Москва | 1 | 1 | 1 ВЛ | П3-01 | 234.03 | 1 | 234.03 | нд | 864.8989 | 0.8649
1.2.1.1 | Реконструкция РУ-10кВ в ЗТП-1 ДНП "Витязь" д.Десна. Замена ячеек - 6 шт. | М_Р1.2.7.2022 | Таблица В3. УНЦ ячейки выключателя КРУ 6 - 35 кВ | нд | нд | Н | 2025 | 10 | нд | нд | нд | город федерального значения Москва | 1 | 6 | 1 ячейка | В3-01-1 Ц1-95-1 | 2222.1 | 1.25 | 16665.75 | нд
1.2.1.1 | Реконструкция РУ-10кВ в ЗТП-1 ДНП "Витязь" д.Десна. Замена ячеек - 6 шт. | М_Р1.2.7.2022 | Таблица П6. УНЦ на проектные и изыскательские работы для отдельных элементов электрических сетей | нд | нд | Н | 2025 | 10 | нд | нд | нд | город федерального значения Москва | 1 | 1 | 1 объект | П6-06 | 425.5 | 1 | 425.5 | нд | 17091.25 | 17.0912
1.2.1.1 | Реконструкция РУ-10кВ в ЗТП-2 ДНП "Витязь" д.Десна.Замена ячеек - 8 шт. | М_Р1.2.8.2022 | Таблица В3. УНЦ ячейки выключателя КРУ 6 - 35 кВ | нд | нд | Н | 2025 | 10 | нд | нд | нд | город федерального значения Москва | 1 | 8 | 1 ячейка | В3-01-1 Ц1-95-1 | 2222.1 | 1.25 | 22221 | нд
1.2.1.1 | Реконструкция РУ-10кВ в ЗТП-2 ДНП "Витязь" д.Десна.Замена ячеек - 8 шт. | М_Р1.2.8.2022 | Таблица П6. УНЦ на проектные и изыскательские работы для отдельных элементов электрических сетей | нд | нд | Н | 2025 | 10 | нд | нд | нд | город федерального значения Москва | 1 | 1 | 1 объект | П6-06 | 425.5 | 1 | 425.5 | нд | 22646.5 | 22.6465
1.2.1.1 | Реконструкция ТП-3709 СНТ "Юпитер" г.Троицк. Замена КСО и ШМ. | P_Р.1.2026 | Таблица В8. УНЦ ячейки выключателя РП, СП, ТП, РТП типа КСО 6 - 15 кВ | нд | нд | Н | 2026 | 10 | нд | нд | нд | город федерального значения Москва | 1 | 8 | 1 ячейка | В8-01-1 Ц1-95-1 | 1495.46 | 1.25 | 14954.6 | нд
1.2.1.1 | Реконструкция ТП-3709 СНТ "Юпитер" г.Троицк. Замена КСО и ШМ. | P_Р.1.2026 | Таблица П6. УНЦ на проектные и изыскательские работы для отдельных элементов электрических сетей | нд | нд | Н | 2026 | 10 | нд | нд | нд | город федерального значения Москва | 1 | 1 | 1 объект | П6-08 | 2127.51 | 0.85 | 1808.3835 | нд | 16762.9835 | 16.763
1.2.1.1 | Реконструкция БКТП-1760 п.Знамя Октября. Замена ТМГ, КСО, ЩО и ШМ | P_Р.2.2026 | Таблица В8. УНЦ ячейки выключателя РП, СП, ТП, РТП типа КСО 6 - 15 кВ | нд | нд | Н | 2026 | 10 | нд | нд | нд | город федерального значения Москва | 1 | 9 | 1 ячейка | В8-01-1 Ц1-95-1 | 1495.46 | 1.25 | 16823.925 | нд
1.2.1.1 | Реконструкция БКТП-1760 п.Знамя Октября. Замена ТМГ, КСО, ЩО и ШМ | P_Р.2.2026 | Таблица Т5. УНЦ ячейки двухобмоточного трансформатора 6 - 35 кВ | нд | нд | Н | 2026 | 10 | нд | нд | нд | город федерального значения Москва | 1 | 2 | 1 ячейка | Т5-17-1 Ц1-95-5 | 1058.83 | 1.25 | 2647.075 | нд
1.2.1.1 | Реконструкция БКТП-1760 п.Знамя Октября. Замена ТМГ, КСО, ЩО и ШМ | P_Р.2.2026 | Таблица И12. УНЦ РЗА и прочие шкафы (панели) | нд | нд | Н | 2026 | 0,4 | нд | нд | нд | город федерального значения Москва | 1 | 9 | 1 ячейка | И12-06 Ц1-95-6 | 262.53 | 1.25 | 2953.4625 | нд
1.2.1.1 | Реконструкция БКТП-1760 п.Знамя Октября. Замена ТМГ, КСО, ЩО и ШМ | P_Р.2.2026 | Таблица П6. УНЦ на проектные и изыскательские работы для отдельных элементов электрических сетей | нд | нд | Н | 2026 | 10 | нд | нд | нд | город федерального значения Москва | 1 | 1 | 1 объект | П6-08 | 2127.51 | 0.85 | 1808.3835 | нд | 24232.846 | 24.2328
1.2.1.1 | Реконструкция ЗТП-171 г.Щербинка. Замена ТМГ, КСО, ЩО и ШМ | P_Р.3.2026 | Таблица В8. УНЦ ячейки выключателя РП, СП, ТП, РТП типа КСО 6 - 15 кВ | нд | нд | Н | 2026 | 10 | нд | нд | нд | город федерального значения Москва | 1 | 8 | 1 ячейка | В8-01-1 Ц1-95-1 | 1495.46 | 1.25 | 14954.6 | нд
1.2.1.1 | Реконструкция ЗТП-171 г.Щербинка. Замена ТМГ, КСО, ЩО и ШМ | P_Р.3.2026 | Таблица Т5. УНЦ ячейки двухобмоточного трансформатора 6 - 35 кВ | нд | нд | Н | 2026 | 10 | нд | нд | нд | город федерального значения Москва | 1 | 2 | 1 ячейка | Т5-17-1 Ц1-95-5 | 1058.83 | 1.25 | 2647.075 | нд
1.2.1.1 | Реконструкция ЗТП-171 г.Щербинка. Замена ТМГ, КСО, ЩО и ШМ | P_Р.3.2026 | Таблица И12. УНЦ РЗА и прочие шкафы (панели) | нд | нд | Н | 2026 | 0,4 | нд | нд | нд | город федерального значения Москва | 1 | 9 | 1 ячейка | И12-06 Ц1-95-6 | 262.53 | 1.25 | 2953.4625 | нд
1.2.1.1 | Реконструкция ЗТП-171 г.Щербинка. Замена ТМГ, КСО, ЩО и ШМ | P_Р.3.2026 | Таблица П6. УНЦ на проектные и изыскательские работы для отдельных элементов электрических сетей | нд | нд | Н | 2026 | 10 | нд | нд | нд | город федерального значения Москва | 1 | 1 | 1 объект | П6-08 | 2127.51 | 0.85 | 1808.3835 | нд | 22363.521 | 22.3635
1.2.1.1 | Реконструкция ЗТП-173 г.Щербинка. Замена ТМГ, КСО, ЩО и ШМ | P_Р.4.2026 | Таблица В8. УНЦ ячейки выключателя РП, СП, ТП, РТП типа КСО 6 - 15 кВ | нд | нд | Н | 2026 | 10 | нд | нд | нд | город федерального значения Москва | 1 | 9 | 1 ячейка | В8-01-1 Ц1-95-1 | 1495.46 | 1.25 | 16823.925 | нд
1.2.1.1 | Реконструкция ЗТП-173 г.Щербинка. Замена ТМГ, КСО, ЩО и ШМ | P_Р.4.2026 | Таблица Т5. УНЦ ячейки двухобмоточного трансформатора 6 - 35 кВ | нд | нд | Н | 2026 | 10 | нд | нд | нд | город федерального значения Москва | 1 | 2 | 1 ячейка | Т5-17-1 Ц1-95-5 | 1058.83 | 1.25 | 2647.075 | нд
1.2.1.1 | Реконструкция ЗТП-173 г.Щербинка. Замена ТМГ, КСО, ЩО и ШМ | P_Р.4.2026 | Таблица И12. УНЦ РЗА и прочие шкафы (панели) | нд | нд | Н | 2026 | 0,4 | нд | нд | нд | город федерального значения Москва | 1 | 7 | 1 ячейка | И12-06 Ц1-95-6 | 262.53 | 1.25 | 2297.1375 | нд
1.2.1.1 | Реконструкция ЗТП-173 г.Щербинка. Замена ТМГ, КСО, ЩО и ШМ | P_Р.4.2026 | Таблица П6. УНЦ на проектные и изыскательские работы для отдельных элементов электрических сетей | нд | нд | Н | 2026 | 10 | нд | нд | нд | город федерального значения Москва | 1 | 1 | 1 объект | П6-08 | 2127.51 | 0.85 | 1808.3835 | нд | 23576.521 | 23.5765
1.2.1.1 | Реконструкция ЗТП-241 г.Щербинка. Замена ТМГ, КСО, ЩО и ШМ | P_Р.5.2026 | Таблица В8. УНЦ ячейки выключателя РП, СП, ТП, РТП типа КСО 6 - 15 кВ | нд | нд | Н | 2026 | 10 | нд | нд | нд | город федерального значения Москва | 1 | 9 | 1 ячейка | В8-01-1 Ц1-95-1 | 1495.46 | 1.25 | 16823.925 | нд
1.2.1.1 | Реконструкция ЗТП-241 г.Щербинка. Замена ТМГ, КСО, ЩО и ШМ | P_Р.5.2026 | Таблица Т5. УНЦ ячейки двухобмоточного трансформатора 6 - 35 кВ | нд | нд | Н | 2026 | 10 | нд | нд | нд | город федерального значения Москва | 1 | 2 | 1 ячейка | Т5-14-1 Ц1-95-5 | 780.72 | 1.25 | 1951.8 | нд
1.2.1.1 | Реконструкция ЗТП-241 г.Щербинка. Замена ТМГ, КСО, ЩО и ШМ | P_Р.5.2026 | Таблица И12. УНЦ РЗА и прочие шкафы (панели) | нд | нд | Н | 2026 | 0,4 | нд | нд | нд | город федерального значения Москва | 1 | 8 | 1 ячейка | И12-06 Ц1-95-6 | 262.53 | 1.25 | 2625.3 | нд
1.2.1.1 | Реконструкция ЗТП-241 г.Щербинка. Замена ТМГ, КСО, ЩО и ШМ | P_Р.5.2026 | Таблица П6. УНЦ на проектные и изыскательские работы для отдельных элементов электрических сетей | нд | нд | Н | 2026 | 10 | нд | нд | нд | город федерального значения Москва | 1 | 1 | 1 объект | П6-08 | 2127.51 | 0.85 | 1808.3835 | нд | 23209.4085 | 23.2094
1.2.1.1 | Реконструкция ЗТП-292 г.Щербинка. Замена ТМГ, КСО, ЩО и ШМ | P_Р.6.2026 | Таблица В8. УНЦ ячейки выключателя РП, СП, ТП, РТП типа КСО 6 - 15 кВ | нд | нд | Н | 2026 | 10 | нд | нд | нд | город федерального значения Москва | 1 | 9 | 1 ячейка | В8-01-1 Ц1-95-1 | 1495.46 | 1.25 | 16823.925 | нд
1.2.1.1 | Реконструкция ЗТП-292 г.Щербинка. Замена ТМГ, КСО, ЩО и ШМ | P_Р.6.2026 | Таблица Т5. УНЦ ячейки двухобмоточного трансформатора 6 - 35 кВ | нд | нд | Н | 2026 | 10 | нд | нд | нд | город федерального значения Москва | 1 | 2 | 1 ячейка | Т5-14-1 Ц1-95-5 | 780.72 | 1.25 | 1951.8 | нд
1.2.1.1 | Реконструкция ЗТП-292 г.Щербинка. Замена ТМГ, КСО, ЩО и ШМ | P_Р.6.2026 | Таблица И12. УНЦ РЗА и прочие шкафы (панели) | нд | нд | Н | 2026 | 0,4 | нд | нд | нд | город федерального значения Москва | 1 | 7 | 1 ячейка | И12-06 Ц1-95-6 | 262.53 | 1.25 | 2297.1375 | нд
1.2.1.1 | Реконструкция ЗТП-292 г.Щербинка. Замена ТМГ, КСО, ЩО и ШМ | P_Р.6.2026 | Таблица П6. УНЦ на проектные и изыскательские работы для отдельных элементов электрических сетей | нд | нд | Н | 2026 | 10 | нд | нд | нд | город федерального значения Москва | 1 | 1 | 1 объект | П6-08 | 2127.51 | 0.85 | 1808.3835 | нд | 22881.246 | 22.8812
1.2.1.1 | Реконструкция ЗТП-1а п.Курилово. Замена ТМГ, КСО, ЩО и ШМ | P_Р.8.2027 | Таблица В8. УНЦ ячейки выключателя РП, СП, ТП, РТП типа КСО 6 - 15 кВ | нд | нд | Н | 2027 | 10 | нд | нд | нд | город федерального значения Москва | 1 | 8 | 1 ячейка | В8-01-1 Ц1-95-1 | 1495.46 | 1.25 | 14954.6 | нд
1.2.1.1 | Реконструкция ЗТП-1а п.Курилово. Замена ТМГ, КСО, ЩО и ШМ | P_Р.8.2027 | Таблица Т5. УНЦ ячейки двухобмоточного трансформатора 6 - 35 кВ | нд | нд | Н | 2027 | 10 | нд | нд | нд | город федерального значения Москва | 1 | 2 | 1 ячейка | Т5-14-1 Ц1-95-5 | 780.72 | 1.25 | 1951.8 | нд
1.2.1.1 | Реконструкция ЗТП-1а п.Курилово. Замена ТМГ, КСО, ЩО и ШМ | P_Р.8.2027 | Таблица И12. УНЦ РЗА и прочие шкафы (панели) | нд | нд | Н | 2027 | 0,4 | нд | нд | нд | город федерального значения Москва | 1 | 7 | 1 ячейка | И12-06 Ц1-95-6 | 262.53 | 1.25 | 2297.1375 | нд
1.2.1.1 | Реконструкция ЗТП-1а п.Курилово. Замена ТМГ, КСО, ЩО и ШМ | P_Р.8.2027 | Таблица П6. УНЦ на проектные и изыскательские работы для отдельных элементов электрических сетей | нд | нд | Н | 2027 | 10 | нд | нд | нд | город федерального значения Москва | 1 | 1 | 1 объект | П6-08 | 2127.51 | 0.85 | 1808.3835 | нд | 21011.921 | 21.0119
1.2.1.1 | Реконструкция ЗТП-2а п.Курилово. Замена ТМГ, КСО, ЩО и ШМ | P_Р.9.2027 | Таблица В8. УНЦ ячейки выключателя РП, СП, ТП, РТП типа КСО 6 - 15 кВ | нд | нд | Н | 2027 | 10 | нд | нд | нд | город федерального значения Москва | 1 | 8 | 1 ячейка | В8-01-1 Ц1-95-1 | 1495.46 | 1.25 | 14954.6 | нд
1.2.1.1 | Реконструкция ЗТП-2а п.Курилово. Замена ТМГ, КСО, ЩО и ШМ | P_Р.9.2027 | Таблица Т5. УНЦ ячейки двухобмоточного трансформатора 6 - 35 кВ | нд | нд | Н | 2027 | 10 | нд | нд | нд | город федерального значения Москва | 1 | 2 | 1 ячейка | Т5-14-1 Ц1-95-5 | 780.72 | 1.25 | 1951.8 | нд
1.2.1.1 | Реконструкция ЗТП-2а п.Курилово. Замена ТМГ, КСО, ЩО и ШМ | P_Р.9.2027 | Таблица И12. УНЦ РЗА и прочие шкафы (панели) | нд | нд | Н | 2027 | 0,4 | нд | нд | нд | город федерального значения Москва | 1 | 7 | 1 ячейка | И12-06 Ц1-95-6 | 262.53 | 1.25 | 2297.1375 | нд
1.2.1.1 | Реконструкция ЗТП-2а п.Курилово. Замена ТМГ, КСО, ЩО и ШМ | P_Р.9.2027 | Таблица П6. УНЦ на проектные и изыскательские работы для отдельных элементов электрических сетей | нд | нд | Н | 2027 | 10 | нд | нд | нд | город федерального значения Москва | 1 | 1 | 1 объект | П6-08 | 2127.51 | 0.85 | 1808.3835 | нд | 21011.921 | 21.0119
1.2.1.1 | Реконструкция ЗТП-3а п.Курилово. Замена ТМГ, КСО, ЩО и ШМ | P_Р.10.2027 | Таблица В8. УНЦ ячейки выключателя РП, СП, ТП, РТП типа КСО 6 - 15 кВ | нд | нд | Н | 2027 | 10 | нд | нд | нд | город федерального значения Москва | 1 | 12 | 1 ячейка | В8-01-1 Ц1-95-1 | 1495.46 | 1.25 | 22431.9 | нд
1.2.1.1 | Реконструкция ЗТП-3а п.Курилово. Замена ТМГ, КСО, ЩО и ШМ | P_Р.10.2027 | Таблица Т5. УНЦ ячейки двухобмоточного трансформатора 6 - 35 кВ | нд | нд | Н | 2027 | 10 | нд | нд | нд | город федерального значения Москва | 1 | 2 | 1 ячейка | Т5-17-1 Ц1-95-5 | 1058.83 | 1.25 | 2647.075 | нд
1.2.1.1 | Реконструкция ЗТП-3а п.Курилово. Замена ТМГ, КСО, ЩО и ШМ | P_Р.10.2027 | Таблица И12. УНЦ РЗА и прочие шкафы (панели) | нд | нд | Н | 2027 | 0,4 | нд | нд | нд | город федерального значения Москва | 1 | 8 | 1 ячейка | И12-06 Ц1-95-6 | 262.53 | 1.25 | 2625.3 | нд
1.2.1.1 | Реконструкция ЗТП-3а п.Курилово. Замена ТМГ, КСО, ЩО и ШМ | P_Р.10.2027 | Таблица П6. УНЦ на проектные и изыскательские работы для отдельных элементов электрических сетей | нд | нд | Н | 2027 | 10 | нд | нд | нд | город федерального значения Москва | 1 | 1 | 1 объект | П6-09 | 4255.01 | 0.85 | 3616.7585 | нд | 31321.0335 | 31.321
1.2.1.1 | Реконструкция КТП-1406 с.Ознобишено. Замена КТП, ТМГ и РЛС. | P_Р.11.2027 | Таблица Т5. УНЦ ячейки двухобмоточного трансформатора 6 - 35 кВ | нд | нд | Н | 2027 | 10 | нд | нд | нд | город федерального значения Москва | 1 | 1 | 1 ячейка | Т5-11-1 Ц1-95-5 | 460.85 | 1.25 | 576.0625 | нд
1.2.1.1 | Реконструкция КТП-1406 с.Ознобишено. Замена КТП, ТМГ и РЛС. | P_Р.11.2027 | Таблица Э4. УНЦ здания РП (СП, РТП, ТП) блочного типа 6 - 20 кВ | нд | нд | Н | 2027 | 10 | нд | нд | нд | город федерального значения Москва | 1 | 1 | 1 ед. | Э4-01 Ц1-95-4 | 2968.29 | 1.25 | 3710.3625 | нд
1.2.1.1 | Реконструкция КТП-1406 с.Ознобишено. Замена КТП, ТМГ и РЛС. | P_Р.11.2027 | Таблица П6. УНЦ на проектные и изыскательские работы для отдельных элементов электрических сетей | нд | нд | Н | 2027 | 10 | нд | нд | нд | город федерального значения Москва | 1 | 1 | 1 объект | П6-06 | 425.5 | 0.85 | 361.675 | нд | 4648.1 | 4.6481
1.2.2.1 | Реконструкция ВКЛ-10кВ от ф.18 с ПС-377 до ЗТП-312 п.Минзаг. Протяженность 1,114 км | M_Р1.1.19.2022 | Таблица Л1. УНЦ ВЛ-0,4 - 750 кВ на строительно-монтажные работы без опор и провода | нд | нд | Н | 2025 | 10 | нд | нд | нд | город федерального значения Москва | 1 | 1.114 | 1 км ВЛ | Л1-02-1 Ц2-95-2 | 1929.53 | 1.29 | 2772.8504 | нд
1.2.2.1 | Реконструкция ВКЛ-10кВ от ф.18 с ПС-377 до ЗТП-312 п.Минзаг. Протяженность 1,114 км | M_Р1.1.19.2022 | Таблица Л3. УНЦ опор ВЛ-0,4 - 750 кВ | нд | нд | Н | 2025 | 10 | нд | нд | нд | город федерального значения Москва | 1 | 1.114 | 1 км | Л3-02-1 | 1262.83 | 1 | 1406.7926 | нд
1.2.2.1 | Реконструкция ВКЛ-10кВ от ф.18 с ПС-377 до ЗТП-312 п.Минзаг. Протяженность 1,114 км | M_Р1.1.19.2022 | Таблица Л7. УНЦ провода СИП ВЛ-0,4 - 35 кВ | нд | нд | Н | 2025 | 10 | нд | нд | нд | город федерального значения Москва | 1 | 3.492 | 1 км | Л7-06-3 | 1599.54 | 1 | 5585.5937 | нд
1.2.2.1 | Реконструкция ВКЛ-10кВ от ф.18 с ПС-377 до ЗТП-312 п.Минзаг. Протяженность 1,114 км | M_Р1.1.19.2022 | Таблица П3. УНЦ на проектные и изыскательские работы по ВЛ | нд | нд | Н | 2025 | 10 | нд | нд | нд | город федерального значения Москва | 1 | 1 | 1 ВЛ | П3-02 | 795.69 | 1 | 795.69 | нд | 10560.9267 | 10.5609
1.2.2.1 | Реконструкция ВКЛ-10кВ от ф.22 с ПС-377 до ЗТП-312 п.Минзаг. Протяженность 1,045 км | M_Р1.1.20.2022 | Таблица Л1. УНЦ ВЛ-0,4 - 750 кВ на строительно-монтажные работы без опор и провода | нд | нд | Н | 2025 | 10 | нд | нд | нд | город федерального значения Москва | 1 | 1.045 | 1 км ВЛ | Л1-02-1 Ц2-95-2 | 1929.53 | 1.29 | 2601.1029 | нд
1.2.2.1 | Реконструкция ВКЛ-10кВ от ф.22 с ПС-377 до ЗТП-312 п.Минзаг. Протяженность 1,045 км | M_Р1.1.20.2022 | Таблица Л3. УНЦ опор ВЛ-0,4 - 750 кВ | нд | нд | Н | 2025 | 10 | нд | нд | нд | город федерального значения Москва | 1 | 1.045 | 1 км | Л3-02-1 | 1262.83 | 1 | 1319.6573 | нд
1.2.2.1 | Реконструкция ВКЛ-10кВ от ф.22 с ПС-377 до ЗТП-312 п.Минзаг. Протяженность 1,045 км | M_Р1.1.20.2022 | Таблица Л7. УНЦ провода СИП ВЛ-0,4 - 35 кВ | нд | нд | Н | 2025 | 10 | нд | нд | нд | город федерального значения Москва | 1 | 3.135 | 1 км | Л7-06-3 | 1599.54 | 1 | 5014.5579 | нд
1.2.2.1 | Реконструкция ВКЛ-10кВ от ф.22 с ПС-377 до ЗТП-312 п.Минзаг. Протяженность 1,045 км | M_Р1.1.20.2022 | Таблица П3. УНЦ на проектные и изыскательские работы по ВЛ | нд | нд | Н | 2025 | 10 | нд | нд | нд | город федерального значения Москва | 1 | 1 | 1 ВЛ | П3-02 | 795.69 | 1 | 795.69 | нд | 9731.0082 | 9.731
1.2.2.1 | Реконструкция КВЛ-6кВ от ф.9 с РП-10/ПС-316 до КТП-482 д.Жуковка. Протяженность 0,355 км. | О_Р.1.2024 | Таблица Л1. УНЦ ВЛ-0,4 - 750 кВ на строительно-монтажные работы без опор и провода | нд | нд | Н | 2025 | 10 | нд | нд | нд | город федерального значения Москва | 1 | 0.355 | 1 км ВЛ | Л1-02-1 Ц2-95-2 | 1929.53 | 1.29 | 883.6283 | нд
1.2.2.1 | Реконструкция КВЛ-6кВ от ф.9 с РП-10/ПС-316 до КТП-482 д.Жуковка. Протяженность 0,355 км. | О_Р.1.2024 | Таблица Л3. УНЦ опор ВЛ-0,4 - 750 кВ | нд | нд | Н | 2025 | 10 | нд | нд | нд | город федерального значения Москва | 1 | 0.355 | 1 км | Л3-02-1 | 1262.83 | 1 | 448.3046 | нд
1.2.2.1 | Реконструкция КВЛ-6кВ от ф.9 с РП-10/ПС-316 до КТП-482 д.Жуковка. Протяженность 0,355 км. | О_Р.1.2024 | Таблица Л7. УНЦ провода СИП ВЛ-0,4 - 35 кВ | нд | нд | Н | 2025 | 10 | нд | нд | нд | город федерального значения Москва | 1 | 1.065 | 1 км | Л7-04-3 | 1529.52 | 1 | 1628.9388 | нд
1.2.2.1 | Реконструкция КВЛ-6кВ от ф.9 с РП-10/ПС-316 до КТП-482 д.Жуковка. Протяженность 0,355 км. | О_Р.1.2024 | Таблица П3. УНЦ на проектные и изыскательские работы по ВЛ | нд | нд | Н | 2025 | 10 | нд | нд | нд | город федерального значения Москва | 1 | 1 | 1 ВЛ | П3-02 | 795.69 | 1 | 795.69 | нд | 3756.5617 | 3.7566
1.2.2.1 | Реконструкция ВЛ-10 кВ от опоры б/н до КТП-755 д.Фоминское. Протяженность 0,205 км. | О_Р.2.2024 | Таблица Л1. УНЦ ВЛ-0,4 - 750 кВ на строительно-монтажные работы без опор и провода | нд | нд | Н | 2025 | 10 | нд | нд | нд | город федерального значения Москва | 1 | 0.205 | 1 км ВЛ | Л1-02-1 Ц2-95-2 | 1929.53 | 1.29 | 510.2642 | нд
1.2.2.1 | Реконструкция ВЛ-10 кВ от опоры б/н до КТП-755 д.Фоминское. Протяженность 0,205 км. | О_Р.2.2024 | Таблица Л3. УНЦ опор ВЛ-0,4 - 750 кВ | нд | нд | Н | 2025 | 10 | нд | нд | нд | город федерального значения Москва | 1 | 0.205 | 1 км | Л3-02-1 | 1262.83 | 1 | 258.8801 | нд
1.2.2.1 | Реконструкция ВЛ-10 кВ от опоры б/н до КТП-755 д.Фоминское. Протяженность 0,205 км. | О_Р.2.2024 | Таблица Л7. УНЦ провода СИП ВЛ-0,4 - 35 кВ | нд | нд | Н | 2025 | 10 | нд | нд | нд | город федерального значения Москва | 1 | 0.615 | 1 км | Л7-04-3 | 1529.52 | 1 | 940.6548 | нд
1.2.2.1 | Реконструкция ВЛ-10 кВ от опоры б/н до КТП-755 д.Фоминское. Протяженность 0,205 км. | О_Р.2.2024 | Таблица П3. УНЦ на проектные и изыскательские работы по ВЛ | нд | нд | Н | 2025 | 10 | нд | нд | нд | город федерального значения Москва | 1 | 1 | 1 ВЛ | П3-02 | 795.69 | 1 | 795.69 | нд | 2505.4892 | 2.5055
1.2.2.1 | Реконструкция ВЛ-0,4кВ от КТП-755 до участков СПК "Десна-1" д.Фоминское. Протяженность 1,018 км. | О_Р.3.2024 | Таблица Л1. УНЦ ВЛ-0,4 - 750 кВ на строительно-монтажные работы без опор и провода | нд | нд | Н | 2025 | 0,4 | нд | нд | нд | город федерального значения Москва | 1 | 1.018 | 1 км ВЛ | Л1-01-1 Ц-95-1 | 963.68 | 1.43 | 1402.8675 | нд
1.2.2.1 | Реконструкция ВЛ-0,4кВ от КТП-755 до участков СПК "Десна-1" д.Фоминское. Протяженность 1,018 км. | О_Р.3.2024 | Таблица Л3. УНЦ опор ВЛ-0,4 - 750 кВ | нд | нд | Н | 2025 | 0,4 | нд | нд | нд | город федерального значения Москва | 1 | 1.018 | 1 км | Л3-01-1 | 949.02 | 1 | 966.1024 | нд
1.2.2.1 | Реконструкция ВЛ-0,4кВ от КТП-755 до участков СПК "Десна-1" д.Фоминское. Протяженность 1,018 км. | О_Р.3.2024 | Таблица Л7. УНЦ провода СИП ВЛ-0,4 - 35 кВ | нд | нд | Н | 2025 | 0,4 | нд | нд | нд | город федерального значения Москва | 1 | 1.018 | 1 км | Л7-24-2 | 664.4 | 1 | 676.3592 | нд
1.2.2.1 | Реконструкция ВЛ-0,4кВ от КТП-755 до участков СПК "Десна-1" д.Фоминское. Протяженность 1,018 км. | О_Р.3.2024 | Таблица П3. УНЦ на проектные и изыскательские работы по ВЛ | нд | нд | Н | 2025 | 0,4 | нд | нд | нд | город федерального значения Москва | 1 | 1 | 1 ВЛ | П3-01 | 234.03 | 1 | 234.03 | нд | 3279.3591 | 3.2794
1.2.2.1 | Реконструкция ВКЛ-6кВ от ф.10 с ПС-357 до КТП-155 д.Тетеренки. Протяженность 0,607 км. | О_Р.4.2024 | Таблица Л1. УНЦ ВЛ-0,4 - 750 кВ на строительно-монтажные работы без опор и провода | нд | нд | Н | 2025 | 10 | нд | нд | нд | город федерального значения Москва | 1 | 0.607 | 1 км ВЛ | Л1-02-1 Ц2-95-2 | 1929.53 | 1.29 | 1510.8799 | нд
1.2.2.1 | Реконструкция ВКЛ-6кВ от ф.10 с ПС-357 до КТП-155 д.Тетеренки. Протяженность 0,607 км. | О_Р.4.2024 | Таблица Л3. УНЦ опор ВЛ-0,4 - 750 кВ | нд | нд | Н | 2025 | 10 | нд | нд | нд | город федерального значения Москва | 1 | 0.607 | 1 км | Л3-02-1 | 1262.83 | 1 | 766.5378 | нд
1.2.2.1 | Реконструкция ВКЛ-6кВ от ф.10 с ПС-357 до КТП-155 д.Тетеренки. Протяженность 0,607 км. | О_Р.4.2024 | Таблица Л7. УНЦ провода СИП ВЛ-0,4 - 35 кВ | нд | нд | Н | 2025 | 10 | нд | нд | нд | город федерального значения Москва | 1 | 1.821 | 1 км | Л7-04-3 | 1529.52 | 1 | 2785.2559 | нд
1.2.2.1 | Реконструкция ВКЛ-6кВ от ф.10 с ПС-357 до КТП-155 д.Тетеренки. Протяженность 0,607 км. | О_Р.4.2024 | Таблица П3. УНЦ на проектные и изыскательские работы по ВЛ | нд | нд | Н | 2025 | 10 | нд | нд | нд | город федерального значения Москва | 1 | 1 | 1 ВЛ | П3-02 | 795.69 | 1 | 795.69 | нд | 5858.3636 | 5.8584
1.2.2.1 | Реконструкция ВЛ-0,4кВ от КТП-155 до участков СНТ "Черничка" д.Тетеренки. Протяженность 4,550 км. | О_Р.5.2024 | Таблица Л1. УНЦ ВЛ-0,4 - 750 кВ на строительно-монтажные работы без опор и провода | нд | нд | Н | 2025 | 0,4 | нд | нд | нд | город федерального значения Москва | 1 | 4.55 | 1 км ВЛ | Л1-01-1 Ц-95-1 | 963.68 | 1.43 | 6270.1839 | нд
1.2.2.1 | Реконструкция ВЛ-0,4кВ от КТП-155 до участков СНТ "Черничка" д.Тетеренки. Протяженность 4,550 км. | О_Р.5.2024 | Таблица Л3. УНЦ опор ВЛ-0,4 - 750 кВ | нд | нд | Н | 2025 | 0,4 | нд | нд | нд | город федерального значения Москва | 1 | 4.55 | 1 км | Л3-01-1 | 949.02 | 1 | 4318.041 | нд
1.2.2.1 | Реконструкция ВЛ-0,4кВ от КТП-155 до участков СНТ "Черничка" д.Тетеренки. Протяженность 4,550 км. | О_Р.5.2024 | Таблица Л7. УНЦ провода СИП ВЛ-0,4 - 35 кВ | нд | нд | Н | 2025 | 0,4 | нд | нд | нд | город федерального значения Москва | 1 | 4.55 | 1 км | Л7-24-2 | 664.4 | 1 | 3023.02 | нд
1.2.2.1 | Реконструкция ВЛ-0,4кВ от КТП-155 до участков СНТ "Черничка" д.Тетеренки. Протяженность 4,550 км. | О_Р.5.2024 | Таблица П3. УНЦ на проектные и изыскательские работы по ВЛ | нд | нд | Н | 2025 | 0,4 | нд | нд | нд | город федерального значения Москва | 1 | 1 | 1 ВЛ | П3-01 | 234.03 | 1 | 234.03 | нд | 13845.2749 | 13.8453
1.2.2.1 | Реконструкция ВЛ-6кВ от ф.12 с ПС-596 до КТП-1450 ГСК "Каскад". Протяженность 0,354 км | О_Р.6.2024 | Таблица Л1. УНЦ ВЛ-0,4 - 750 кВ на строительно-монтажные работы без опор и провода | нд | нд | Н | 2025 | 10 | нд | нд | нд | город федерального значения Москва | 1 | 0.354 | 1 км ВЛ | Л1-02-1 Ц2-95-2 | 1929.53 | 1.29 | 881.1392 | нд
1.2.2.1 | Реконструкция ВЛ-6кВ от ф.12 с ПС-596 до КТП-1450 ГСК "Каскад". Протяженность 0,354 км | О_Р.6.2024 | Таблица Л3. УНЦ опор ВЛ-0,4 - 750 кВ | нд | нд | Н | 2025 | 10 | нд | нд | нд | город федерального значения Москва | 1 | 0.354 | 1 км | Л3-02-1 | 1262.83 | 1 | 447.0418 | нд
1.2.2.1 | Реконструкция ВЛ-6кВ от ф.12 с ПС-596 до КТП-1450 ГСК "Каскад". Протяженность 0,354 км | О_Р.6.2024 | Таблица Л7. УНЦ провода СИП ВЛ-0,4 - 35 кВ | нд | нд | Н | 2025 | 10 | нд | нд | нд | город федерального значения Москва | 1 | 1.062 | 1 км | Л7-04-3 | 1529.52 | 1 | 1624.3502 | нд
1.2.2.1 | Реконструкция ВЛ-6кВ от ф.12 с ПС-596 до КТП-1450 ГСК "Каскад". Протяженность 0,354 км | О_Р.6.2024 | Таблица П3. УНЦ на проектные и изыскательские работы по ВЛ | нд | нд | Н | 2025 | 10 | нд | нд | нд | город федерального значения Москва | 1 | 1 | 1 ВЛ | П3-02 | 795.69 | 1 | 795.69 | нд | 3748.2212 | 3.7482
1.2.2.1 | Реконструкция ВЛ-0,4кВ от ТП-83 по адресу: г. Москва, поселение Киевский, п.Железнодорожный, по трассе 1459/4377, квартал № 26 | P_Р.7.2026 | Таблица Л1. УНЦ ВЛ-0,4 - 750 кВ на строительно-монтажные работы без опор и провода | нд | нд | Н | 2026 | 0,4 | нд | нд | нд | город федерального значения Москва | 1 | 0.95 | 1 км ВЛ | Л1-01-1 Ц-95-1 | 963.68 | 1.43 | 1309.1593 | нд
1.2.2.1 | Реконструкция ВЛ-0,4кВ от ТП-83 по адресу: г. Москва, поселение Киевский, п.Железнодорожный, по трассе 1459/4377, квартал № 26 | P_Р.7.2026 | Таблица Л3. УНЦ опор ВЛ-0,4 - 750 кВ | нд | нд | Н | 2026 | 0,4 | нд | нд | нд | город федерального значения Москва | 1 | 0.95 | 1 км | Л3-01-1 | 949.02 | 1 | 901.569 | нд
1.2.2.1 | Реконструкция ВЛ-0,4кВ от ТП-83 по адресу: г. Москва, поселение Киевский, п.Железнодорожный, по трассе 1459/4377, квартал № 26 | P_Р.7.2026 | Таблица Л7. УНЦ провода СИП ВЛ-0,4 - 35 кВ | нд | нд | Н | 2026 | 0,4 | нд | нд | нд | город федерального значения Москва | 1 | 0.969 | 1 км | Л7-27-2 | 790.09 | 1 | 765.5972 | нд
1.2.2.1 | Реконструкция ВЛ-0,4кВ от ТП-83 по адресу: г. Москва, поселение Киевский, п.Железнодорожный, по трассе 1459/4377, квартал № 26 | P_Р.7.2026 | Таблица Л7. УНЦ провода СИП ВЛ-0,4 - 35 кВ | нд | нд | Н | 2026 | 0,4 | нд | нд | нд | город федерального значения Москва | 1 | 0.102 | 1 км | Л7-11-4 | 359.9 | 1 | 36.7098 | нд
1.2.2.1 | Реконструкция ВЛ-0,4кВ от ТП-83 по адресу: г. Москва, поселение Киевский, п.Железнодорожный, по трассе 1459/4377, квартал № 26 | P_Р.7.2026 | Таблица П3. УНЦ на проектные и изыскательские работы по ВЛ | нд | нд | Н | 2026 | 0,4 | нд | нд | нд | город федерального значения Москва | 1 | 1 | 1 ВЛ | П3-01 | 234.03 | 0.85 | 198.9255 | нд | 3211.9608 | 3.212
1.2.2.1 | Реконструкция КВЛ-10кВ от ф.17 с ПС-377 до ПКУ вблизи д. Яковлево | P_Р.12.2026 | Таблица К1. УНЦ КЛ 6 - 500 кВ (с алюминиевой жилой) | нд | нд | Н | 2026 | 10 | нд | нд | нд | город федерального значения Москва | 1 | 0.42 | 1 км по трассе | К1-08-2 Ц1-95-10 | 4928 | 1.25 | 2587.2 | нд
1.2.2.1 | Реконструкция КВЛ-10кВ от ф.17 с ПС-377 до ПКУ вблизи д. Яковлево | P_Р.12.2026 | Таблица Б2. УНЦ на устройство траншеи и восстановления благоустройства по трассе | нд | нд | Н | 2026 | 10 | нд | нд | нд | город федерального значения Москва | 1 | 0.42 | 1 км по трассе | Б2-02-3 | 4525.23 | 1 | 1900.5966 | нд
1.2.2.1 | Реконструкция КВЛ-10кВ от ф.17 с ПС-377 до ПКУ вблизи д. Яковлево | P_Р.12.2026 | Таблица П5. УНЦ на проектные и изыскательские работы для КЛ | нд | нд | Н | 2026 | 10 | нд | нд | нд | город федерального значения Москва | 1 | 0.42 | 1 км по трасе | П5-01 | 866.6 | 0.85 | 309.3762 | нд | 4797.1728 | 4.7972
1.2.2.1 | Реконструкция КВЛ-10кВ от ф.24 с ПС-377 доКТП-234 д. Яковлево | P_Р.13.2026 | Таблица К1. УНЦ КЛ 6 - 500 кВ (с алюминиевой жилой) | нд | нд | Н | 2026 | 10 | нд | нд | нд | город федерального значения Москва | 1 | 0.42 | 1 км по трассе | К1-08-2 Ц1-95-10 | 4928 | 1.25 | 2587.2 | нд
1.2.2.1 | Реконструкция КВЛ-10кВ от ф.24 с ПС-377 доКТП-234 д. Яковлево | P_Р.13.2026 | Таблица Б2. УНЦ на устройство траншеи и восстановления благоустройства по трассе | нд | нд | Н | 2026 | 10 | нд | нд | нд | город федерального значения Москва | 1 | 0.42 | 1 км по трассе | Б2-02-3 | 4525.23 | 1 | 1900.5966 | нд
1.2.2.1 | Реконструкция КВЛ-10кВ от ф.24 с ПС-377 доКТП-234 д. Яковлево | P_Р.13.2026 | Таблица П5. УНЦ на проектные и изыскательские работы для КЛ | нд | нд | Н | 2026 | 10 | нд | нд | нд | город федерального значения Москва | 1 | 0.42 | 1 км по трасе | П5-01 | 866.6 | 0.85 | 309.3762 | нд | 4797.1728 | 4.7972
1.2.2.1 | Реконструкция 2КЛ-10кВ от ПС-596 до РТП-12 мкр. "Родники" | P_Р.14.2026 | Таблица К1. УНЦ КЛ 6 - 500 кВ (с алюминиевой жилой) | нд | нд | Н | 2026 | 10 | нд | нд | нд | город федерального значения Москва | 1 | 2.64 | 1 км по трассе | К1-08-2 Ц1-95-10 | 4928 | 1.25 | 16262.4 | нд
1.2.2.1 | Реконструкция 2КЛ-10кВ от ПС-596 до РТП-12 мкр. "Родники" | P_Р.14.2026 | Таблица Б2. УНЦ на устройство траншеи и восстановления благоустройства по трассе | нд | нд | Н | 2026 | 10 | нд | нд | нд | город федерального значения Москва | 1 | 1.32 | 1 км по трассе | Б2-02-4 | 5258.19 | 1 | 6940.8108 | нд
1.2.2.1 | Реконструкция 2КЛ-10кВ от ПС-596 до РТП-12 мкр. "Родники" | P_Р.14.2026 | Таблица П5. УНЦ на проектные и изыскательские работы для КЛ | нд | нд | Н | 2026 | 10 | нд | нд | нд | город федерального значения Москва | 1 | 2.64 | 1 км по трасе | П5-01 | 866.6 | 0.85 | 1944.6504 | нд | 25147.8612 | 25.1479
|  |  | Итого объем финансовых потребностей по инвестиционному проекту, тыс. рублей | нд | нд | нд | нд | нд | нд | нд | нд | нд | нд | нд | нд | нд | нд | нд | 1410132.117 | нд | 1410132.117

## 20.2
Раздел 2. Объемы финансовых потребностей по инвестиционной программе в соответствии с ненормируемыми затратами УНЦ
Инвестиционная программа Акционерного общества "Ремонтно-строительное предприятие"
полное наименование субъекта электроэнергетики
Год раскрытия информации: 2025 год
Номер группы инвести-ционных проектов | Наименование инвестиционного проекта | Идентификатор инвестиционного проекта | Группа ненормируемых затрат | Наименование | Наименование одного объекта, где реализуется технологическое решение (мероприятие) | Номер этапа строительства (реализации проекта) | Наименование организации (лица) в отношении которого производится компенсация, переустройство | Количество | Измеритель (единица измерения) | Номер сметного расчета | Величина затрат в ценах, сложившихся ко времени составления сметной документации, тыс рублей (с учетом прочих затрат) | Удельный показатель ненормируемых затрат, тыс рублей (ст.13=ст.12/ст.9) | Краткое обоснование корректировки утвержденного план
1 | 2 | 3 | 4 | 5 | 6 | 7 | 8 | 9 | 10 | 11 | 12 | 13 | 14
|  | нд | нд | нд | нд | нд | нд | нд | нд | нд | нд | нд | нд
|  |  |  | Итого объем финансовых потребностей по инвестиционному проекту, тыс. рублей | нд | нд | нд | нд | нд | нд | нд | нд | нд

## 20.3
Раздел 3. Объемы финансовых потребностей по инвестиционной программе в соответствии с УНЦ в прогнозном уровне цен
Инвестиционная программа Общество с ограниченной ответственностью "Газпромнефть-Энергосервис"
полное наименование субъекта электроэнергетики
Год раскрытия информации: 2025 год
Номер группы инвести-ционных проектов | Наименование инвестиционного проекта | Идентификатор инвестиционного проекта | Год начала реализации инвестиционного проекта | Год окончания реализации инвестиционного проекта | Оценка полной стоимости инвестиционного проекта в соответствии с укрупненными нормативами цены типовых технологических решений капитального строительства объектов электроэнергетики |  |  |  |  | Оценка полной стоимости инвестиционного проекта в прогнозных ценах соответствующих лет, млн рублей (с НДС) (данные формы 2 - п.18 (17)) | Непревышение по УНЦ, млн рублей (ст.12=ст.10-ст.11) | Фактический объем финансирования инвестиций по инвестиционному проекту Фd (с НДС) | Объем финансовых потребностей DОФПУНЦ (с НДС) (ст.14=ст.7-ст.13) | Объем финансирования инвестиций по инвестиционному проекту ОФПРвсего (в прогнозных ценах с НДС), в том числе: | ОФПР2018 | ОФПР2019 | ОФПР2020 | ОФПР2021 | ОФПР2022 | ОФПР2023 | ОФПР2024 | ОФПР2025 | ОФПР2026 | ОФПР2027 | ОФПР2028
[5 empty] | в текущих ценах, млн рублей (без НДС) (данные формы 20.1) | Итого, ОФПУНЦd в текущих ценах, млн рублей (с НДС) (данные формы 2 - п.16.3 (16.1)) | То же, в прогнозных ценах соответствующих лет, млн рублей (с НДС) | Ненормируемые затраты, млн рублей (с НДС) (данные формы 20.2) | Итого, ОФППРУНЦ в прогнозных ценах соответствующих лет, млн рублей (с НДС) (данные формы 2 - п.16.4 (16.2)) (ст.10=ст8+ст.9) | [5 empty] | 2018 | 2018 | 2018 | 2018 | 2018 | 2018 | 2018 | 2018 | 2018 | 2018 | 2018
1 | 2 | 3 | 4 | 5 | 6 | 7 | 8 | 9 | 10 | 11 | 12 | 13 | 14 | 15 | 15.1 | 15.2 | 15.3 | 15.4 | 15.5 | 15.6 | 15.7 | 15.8 | 15.9 | 15.10 | 15.11
1.1.1.1 | Технологическое присоединение энергопринимающих устройств потребителей максимальной мощностью до 15 кВт включительно, всего | Г | 2025 | 2025 | 31.1456 | 37.3747 | 41.721 | 0 | 41.721 | 1.946 | 39.775 | 0 | 37.3747 | 1.946 | 0 | 0 | 0 | 0 | 0 | 0 | 0 | 1.946 | 0 | 0 | 0 | TRUE
1.1.1.2 | Технологическое присоединение энергопринимающих устройств потребителей максимальной мощностью до 150 кВт включительно, всего | Г | 2025 | 2025 | 5.3044 | 6.3653 | 7.173 | 0 | 7.173 | 0.028 | 7.145 | 0 | 6.3653 | 0.028 | 0 | 0 | 0 | 0 | 0 | 0 | 0 | 0.028 | 0 | 0 | 0 | TRUE
1.1.1.3 | Строительство 2КЛ-0,4кВ от БКТП-2х250 до ВРУ очистных сооружений д.Рассудово. Протяженность по трассе 0,284 км. | J_C2.2.180.2019 | 2019 | 2025 | 2.4594 | 2.9513 | 3.325 | 0 | 3.325 | 2.598 | 0.727 | 0 | 2.9513 | 2.598 | 0 | 0 | 0 | 0 | 0 | 0 | 0 | 2.598 | 0 | 0 | 0 | TRUE
1.1.1.3 | Строительство 4КЛ-0,4кВ от ТП-1272 до КНС с.Красное. Протяженность по трассе 2,480 км. | M_C2.69.2022 | 2022 | 2025 | 44.9909 | 53.989 | 60.83 | 0 | 60.83 | 35.651 | 25.179 | 0 | 53.989 | 35.651 | 0 | 0 | 0 | 0 | 0 | 0 | 0 | 35.651 | 0 | 0 | 0 | TRUE
1.1.1.3 | Монтаж трехфзного средства коммерческого учета косвенного включения для КНС с.Красное | M_C2.70.2022 | 2022 | 2026 | 1.2937 | 1.5524 | 1.749 | 0 | 1.749 | 0.909 | 0.84 | 0 | 1.5524 | 0.909 | 0 | 0 | 0 | 0 | 0 | 0 | 0 | 0.909 | 0 | 0 | 0 | TRUE
1.1.1.3 | Строительство 2 КРН-10кВ для техприсоединения очистных сооружений д.Яковлево | N_C2.130.2023 | 2023 | 2025 | 6.4062 | 7.6875 | 8.662 | 0 | 8.662 | 3.737 | 4.925 | 0 | 7.6875 | 3.737 | 0 | 0 | 0 | 0 | 0 | 0 | 0 | 3.737 | 0 | 0 | 0 | TRUE
1.1.1.3 | Строительство БКТП-2х400 для техприсоединения очистных сооружений д.Яковлево. Трансформаторная мощность 0,800 МВА. | N_C2.132.2023 | 2023 | 2025 | 21.9748 | 26.3698 | 29.711 | 0 | 29.711 | 6.906 | 22.805 | 0 | 26.3698 | 6.906 | 0 | 0 | 0 | 0 | 0 | 0 | 0 | 6.906 | 0 | 0 | 0 | TRUE
1.1.1.3 | Монтаж трехфзного средства коммерческого учета полукосвенного включения для очистных сооружений д.Яковлево | N_C2.133.2023 | 2023 | 2025 | 0.23672 | 0.28407 | 0.32 | 0 | 0.32 | 0.093 | 0.227 | 0 | 0.28407 | 0.093 | 0 | 0 | 0 | 0 | 0 | 0 | 0 | 0.093 | 0 | 0 | 0 | TRUE
1.1.1.3 | Строительство БКТП-2х1000 п.Ерино. Трансформаторная мощность 2,000 МВА. | J_C2.2.173.2019 | 2019 | 2025 | 24.285 | 29.142 | 34.311 | 0 | 34.311 | 6.468 | 27.843 | 0 | 29.142 | 6.468 | 0 | 0 | 0 | 0 | 0 | 0 | 0 | 6.468 | 0 | 0 | 0 | TRUE
1.1.1.3 | Строительство 2КЛ-10кВ от РТП-39 до БКТП-2х1000 п.Ерино. Протяженность линий 0,320 км. | J_C2.2.175.2019 | 2019 | 2025 | 7.5524 | 9.0628 | 10.702 | 0 | 10.702 | 6.364 | 4.338 | 0 | 9.0628 | 6.364 | 0 | 0 | 0 | 0 | 0 | 0 | 0 | 6.364 | 0 | 0 | 0 | TRUE
1.1.1.3 | Строительство 14КЛ-0,4кВ от БКТП-2х1000 до школы п.Ерино. Протяженность линий 2,080 км. | J_C2.2.176.2019 | 2019 | 2025 | 16.6817 | 20.0181 | 23.637 | 0 | 23.637 | 14.736 | 8.901 | 0 | 20.0181 | 14.736 | 0 | 0 | 0 | 0 | 0 | 0 | 0 | 14.736 | 0 | 0 | 0 | TRUE
1.1.1.3 | Монтаж трехфзного средства коммерческого учета прямого включения для школы п.Ерино | N_C2.138.2024 | 2024 | 2025 | 0.24325 | 0.2919 | 0.345 | 0 | 0.345 | 0.171 | 0.174 | 0 | 0.2919 | 0.171 | 0 | 0 | 0 | 0 | 0 | 0 | 0 | 0.171 | 0 | 0 | 0 | TRUE
1.1.1.3 | Монтаж трехфзного средства коммерческого учета полукосвенного включения для школы п.Ерино | N_C2.139.2024 | 2024 | 2025 | 0.47345 | 0.56814 | 0.671 | 0 | 0.671 | 0.205 | 0.466 | 0 | 0.56814 | 0.205 | 0 | 0 | 0 | 0 | 0 | 0 | 0 | 0.205 | 0 | 0 | 0 | TRUE
1.1.1.3 | Строительство КЛ-10кВ от ТП-1765 до ТП-1х1000 г.Щербинка. Протяженность линии 0,170 км | O_C.9.1.2024 | 2024 | 2025 | 2.4008 | 2.8809 | 3.164 | 0 | 3.164 | 1.046 | 2.118 | 0 | 2.8809 | 1.046 | 0 | 0 | 0 | 0 | 0 | 0 | 0 | 1.046 | 0 | 0 | 0 | TRUE
1.1.1.3 | Строительство КТП-1х1000 для техприсоединения нежилого здания г.Щербинка. Трансформаторная мощность 1,000 МВА. | O_C.9.2.2024 | 2024 | 2025 | 4.9184 | 5.9021 | 6.482 | 0 | 6.482 | 4.443 | 2.039 | 0 | 5.9021 | 4.443 | 0 | 0 | 0 | 0 | 0 | 0 | 0 | 4.443 | 0 | 0 | 0 | TRUE
1.1.1.3 | Строительство 2КЛ-10кВ от ЗТП-1372 до БКТП-2х400 п.Курилово. Протяженность линии 0,320 км. | O_C.10.1.2024 | 2024 | 2025 | 17.2207 | 20.6648 | 22.698 | 0 | 22.698 | 11.753 | 10.945 | 0 | 20.6648 | 11.753 | 0 | 0 | 0 | 0 | 0 | 0 | 0 | 11.753 | 0 | 0 | 0 | TRUE
1.1.1.3 | Строительство БКТП-2х400 п.Курилово. Трансформаторная мощность 0,800 МВА | O_C.10.2.2024 | 2024 | 2025 | 21.9748 | 26.3698 | 28.964 | 0 | 28.964 | 5.133 | 23.831 | 0 | 26.3698 | 5.133 | 0 | 0 | 0 | 0 | 0 | 0 | 0 | 5.133 | 0 | 0 | 0 | TRUE
1.1.1.3 | Строительство 6КЛ-0,4кВ от БКТП-2х400 до каркасно-тентовых конструкций п.Курилово. Протяженность линий 0,840 км | O_C.10.3.2024 | 2024 | 2025 | 11.6163 | 13.9396 | 15.311 | 0 | 15.311 | 10.571 | 4.74 | 0 | 13.9396 | 10.571 | 0 | 0 | 0 | 0 | 0 | 0 | 0 | 10.571 | 0 | 0 | 0 | TRUE
1.1.1.3 | Строительство 2КЛ-10кВ от ф.11 и ф.30 с ЦРП-3/ПС-494 до 2КРН-10кВ д.Кувекино. Протяженность линии 0,500 км. | O_C.14.1.2024 | 2024 | 2025 | 6.5757 | 7.8908 | 8.667 | 0 | 8.667 | 3.586 | 5.081 | 0 | 7.8908 | 3.586 | 0 | 0 | 0 | 0 | 0 | 0 | 0 | 3.586 | 0 | 0 | 0 | TRUE
1.1.1.3 | Строительство 2КЛ-10кВ от 2КРН-10кВ до РП-10кВ (1500кВт) заявителя д.Кувекино. Протяженность линии 2,490 км | O_C.14.3.2024 | 2024 | 2025 | 65.2819 | 78.3383 | 86.043 | 0 | 86.043 | 45.823 | 40.22 | 0 | 78.3383 | 45.823 | 0 | 0 | 0 | 0 | 0 | 0 | 0 | 45.823 | 0 | 0 | 0 | TRUE
1.1.1.3 | Монтаж средства коммерческого учета трехфазного косвенного включения (РП-10кВ 1500кВт) д.Кувекино | O_C.14.4.2024 | 2024 | 2025 | 0.58327 | 0.69993 | 0.769 | 0 | 0.769 | 0.552 | 0.217 | 0 | 0.69993 | 0.552 | 0 | 0 | 0 | 0 | 0 | 0 | 0 | 0.552 | 0 | 0 | 0 | TRUE
1.1.1.3 | Строительство распределительного пункта номинальным током 500А 10 ячеек д.Кувекино | O_C.15.1.2024 | 2024 | 2025 | 24.5311 | 29.4373 | 32.332 | 0 | 32.332 | 17.302 | 15.03 | 0 | 29.4373 | 17.302 | 0 | 0 | 0 | 0 | 0 | 0 | 0 | 17.302 | 0 | 0 | 0 | TRUE
1.1.1.3 | Строительство 2КЛ-10кВ от РП-10кВ до РП-10кВ (2500кВт) заявителя д.Кувекино. Протяженность линии 6,790 км | O_C.15.2.2024 | 2024 | 2025 | 114.3801 | 137.2561 | 150.756 | 0 | 150.756 | 102.429 | 48.327 | 0 | 137.2561 | 102.429 | 0 | 0 | 0 | 0 | 0 | 0 | 0 | 102.429 | 0 | 0 | 0 | TRUE
1.1.1.3 | Монтаж средства коммерческого учета трехфазного косвенного включения (РП-10кВ 2500кВт) д.Кувекино | O_C.15.3.2024 | 2024 | 2025 | 0.58327 | 0.69993 | 0.769 | 0 | 0.769 | 0.552 | 0.217 | 0 | 0.69993 | 0.552 | 0 | 0 | 0 | 0 | 0 | 0 | 0 | 0.552 | 0 | 0 | 0 | TRUE
1.1.1.3 | Строительство 2КЛ-10кВ от ф.3 и ф.6 с ПС-727 до РТП-2х630 д.Красная Пахра. Протяженность линии 0,200 км. | O_C.16.1.2025 | 2025 | 2025 | 3.1502 | 3.7803 | 4.361 | 0 | 4.361 | 1.305 | 3.056 | 0 | 3.7803 | 1.305 | 0 | 0 | 0 | 0 | 0 | 0 | 0 | 1.305 | 0 | 0 | 0 | TRUE
1.1.1.3 | Строительство РТП-2х630 д.Красная Пахра. Трансформаторная мощность 1,260 МВА. | O_C.16.2.2025 | 2025 | 2025 | 24.0631 | 28.8757 | 33.316 | 0 | 33.316 | 9.126 | 24.19 | 0 | 28.8757 | 9.126 | 0 | 0 | 0 | 0 | 0 | 0 | 0 | 9.126 | 0 | 0 | 0 | TRUE
1.1.1.3 | Строительство 8КЛ-0,4кВ от РТП-2х630 до административного здания д.Красная Пахра. Протяженность линии 1,480 км | O_C.16.3.2025 | 2025 | 2025 | 22.4196 | 26.9035 | 31.041 | 0 | 31.041 | 17.016 | 14.025 | 0 | 26.9035 | 17.016 | 0 | 0 | 0 | 0 | 0 | 0 | 0 | 17.016 | 0 | 0 | 0 | TRUE
1.1.1.3 | Строительство 2КВЛ-10кВ от ф.3 и ф.42 ПС-813 до РТП-2х630 д.Лапшинка. Протяженность линии 1,065 км | O_C.17.1.2025 | 2025 | 2025 | 44.4376 | 53.3251 | 61.524 | 0 | 61.524 | 24.82 | 36.704 | 0 | 53.3251 | 24.82 | 0 | 0 | 0 | 0 | 0 | 0 | 0 | 24.82 | 0 | 0 | 0 | TRUE
1.1.1.3 | Строительство 2 КРУН-10кВ д.Лапшинка. | O_C.17.2.2025 | 2025 | 2025 | 6.4062 | 7.6875 | 8.87 | 0 | 8.87 | 4.888 | 3.982 | 0 | 7.6875 | 4.888 | 0 | 0 | 0 | 0 | 0 | 0 | 0 | 4.888 | 0 | 0 | 0 | TRUE
1.1.1.3 | Строительство РТП-2х630 д.Лапшинка. Трансформаторная мощность 1,260 МВА. | O_C.17.3.2025 | 2025 | 2025 | 24.0631 | 28.8757 | 33.316 | 0 | 33.316 | 8.187 | 25.129 | 0 | 28.8757 | 8.187 | 0 | 0 | 0 | 0 | 0 | 0 | 0 | 8.187 | 0 | 0 | 0 | TRUE
1.1.1.3 | Строительство 8КЛ-0,4кВ от РТП-2х630 до дошкольного отделения д.Лапшинка. Протяженность линии 0,540 км. | O_C.17.4.2025 | 2025 | 2025 | 3.978 | 4.7736 | 5.508 | 0 | 5.508 | 3.195 | 2.313 | 0 | 4.7736 | 3.195 | 0 | 0 | 0 | 0 | 0 | 0 | 0 | 3.195 | 0 | 0 | 0 | TRUE
1.1.1.3 | Строительство ВЛ-10кВ от ф.4 с РТП-38 до 2КРН-10кВ п.Воскресенский. Протяженность линии 0,030 км. | O_C.18.1.2025 | 2025 | 2025 | 1.0489 | 1.2586 | 1.453 | 0 | 1.453 | 0.139 | 1.314 | 0 | 1.2586 | 0.139 | 0 | 0 | 0 | 0 | 0 | 0 | 0 | 0.139 | 0 | 0 | 0 | TRUE
1.1.1.3 | Строительство 2КРН-10кВ п.Воскресенское | O_C.18.2.2025 | 2025 | 2025 | 6.4062 | 7.6875 | 8.87 | 0 | 8.87 | 4.888 | 3.982 | 0 | 7.6875 | 4.888 | 0 | 0 | 0 | 0 | 0 | 0 | 0 | 4.888 | 0 | 0 | 0 | TRUE
1.1.1.3 | Строительство 2КЛ-10кВ от 2КРН-10кВ до ЗТП-2х630 п.Воскресенское. Протяженность линии 0,310 км | O_C.18.3.2025 | 2025 | 2025 | 8.6397 | 10.3676 | 11.962 | 0 | 11.962 | 5.244 | 6.718 | 0 | 10.3676 | 5.244 | 0 | 0 | 0 | 0 | 0 | 0 | 0 | 5.244 | 0 | 0 | 0 | TRUE
1.1.1.3 | Строительство ЗТП-2х630 п.Воскресенское. Трансформаторная мощность 1,260 МВА | O_C.18.4.2025 | 2025 | 2025 | 24.0631 | 28.8757 | 33.316 | 0 | 33.316 | 9.962 | 23.354 | 0 | 28.8757 | 9.962 | 0 | 0 | 0 | 0 | 0 | 0 | 0 | 9.962 | 0 | 0 | 0 | TRUE
1.1.1.3 | Строительство 8КЛ-0,4кВ от ЗТП-2х630 до объектов ДШИ п.Воскресенское. Протяженность линий 0,940 км | O_C.18.5.2025 | 2025 | 2025 | 18.3894 | 22.0673 | 25.46 | 0 | 25.46 | 11.831 | 13.629 | 0 | 22.0673 | 11.831 | 0 | 0 | 0 | 0 | 0 | 0 | 0 | 11.831 | 0 | 0 | 0 | TRUE
1.1.1.3 | Строительство 6КЛ-0,4кВ от проектируемой ТП-10/0,4кВ до объектов дошкольного учреждения на 350 мест д.Лапшинка. Протяженность линий 1,820 км | P_C.12.2025 | 2025 | 2025 | 34.817 | 41.7805 | 47.36 | 0 | 47.36 | 17.067 | 30.293 | 0 | 41.7805 | 17.067 | 0 | 0 | 0 | 0 | 0 | 0 | 0 | 17.067 | 0 | 0 | 0 | TRUE
1.1.1.3 | Строительство 2КЛ-10кВ от ПС-596 (ф.13, ф.14) до проектируемых КРУН-10кВ д.Сальково. Протяженность линий 1,688 км | P_C.13.1.2026 | 2026 | 2026 | 126.1619 | 151.3943 | 182.773 | 0 | 182.773 | 95.504 | 87.269 | 0 | 151.3943 | 95.504 | 0 | 0 | 0 | 0 | 0 | 0 | 0 | 0 | 95.504 | 0 | 0 | TRUE
1.1.1.3 | Строительство 5КРУН-10кВ д.Сальково | P_C.13.2.2026 | 2026 | 2026 | 16.6074 | 19.9289 | 24.06 | 0 | 24.06 | 14.297 | 9.763 | 0 | 19.9289 | 14.297 | 0 | 0 | 0 | 0 | 0 | 0 | 0 | 0 | 14.297 | 0 | 0 | TRUE
1.1.1.3 | Строительство КЛ-10кВ от АСП-425 и 426 до БКТП-1 д.Кувекино. Протяженность линий 0,410 км | P_C.14.2026 | 2026 | 2026 | 9.0759 | 10.8911 | 13.148 | 0 | 13.148 | 5.98 | 7.168 | 0 | 10.8911 | 5.98 | 0 | 0 | 0 | 0 | 0 | 0 | 0 | 0 | 5.98 | 0 | 0 | TRUE
1.1.1.3 | Строительство КЛ-10кВ от РП-10 до БКТП-1 д.Кувекино. Протяженность линий 0,580 км | P_C.15.2026 | 2026 | 2026 | 27.2451 | 32.6941 | 39.47 | 0 | 39.47 | 20 | 19.47 | 0 | 32.6941 | 20 | 0 | 0 | 0 | 0 | 0 | 0 | 0 | 0 | 20 | 0 | 0 | TRUE
1.1.1.3 | Строительство КЛ-10кВ от ф.21 с ПС-727 до КТП-1х1000 72-й км Калужского шоссе. Протяженность линий 0,794 км | P_C.16.1.2027 | 2027 | 2027 | 15.5772 | 18.6926 | 23.659 | 0 | 23.659 | 11.564 | 12.095 | 0 | 18.6926 | 11.564 | 0 | 0 | 0 | 0 | 0 | 0 | 0 | 0 | 0 | 11.564 | 0 | TRUE
1.1.1.3 | Строительство КРУН-10кВ 72-й км Калужского шоссе | P_C.16.2.2027 | 2027 | 2027 | 3.5582 | 4.2699 | 5.404 | 0 | 5.404 | 2.709 | 2.695 | 0 | 4.2699 | 2.709 | 0 | 0 | 0 | 0 | 0 | 0 | 0 | 0 | 0 | 2.709 | 0 | TRUE
1.1.1.3 | Строительство КТП-1х1000 для техприсоединения АЗС 72-й км Калужского шоссе. Трансфформаторная мощность 1000 кВА. | P_C.16.3.2027 | 2027 | 2027 | 5.2255 | 6.2706 | 7.937 | 0 | 7.937 | 3.925 | 4.012 | 0 | 6.2706 | 3.925 | 0 | 0 | 0 | 0 | 0 | 0 | 0 | 0 | 0 | 3.925 | 0 | TRUE
1.1.1.3 | Строительство 2КЛ-10кВ от ПС-727 (ф.3, ф.6) до проектируемой БКТП-2х250 с.Красная Пахра. Протяженность линии 0,310 км | P_C.17.1.2027 | 2027 | 2027 | 28.5477 | 34.2573 | 43.358 | 0 | 43.358 | 18.413 | 24.945 | 0 | 34.2573 | 18.413 | 0 | 0 | 0 | 0 | 0 | 0 | 0 | 0 | 0 | 18.413 | 0 | TRUE
1.1.1.3 | Строительство БКТП-2х250 для техприсоединения детской школы искусств с.Красная Пахра. Трансфформаторная мощность 500 кВА. | P_C.17.2.2027 | 2027 | 2027 | 18.0576 | 21.6691 | 27.426 | 0 | 27.426 | 5.101 | 22.325 | 0 | 21.6691 | 5.101 | 0 | 0 | 0 | 0 | 0 | 0 | 0 | 0 | 0 | 5.101 | 0 | TRUE
1.1.1.3 | Строительство 8КЛ-0,4кВ от БКТП-2х250 до объектов детской школы искусств с.Красная Пахра. Протяженность линии 0,250 км. | P_C.17.3.2027 | 2027 | 2027 | 2.7929 | 3.3515 | 4.241 | 0 | 4.241 | 1.681 | 2.56 | 0 | 3.3515 | 1.681 | 0 | 0 | 0 | 0 | 0 | 0 | 0 | 0 | 0 | 1.681 | 0 | TRUE
1.1.1.3 | Строительство КЛ-10кВ от ф.14 РП-18 до БКТП-2х630 через РУ-10кВ ТП-1302 п.Рогово. Протяженность линии 5,000 км. | P_C.18.1.2027 | 2027 | 2027 | 61.4239 | 73.7087 | 93.292 | 0 | 93.292 | 41.742 | 51.55 | 0 | 73.7087 | 41.742 | 0 | 0 | 0 | 0 | 0 | 0 | 0 | 0 | 0 | 41.742 | 0 | TRUE
1.1.1.3 | Строительство КЛ-10кВ от ф.16 РУ-10 ТП-1302 до БКТП-2х630 п.Рогово. Протяженность линии 0,580 км. | P_C.18.2.2027 | 2027 | 2027 | 19.7085 | 23.6502 | 29.932 | 0 | 29.932 | 12.497 | 17.435 | 0 | 23.6502 | 12.497 | 0 | 0 | 0 | 0 | 0 | 0 | 0 | 0 | 0 | 12.497 | 0 | TRUE
1.1.1.3 | Строительство 3хКРН-10кВ для техприсоединения блока начальных классов на 300 мест п.Рогово | P_C.18.3.2027 | 2027 | 2027 | 9.6094 | 11.5312 | 14.595 | 0 | 14.595 | 7.975 | 6.62 | 0 | 11.5312 | 7.975 | 0 | 0 | 0 | 0 | 0 | 0 | 0 | 0 | 0 | 7.975 | 0 | TRUE
1.1.1.3 | Строительство БКТП-2х630 для техприсоединения блока начальных классов на 300 мест п.Рогово. Трансформаторная мощность 1260кВА | P_C.18.4.2027 | 2027 | 2027 | 24.0631 | 28.8757 | 36.548 | 0 | 36.548 | 14.319 | 22.229 | 0 | 28.8757 | 14.319 | 0 | 0 | 0 | 0 | 0 | 0 | 0 | 0 | 0 | 14.319 | 0 | TRUE
1.1.1.3 | Строительство 10КЛ-0,4кВ от БКТП-2х630 до объектов блока начальных классов на 300 мест п.Рогово. Протяженность линий 0,800 км | P_C.18.5.2027 | 2027 | 2027 | 27.2442 | 32.693 | 41.379 | 0 | 41.379 | 12.919 | 28.46 | 0 | 32.693 | 12.919 | 0 | 0 | 0 | 0 | 0 | 0 | 0 | 0 | 0 | 12.919 | 0 | TRUE
1.1.4.2 | Реконструкция КТП-314 д.Терехово с увеличением трансформаторной мощности на 0,150 МВА | N_Р1.2.24.2023 | 2023 | 2025 | 11.8206 | 14.1847 | 15.982 | 0 | 15.982 | 3.876 | 12.106 | 0 | 14.1847 | 3.876 | 0 | 0 | 0 | 0 | 0 | 0 | 0 | 3.876 | 0 | 0 | 0 | TRUE
1.1.4.2 | Реконструкция КТП-1372 п.Курилово с монтажем двух ячеек | О_Р.7.2024 | 2024 | 2025 | 5.5553 | 6.6663 | 7.322 | 0 | 7.322 | 2.344 | 4.978 | 0 | 6.6663 | 2.344 | 0 | 0 | 0 | 0 | 0 | 0 | 0 | 2.344 | 0 | 0 | 0 | TRUE
1.1.4.2 | Реконструкция ВЛ-0,4кВ от оп.6 с КТП-591 в сторону заявителя с.Вороново | О_Р.8.2024 | 2024 | 2025 | 0.8649 | 1.0379 | 1.14 | 0 | 1.14 | 0.617 | 0.523 | 0 | 1.0379 | 0.617 | 0 | 0 | 0 | 0 | 0 | 0 | 0 | 0.617 | 0 | 0 | 0 | TRUE
1.2.1.1 | Реконструкция РУ-10кВ в ЗТП-1 ДНП "Витязь" д.Десна. Замена ячеек - 6 шт. | М_Р1.2.7.2022 | 2022 | 2025 | 17.0912 | 20.5095 | 23.109 | 0 | 23.109 | 6.647 | 16.462 | 0 | 20.5095 | 6.647 | 0 | 0 | 0 | 0 | 0 | 0 | 0 | 6.647 | 0 | 0 | 0 | TRUE
1.2.1.1 | Реконструкция РУ-10кВ в ЗТП-2 ДНП "Витязь" д.Десна.Замена ячеек - 8 шт. | М_Р1.2.8.2022 | 2022 | 2025 | 22.6465 | 27.1758 | 30.619 | 0 | 30.619 | 8.607 | 22.012 | 0 | 27.1758 | 8.607 | 0 | 0 | 0 | 0 | 0 | 0 | 0 | 8.607 | 0 | 0 | 0 | TRUE
1.2.1.1 | Реконструкция ТП-3709 СНТ "Юпитер" г.Троицк. Замена КСО и ШМ. | P_Р.1.2026 | 2026 | 2026 | 16.763 | 20.1156 | 26.497 | 0 | 26.497 | 9.907 | 16.59 | 0 | 20.1156 | 9.907 | 0 | 0 | 0 | 0 | 0 | 0 | 0 | 0 | 9.907 | 0 | 0 | TRUE
1.2.1.1 | Реконструкция БКТП-1760 п.Знамя Октября. Замена ТМГ, КСО, ЩО и ШМ | P_Р.2.2026 | 2026 | 2026 | 24.2328 | 29.0794 | 38.304 | 0 | 38.304 | 18.914 | 19.39 | 0 | 29.0794 | 18.914 | 0 | 0 | 0 | 0 | 0 | 0 | 0 | 0 | 18.914 | 0 | 0 | TRUE
1.2.1.1 | Реконструкция ЗТП-171 г.Щербинка. Замена ТМГ, КСО, ЩО и ШМ | P_Р.3.2026 | 2026 | 2026 | 22.3635 | 26.8362 | 35.349 | 0 | 35.349 | 17.305 | 18.044 | 0 | 26.8362 | 17.305 | 0 | 0 | 0 | 0 | 0 | 0 | 0 | 0 | 17.305 | 0 | 0 | TRUE
1.2.1.1 | Реконструкция ЗТП-173 г.Щербинка. Замена ТМГ, КСО, ЩО и ШМ | P_Р.4.2026 | 2026 | 2026 | 23.5765 | 28.2918 | 37.267 | 0 | 37.267 | 17.035 | 20.232 | 0 | 28.2918 | 17.035 | 0 | 0 | 0 | 0 | 0 | 0 | 0 | 0 | 17.035 | 0 | 0 | TRUE
1.2.1.1 | Реконструкция ЗТП-241 г.Щербинка. Замена ТМГ, КСО, ЩО и ШМ | P_Р.5.2026 | 2026 | 2026 | 23.2094 | 27.8513 | 36.686 | 0 | 36.686 | 17.037 | 19.649 | 0 | 27.8513 | 17.037 | 0 | 0 | 0 | 0 | 0 | 0 | 0 | 0 | 17.037 | 0 | 0 | TRUE
1.2.1.1 | Реконструкция ЗТП-292 г.Щербинка. Замена ТМГ, КСО, ЩО и ШМ | P_Р.6.2026 | 2026 | 2026 | 22.8812 | 27.4575 | 36.167 | 0 | 36.167 | 16.472 | 19.695 | 0 | 27.4575 | 16.472 | 0 | 0 | 0 | 0 | 0 | 0 | 0 | 0 | 16.472 | 0 | 0 | TRUE
1.2.1.1 | Реконструкция ЗТП-1а п.Курилово. Замена ТМГ, КСО, ЩО и ШМ | P_Р.8.2027 | 2027 | 2027 | 21.0119 | 25.2143 | 34.817 | 0 | 34.817 | 15.164 | 19.653 | 0 | 25.2143 | 15.164 | 0 | 0 | 0 | 0 | 0 | 0 | 0 | 0 | 0 | 15.164 | 0 | TRUE
1.2.1.1 | Реконструкция ЗТП-2а п.Курилово. Замена ТМГ, КСО, ЩО и ШМ | P_Р.9.2027 | 2027 | 2027 | 21.0119 | 25.2143 | 34.817 | 0 | 34.817 | 15.164 | 19.653 | 0 | 25.2143 | 15.164 | 0 | 0 | 0 | 0 | 0 | 0 | 0 | 0 | 0 | 15.164 | 0 | TRUE
1.2.1.1 | Реконструкция ЗТП-3а п.Курилово. Замена ТМГ, КСО, ЩО и ШМ | P_Р.10.2027 | 2027 | 2027 | 31.321 | 37.5852 | 51.899 | 0 | 51.899 | 21.35 | 30.549 | 0 | 37.5852 | 21.35 | 0 | 0 | 0 | 0 | 0 | 0 | 0 | 0 | 0 | 21.35 | 0 | TRUE
1.2.1.1 | Реконструкция КТП-1406 с.Ознобишено. Замена КТП, ТМГ и РЛС. | P_Р.11.2027 | 2027 | 2027 | 4.6481 | 5.5777 | 7.702 | 0 | 7.702 | 3.182 | 4.52 | 0 | 5.5777 | 3.182 | 0 | 0 | 0 | 0 | 0 | 0 | 0 | 0 | 0 | 3.182 | 0 | TRUE
1.2.2.1 | Реконструкция ВКЛ-10кВ от ф.18 с ПС-377 до ЗТП-312 п.Минзаг. Протяженность 1,114 км | M_Р1.1.19.2022 | 2022 | 2025 | 10.5609 | 12.6731 | 14.279 | 0 | 14.279 | 3.708 | 10.571 | 0 | 12.6731 | 3.708 | 0 | 0 | 0 | 0 | 0 | 0 | 0 | 3.708 | 0 | 0 | 0 | TRUE
1.2.2.1 | Реконструкция ВКЛ-10кВ от ф.22 с ПС-377 до ЗТП-312 п.Минзаг. Протяженность 1,045 км | M_Р1.1.20.2022 | 2022 | 2025 | 9.731 | 11.6772 | 13.157 | 0 | 13.157 | 2.94 | 10.217 | 0 | 11.6772 | 2.94 | 0 | 0 | 0 | 0 | 0 | 0 | 0 | 2.94 | 0 | 0 | 0 | TRUE
1.2.2.1 | Реконструкция КВЛ-6кВ от ф.9 с РП-10/ПС-316 до КТП-482 д.Жуковка. Протяженность 0,355 км. | О_Р.1.2024 | 2024 | 2025 | 3.7566 | 4.5079 | 4.951 | 0 | 4.951 | 1.437 | 3.514 | 0 | 4.5079 | 1.437 | 0 | 0 | 0 | 0 | 0 | 0 | 0 | 1.437 | 0 | 0 | 0 | TRUE
1.2.2.1 | Реконструкция ВЛ-10 кВ от опоры б/н до КТП-755 д.Фоминское. Протяженность 0,205 км. | О_Р.2.2024 | 2024 | 2025 | 2.5055 | 3.0066 | 3.303 | 0 | 3.303 | 1.118 | 2.185 | 0 | 3.0066 | 1.118 | 0 | 0 | 0 | 0 | 0 | 0 | 0 | 1.118 | 0 | 0 | 0 | TRUE
1.2.2.1 | Реконструкция ВЛ-0,4кВ от КТП-755 до участков СПК "Десна-1" д.Фоминское. Протяженность 1,018 км. | О_Р.3.2024 | 2024 | 2025 | 3.2794 | 3.9352 | 4.322 | 0 | 4.322 | 2.24 | 2.082 | 0 | 3.9352 | 2.24 | 0 | 0 | 0 | 0 | 0 | 0 | 0 | 2.24 | 0 | 0 | 0 | TRUE
1.2.2.1 | Реконструкция ВКЛ-6кВ от ф.10 с ПС-357 до КТП-155 д.Тетеренки. Протяженность 0,607 км. | О_Р.4.2024 | 2024 | 2025 | 5.8584 | 7.03 | 7.721 | 0 | 7.721 | 2.205 | 5.516 | 0 | 7.03 | 2.205 | 0 | 0 | 0 | 0 | 0 | 0 | 0 | 2.205 | 0 | 0 | 0 | TRUE
1.2.2.1 | Реконструкция ВЛ-0,4кВ от КТП-155 до участков СНТ "Черничка" д.Тетеренки. Протяженность 4,550 км. | О_Р.5.2024 | 2024 | 2025 | 13.8453 | 16.6143 | 18.248 | 0 | 18.248 | 12.051 | 6.197 | 0 | 16.6143 | 12.051 | 0 | 0 | 0 | 0 | 0 | 0 | 0 | 12.051 | 0 | 0 | 0 | TRUE
1.2.2.1 | Реконструкция ВЛ-6кВ от ф.12 с ПС-596 до КТП-1450 ГСК "Каскад". Протяженность 0,354 км | О_Р.6.2024 | 2024 | 2025 | 3.7482 | 4.4979 | 4.94 | 0 | 4.94 | 1.374 | 3.566 | 0 | 4.4979 | 1.374 | 0 | 0 | 0 | 0 | 0 | 0 | 0 | 1.374 | 0 | 0 | 0 | TRUE
1.2.2.1 | Реконструкция ВЛ-0,4кВ от ТП-83 по адресу: г. Москва, поселение Киевский, п.Железнодорожный, по трассе 1459/4377, квартал № 26 | P_Р.7.2026 | 2026 | 2026 | 3.212 | 3.8544 | 5.077 | 0 | 5.077 | 3.005 | 2.072 | 0 | 3.8544 | 3.005 | 0 | 0 | 0 | 0 | 0 | 0 | 0 | 0 | 3.005 | 0 | 0 | TRUE
1.2.2.1 | Реконструкция КВЛ-10кВ от ф.17 с ПС-377 до ПКУ вблизи д. Яковлево | P_Р.12.2026 | 2026 | 2026 | 4.7972 | 5.7566 | 7.583 | 0 | 7.583 | 3.726 | 3.857 | 0 | 5.7566 | 3.726 | 0 | 0 | 0 | 0 | 0 | 0 | 0 | 0 | 3.726 | 0 | 0 | TRUE
1.2.2.1 | Реконструкция КВЛ-10кВ от ф.24 с ПС-377 доКТП-234 д. Яковлево | P_Р.13.2026 | 2026 | 2026 | 4.7972 | 5.7566 | 7.583 | 0 | 7.583 | 3.726 | 3.857 | 0 | 5.7566 | 3.726 | 0 | 0 | 0 | 0 | 0 | 0 | 0 | 0 | 3.726 | 0 | 0 | TRUE
1.2.2.1 | Реконструкция 2КЛ-10кВ от ПС-596 до РТП-12 мкр. "Родники" | P_Р.14.2026 | 2026 | 2026 | 25.1479 | 30.1774 | 39.75 | 0 | 39.75 | 11.918 | 27.832 | 0 | 30.1774 | 11.918 | 0 | 0 | 0 | 0 | 0 | 0 | 0 | 0 | 11.918 | 0 | 0 | TRUE

## 20.4
Раздел 4. Индексы-дефляторы инвестиций в основной капитал (капитальных вложений)
Инвестиционная программа Акционерное общество "Ремонтно-строительное предприятие"
полное наименование субъекта электроэнергетики
Год раскрытия информации: 2025 год
Наименование | Годы
| 2018 | 2019 | 2020 | 2021 | 2022 | 2023 | 2024 | 2025 | 2026 | 2027 | 2028
Индекс-дефлятор | 105.2557 | 106.8264 | 105.5619 | 104.9 | 113.9 | 109.1 | 109.11 | 107.82 | 105.26 | 104.42 | 104.42