## Смета по ФСНБ 421+557прРИМ
Smeta.RU (495) 974-1589
Наименование программного продукта |  |  |  |  | Программа для ЭВМ «Программа: «Smeta.RU» версия 11»
Наименование редакции сметных нормативов |  |  |  |  | Приказ Минстроя России от 30.12.2021 г. № 1046/пр
Реквизиты приказа Минстроя России об утверждении дополнений и изменений к сметным нормативам |  |  |  |  | Приказ Минстроя России от 18.05.2022 г. № 378/пр, Приказ Минстроя России от 26.08.2022 г. № 703/пр, Приказ Минстроя России от 26.10.2022 г. № 905/пр; Приказ Минстроя России от 27.12.2022 г. № 1133/пр; Приказ Минстроя России от 10.02.2023 г. № 84/пр; Приказ Минстроя России от 11.05.2023 г. № 335/пр; Приказ Минстроя России от 02.08.2023 г. № 551/пр; Приказ Минстроя России от 14.11.2023 г. № 817/пр; Приказ Минстроя России от 16.02.2024 г. № 102/пр; Приказ Минстроя России от 13.05.2024 г. № 323/пр; Приказ Минстроя России от 09.08.2024 г. № 524/пр; Приказ Минстроя России от 07.11.2024 г. № 747/пр | [25 empty] | Приказ Минстроя России от 18.05.2022 г. № 378/пр, Приказ Минстроя России от 26.08.2022 г. № 703/пр, Приказ Минстроя России от 26.10.2022 г. № 905/пр; Приказ Минстроя России от 27.12.2022 г. № 1133/пр; Приказ Минстроя России от 10.02.2023 г. № 84/пр; Приказ Минстроя России от 11.05.2023 г. № 335/пр; Приказ Минстроя России от 02.08.2023 г. № 551/пр; Приказ Минстроя России от 14.11.2023 г. № 817/пр; Приказ Минстроя России от 16.02.2024 г. № 102/пр; Приказ Минстроя России от 13.05.2024 г. № 323/пр; Приказ Минстроя России от 09.08.2024 г. № 524/пр; Приказ Минстроя России от 07.11.2024 г. № 747/пр
Реквизиты письма Минстроя России об индексах изменения сметной стоимости строительства, включаемые в федеральный реестр сметных нормативов и размещаемые в федеральной государственной информационной системе ценообразования в строительстве, подготовленного в соответствии с пунктом 85 Методики расчета индексов изменения сметной стоимости строительства, утвержденной приказом Министерства строительства и жилищно-коммунального хозяйства Российской Федерации от 5 июня 2019 г. N 326/пр |  |  |  |  | Письмо Минстроя России от 25 ноября 2024 г. № 69894-ИФ/09
Реквизиты нормативного правового акта об утверждении оплаты труда, утверждаемый в соответствии с пунктом 22(1) Правилами мониторинга цен, утвержденными постановлением Правительства Российской Федерации от 23 декабря 2016 г. N 1452 |  |  |  |  | Данные в ФГИС ЦС отсутсвуют
Обоснование принятых текущих цен на строительные ресурсы |  |  |  |  | ФГИС ЦС, конъюнктурный анализ
Наименование субъекта Российской Федерации
Наименование зоны субъекта Российской Федерации
УТВЕРЖДАЮ:
Генеральный директор АО "РСП"
____________________Н.В. Ильин
"___" ___________________2025 г
ЛОКАЛЬНАЯ СМЕТА № 1
Реконструкция КТП-1406 по адресу: г.Москва, поселение Щаповское, с.Ознобишино Инв. № 43313362
(наименование работ и затрат)
Составлен |  | Ресурсно-индексным | методом
Основание
(проектная и (или) иная техническая документация)
Составлен(а) в текущем уровне цен на декабрь 2024 года
Сметная стоимость |  | 3181.9401 |  | тыс. руб.
[6 empty] | Средства на оплату труда рабочих |  |  |  | 201.83 | тыс. руб.
| в том числе: |  |  |  |  | Средства на оплату труда машинистов |  |  |  | 15.49 | тыс. руб.
| строительных работ | 686.9349 |  | тыс. руб. |  | Нормативные затраты труда рабочих |  |  |  | 372.9147 | чел.-ч.
| монтажных работ | 211.39 |  | тыс. руб. |  | Нормативные затраты труда машинистов |  |  |  | 25.9101 | чел.-ч.
| оборудования | 1892.9315 |  | тыс. руб.
| прочих затрат | 214.32 |  | тыс. руб.
№ п/п | Обоснование | Наименование работ и затрат | Единица измерения | Количество |  |  | Сметная стоимость, руб.
|  |  |  | на единицу измерения | коэффициенты | всего с учетом коэффициентов | на единицу измерения в базисном уровне цен | индекс | на единицу измерения в текущем уровне цен | коэффициенты | всего в текущем уровне цен
1 | 2 | 3 | 4 | 5 | 6 | 7 | 8 | 9 | 10 | 11 | 12
Раздел: Строительная работы
1 | ГЭСН 07-05-001-02 | Демонтаж блоков стен подвалов массой: до 1 т | 100 ШТ | 0.01 |  | 0.01
| 421/пр_2020_п.120_абз.2 | М *1,01
| 571/пр_2022_п.83_т.2_стр.1_стб.3 | ЭМ *0,8; М *0; ЗТ *0,8; ЗТм *0,8
Результирующие коэффициенты: ЭМ 0,8; М 1,01)*0; ЗТ 0,8; ЗТм 0,8
Объем: 0,01=1/100
| 1 | ОТ (ЗТ) | чел.-ч. |  |  | 0.5344 |  |  |  |  | 238.67
| 1-100-32 | Затраты труда рабочих (Средний разряд - 3,2) | чел.-ч. | 66.8 | 0.8 | 0.5344 |  |  | 446.62 |  | 238.67
| 2 | ЭМ | [8 empty] | 386.44
|  | ОТм(ЗТм) | чел.-ч. |  |  | 0.21648 |  |  |  |  | 135.56 | [18 empty] | 1
| 91.05.05-015 | Краны на автомобильном ходу, грузоподъемность 16 т | маш.-ч | 3.6 | 0.8 | 0.0288 |  |  | 1551.19 |  | 44.67
| 4-100-060 | ОТм(ЗТм) Средний разряд машинистов 6 | чел.-ч. | 3.6 | 0.8 | 0.0288 |  |  | 658.94 |  | 18.98 | [18 empty] | 1
| 91.05.06-007 | Краны на гусеничном ходу, грузоподъемность 25 т | маш.-ч | 18.2 | 0.8 | 0.1456 | 1703.3 | 1.28 | 2180.22 |  | 317.44
| 4-100-060 | ОТм(ЗТм) Средний разряд машинистов 6 | чел.-ч. | 18.2 | 0.8 | 0.1456 |  |  | 658.94 |  | 95.94 | [18 empty] | 1
| 91.14.02-001 | Автомобили бортовые, грузоподъемность до 5 т | маш.-ч | 5.26 | 0.8 | 0.04208 | 477.92 | 1.21 | 578.28 |  | 24.33
| 4-100-040 | ОТм(ЗТм) Средний разряд машинистов 4 | чел.-ч. | 5.26 | 0.8 | 0.04208 |  |  | 490.55 |  | 20.64 | [18 empty] | 1
| 4 | М | [8 empty] | 0
| 04.3.01.09-0014 | Раствор готовый кладочный, цементный, М100 | м3 | 1.65 | 0 | 0 | 3778.62 | 1.2 | 4534.34 | 1.01 | 0
|  | Итого прямые затраты | [8 empty] | 760.67
|  | ФОТ | [8 empty] | 374.23
| Пр/812-007.1-1 | НР Бетонные и железобетонные сборные конструкции и работы в строительстве жилых, общественных и административно-бытовых зданий промышленных предприятий | % | 116 |  | 116 |  |  |  |  | 434.11
| Пр/774-007.1 | СП Бетонные и железобетонные сборные конструкции и работы в строительстве жилых, общественных и административно-бытовых зданий промышленных предприятий | % | 80 |  | 80 |  |  |  |  | 299.38
|  | Всего по позиции | [5 empty] | 149416 |  | 1494.16 |  | 26.16 | 18.04 | 1494.16 | 386.44 | = | 238.67 | 135.56 | = | 0 |  | 434.11 | 299.38 | [5 empty] | 1
2 | ГЭСН 07-05-001-03 | Демонтаж блоков стен подвалов массой: до 1,5 т | 100 ШТ | 0.03 |  | 0.03
| 421/пр_2020_п.120_абз.2 | М *1,01
| 571/пр_2022_п.83_т.2_стр.1_стб.3 | ЭМ *0,8; М *0; ЗТ *0,8; ЗТм *0,8
Результирующие коэффициенты: ЭМ 0,8; М 1,01)*0; ЗТ 0,8; ЗТм 0,8
Объем: 0,03=3/100
| 1 | ОТ (ЗТ) | чел.-ч. |  |  | 2.2488 |  |  |  |  | 1029.05
| 1-100-34 | Затраты труда рабочих (Средний разряд - 3,4) | чел.-ч. | 93.7 | 0.8 | 2.2488 |  |  | 457.6 |  | 1029.05
| 2 | ЭМ | [8 empty] | 1779.41
|  | ОТм(ЗТм) | чел.-ч. |  |  | 1.0334 |  |  |  |  | 641.74 | [18 empty] | 1
| 91.05.05-015 | Краны на автомобильном ходу, грузоподъемность 16 т | маш.-ч | 6.65 | 0.8 | 0.1596 |  |  | 1551.19 |  | 247.57
| 4-100-060 | ОТм(ЗТм) Средний разряд машинистов 6 | чел.-ч. | 6.65 | 0.8 | 0.1596 |  |  | 658.94 |  | 105.17 | [18 empty] | 1
| 91.05.06-007 | Краны на гусеничном ходу, грузоподъемность 25 т | маш.-ч | 26.7 | 0.8 | 0.6408 | 1703.3 | 1.28 | 2180.22 |  | 1397.08
| 4-100-060 | ОТм(ЗТм) Средний разряд машинистов 6 | чел.-ч. | 26.7 | 0.8 | 0.6408 |  |  | 658.94 |  | 422.25 | [18 empty] | 1
| 91.14.02-001 | Автомобили бортовые, грузоподъемность до 5 т | маш.-ч | 9.71 | 0.8 | 0.23304 | 477.92 | 1.21 | 578.28 |  | 134.76
| 4-100-040 | ОТм(ЗТм) Средний разряд машинистов 4 | чел.-ч. | 9.71 | 0.8 | 0.23304 |  |  | 490.55 |  | 114.32 | [18 empty] | 1
| 4 | М | [8 empty] | 0
| 04.3.01.09-0014 | Раствор готовый кладочный, цементный, М100 | м3 | 2.95 | 0 | 0 | 3778.62 | 1.2 | 4534.34 | 1.01 | 0
|  | Итого прямые затраты | [8 empty] | 3450.2
|  | ФОТ | [8 empty] | 1670.79
| Пр/812-007.1-1 | НР Бетонные и железобетонные сборные конструкции и работы в строительстве жилых, общественных и административно-бытовых зданий промышленных предприятий | % | 116 |  | 116 |  |  |  |  | 1938.12
| Пр/774-007.1 | СП Бетонные и железобетонные сборные конструкции и работы в строительстве жилых, общественных и административно-бытовых зданий промышленных предприятий | % | 80 |  | 80 |  |  |  |  | 1336.63
|  | Всего по позиции | [5 empty] | 224165 |  | 6724.95 |  | 78.86 | 54.38 | 6724.95 | 1779.41 | = | 1029.05 | 641.74 | = | 0 |  | 1938.12 | 1336.63 | [5 empty] | 1
3 | ГЭСН 09-03-014-01 | Демонтаж : Обвяка уголком 63х63х5 фундаментных блоков | т | 0.11544 |  | 0.11544
| 571/пр_2022_п.83_т.2_стр.4_стб.3 | ЭМ *0,7; М *0; ЗТ *0,7; ЗТм *0,7
| 1 | ОТ (ЗТ) | чел.-ч. |  |  | 3.196 |  |  |  |  | 1427.38
| 1-100-32 | Затраты труда рабочих (Средний разряд - 3,2) | чел.-ч. | 39.55 | 0.7 | 3.196 |  |  | 446.62 |  | 1427.38
| 2 | ЭМ | [8 empty] | 677.96
|  | ОТм(ЗТм) | чел.-ч. |  |  | 0.32404 |  |  |  |  | 210.93 | [18 empty] | 1
| 91.05.02-005 | Краны козловые, грузоподъемность 32 т | маш.-ч | 0.1 | 0.7 | 0.0080808 | 1803.79 | 1.28 | 2308.85 |  | 18.66
| 4-100-060 | ОТм(ЗТм) Средний разряд машинистов 6 | чел.-ч. | 0.1 | 0.7 | 0.0080808 |  |  | 658.94 |  | 5.32 | [18 empty] | 1
| 91.05.05-015 | Краны на автомобильном ходу, грузоподъемность 16 т | маш.-ч | 0.12 | 0.7 | 0.009697 |  |  | 1551.19 |  | 15.04
| 4-100-060 | ОТм(ЗТм) Средний разряд машинистов 6 | чел.-ч. | 0.12 | 0.7 | 0.009697 |  |  | 658.94 |  | 6.39 | [18 empty] | 1
| 91.05.06-007 | Краны на гусеничном ходу, грузоподъемность 25 т | маш.-ч | 3.6 | 0.7 | 0.29091 | 1703.3 | 1.28 | 2180.22 |  | 634.25
| 4-100-060 | ОТм(ЗТм) Средний разряд машинистов 6 | чел.-ч. | 3.6 | 0.7 | 0.29091 |  |  | 658.94 |  | 191.69 | [18 empty] | 1
| 91.14.02-001 | Автомобили бортовые, грузоподъемность до 5 т | маш.-ч | 0.19 | 0.7 | 0.015354 | 477.92 | 1.21 | 578.28 |  | 8.88
| 4-100-040 | ОТм(ЗТм) Средний разряд машинистов 4 | чел.-ч. | 0.19 | 0.7 | 0.015354 |  |  | 490.55 |  | 7.53 | [18 empty] | 1
| 91.17.04-042 | Аппараты для газовой сварки и резки | маш.-ч | 1.46 | 0.7 | 0.11798 | 4.35 | 1.23 | 5.35 |  | 0.63
| 91.17.04-171 | Аппараты сварочные для ручной дуговой сварки, сварочный ток до 500 А | маш.-ч | 0.1 | 0.7 | 0.0080808 |  |  | 61.72 |  | 0.5
| 4 | М | [8 empty] | 0
| 01.3.02.08-0001 | Кислород газообразный технический | м3 | 1.2 | 0 | 0 | 114.64 | 0.79 | 90.57 |  | 0
| 01.3.02.09-0022 | Пропан-бутан смесь техническая | кг | 0.36 | 0 | 0 | 41.38 | 1.21 | 50.07 |  | 0
| 01.7.11.07-0227 | Электроды сварочные для сварки низколегированных и углеродистых сталей УОНИ 13/45, Э42А, диаметр 4-5 мм | кг | 0.44 | 0 | 0 | 155.63 | 0.95 | 147.85 |  | 0
| 01.7.15.03-0042 | Болты с гайками и шайбами строительные | кг | 21 | 0 | 0 | 174.93 | 1.15 | 201.17 |  | 0
| 01.7.15.06-0111 | Гвозди строительные | т | 1e-05 | 0 | 0 | 70296.2 | 1.25 | 87870.25 |  | 0
| 01.7.20.08-0071 | Канат пеньковый тросовой свивки, пропитанный, диаметр 26 мм | т | 0.0001 | 0 | 0 | 231787.35 | 1.39 | 322184.42 |  | 0
| 07.2.07.12-0011 | Металлоконструкции зданий и сооружений с преобладанием гнутых профилей и круглых труб | т | 0.0002 | 0 | 0 | 105278.81 | 1.2 | 126334.57 |  | 0
| 08.2.02.11-0007 | Канат двойной свивки ТК, конструкции 6х19(1+6+12)+1 о.с., марка В, из оцинкованной по группе Ж проволоки, маркировочная группа 1570-1770 Н/мм2, диаметр 5,5 мм | 10 м | 0.0187 | 0 | 0 | 307.84 | 0.98 | 301.68 |  | 0
| 08.3.03.06-0002 | Проволока горячекатаная в мотках, диаметр 6,3-6,5 мм | т | 3e-05 | 0 | 0 | 60258.2 | 1.06 | 63873.69 |  | 0
| 08.3.11.01-1106 | Швеллеры стальные горячекатаные, марки стали Ст3пс, Ст3сп, № 40У, № 40П | т | 0.00194 | 0 | 0 | 136760 | 1.12 | 153171.2 |  | 0
| 11.1.03.01-0061 | Бруски обрезные хвойных пород (ель, сосна), естественной влажности, длина 2-6,5 м, ширина 20-90 мм, толщина 20-90 мм, сорт I | м3 | 0.00103 | 0 | 0 | 16496.03 | 0.78 | 12866.9 |  | 0
| 14.4.01.01-0003 | Грунтовка ГФ-021 | т | 0.00031 | 0 | 0 | 51280.15 | 1.48 | 75894.62 |  | 0
| 14.5.09.07-0030 | Растворитель Р-4 | т | 0.0006 | 0 | 0 | 98526.45 | 1.27 | 125128.59 |  | 0
|  | Итого прямые затраты | [8 empty] | 2316.27
|  | ФОТ | [8 empty] | 1638.31
| Пр/812-009.0-1 | НР Строительные металлические конструкции | % | 93 |  | 93 |  |  |  |  | 1523.63
| Пр/774-009.0 | СП Строительные металлические конструкции | % | 62 |  | 62 |  |  |  |  | 1015.75
|  | Всего по позиции | [5 empty] | 42062.1102 |  | 4855.65 |  | 312.84 | 208.56 | 4855.65 | 677.96 | = | 1427.38 | 210.93 | = | 0 |  | 1523.63 | 1015.75 | [5 empty] | 1
4 | ГЭСН 47-01-001-02 | Планировка участка: вручную | 100 м2 | 0.4 |  | 0.4
Объем: 0,4=40/100
| 1 | ОТ (ЗТ) | чел.-ч. |  |  | 4.08 |  |  |  |  | 1628.04
| 1-100-20 | Затраты труда рабочих (Средний разряд - 2) | чел.-ч. | 10.2 |  | 4.08 |  |  | 399.03 |  | 1628.04
|  | Итого прямые затраты | [8 empty] | 1628.04
|  | ФОТ | [8 empty] | 1628.04
| Пр/812-041.0-1 | НР Озеленение. Защитные лесонасаждения | % | 103 |  | 103 |  |  |  |  | 1676.88
| Пр/774-041.0 | СП Озеленение. Защитные лесонасаждения | % | 72 |  | 72 |  |  |  |  | 1172.19
|  | Всего по позиции | [5 empty] | 11192.775 |  | 4477.11 |  | 164.4 | 114.92 | 4477.11 | 0 | = | 1628.04 | 0 | = | 0 |  | 1676.88 | 1172.19 | [5 empty] | 1
5 | ГЭСН 01-02-057-02 | Разработка грунта вручную в траншеях глубиной до 2 м без креплений с откосами, группа грунтов: 2 | 100 м3 | 0.04 |  | 0.04
| Прил. 1.12, п.3.184. | ЗТ *1,15
Объем: 0,04=4/100
| 1 | ОТ (ЗТ) | чел.-ч. |  |  | 7.084 |  |  |  |  | 2826.73
| 1-100-20 | Затраты труда рабочих (Средний разряд - 2) | чел.-ч. | 154 | 1.15 | 7.084 |  |  | 399.03 |  | 2826.73
|  | Итого прямые затраты | [8 empty] | 2826.73
|  | ФОТ | [8 empty] | 2826.73
| Пр/812-001.2-1 | НР Земляные работы, выполняемые: ручным способом | % | 89 |  | 89 |  |  |  |  | 2515.79
| Пр/774-001.2 | СП Земляные работы, выполняемые: ручным способом | % | 40 |  | 40 |  |  |  |  | 1130.69
|  | Всего по позиции | [5 empty] | 161830.25 |  | 6473.21 |  | 14.2 | 6.38 | 6473.21 | 0 | = | 2826.73 | 0 | = | 0 |  | 2515.79 | 1130.69 | [5 empty] | 1
6 | ГЭСН 08-01-002-01 | Устройство основания под фундаменты: песчаного | м3 | 1.5 |  | 1.5
| 1 | ОТ (ЗТ) | чел.-ч. |  |  | 1.17 |  |  |  |  | 475.43
| 1-100-22 | Затраты труда рабочих (Средний разряд - 2,2) | чел.-ч. | 0.78 |  | 1.17 |  |  | 406.35 |  | 475.43
| 2 | ЭМ | [8 empty] | 140.19
|  | ОТм(ЗТм) | чел.-ч. |  |  | 0.105 |  |  |  |  | 59.19 | [18 empty] | 1
| 91.06.05-057 | Погрузчики одноковшовые универсальные фронтальные пневмоколесные, номинальная вместимость основного ковша 1,5 м3, грузоподъемность 3 т | маш.-ч | 0.07 |  | 0.105 |  |  | 1246.67 |  | 130.9
| 4-100-050 | ОТм(ЗТм) Средний разряд машинистов 5 | чел.-ч. | 0.07 |  | 0.105 |  |  | 563.76 |  | 59.19 | [18 empty] | 1
| 91.08.09-024 | Трамбовки пневматические при работе от стационарного компрессора | маш.-ч | 0.36 |  | 0.54 |  |  | 17.21 |  | 9.29
| 4 | М | [8 empty] | 11.25
| 01.7.03.01-0001 | Вода | м3 | 0.15 |  | 0.225 | 35.71 | 1.4 | 49.99 |  | 11.25
|  | Итого прямые затраты | [8 empty] | 686.06
6.1 | 02.3.01.02-1118 | Песок природный для строительных работ II класс, средний | м3 | 1.1002 |  | 1.6503 | 565.2 | 1.93 | 1090.84 |  | 1800.17 | 0 | 0 | 1800.17 | [5 empty] | 1800.17 |  | 0 | 0 | [5 empty] | 1
|  | ФОТ | [8 empty] | 534.62
| Пр/812-008.0-1 | НР Конструкции из кирпича и блоков | % | 110 |  | 110 |  |  |  |  | 588.08
| Пр/774-008.0 | СП Конструкции из кирпича и блоков | % | 69 |  | 69 |  |  |  |  | 368.89
|  | Всего по позиции | [5 empty] | 2295.4667 |  | 3443.2 |  | 1600.69 | 1004.07 | 1643.03 | 140.19 | = | 475.43 | 59.19 | = | 11.25 |  | 588.08 | 368.89 | [5 empty] | 1
7 | ГЭСН 08-01-002-02 | Устройство основания под фундаменты: щебеночного | м3 | 1.5 |  | 1.5
| 1 | ОТ (ЗТ) | чел.-ч. |  |  | 1.275 |  |  |  |  | 518.1
| 1-100-22 | Затраты труда рабочих (Средний разряд - 2,2) | чел.-ч. | 0.85 |  | 1.275 |  |  | 406.35 |  | 518.1
| 2 | ЭМ | [8 empty] | 141.23
|  | ОТм(ЗТм) | чел.-ч. |  |  | 0.105 |  |  |  |  | 59.19 | [18 empty] | 1
| 91.06.05-057 | Погрузчики одноковшовые универсальные фронтальные пневмоколесные, номинальная вместимость основного ковша 1,5 м3, грузоподъемность 3 т | маш.-ч | 0.07 |  | 0.105 |  |  | 1246.67 |  | 130.9
| 4-100-050 | ОТм(ЗТм) Средний разряд машинистов 5 | чел.-ч. | 0.07 |  | 0.105 |  |  | 563.76 |  | 59.19 | [18 empty] | 1
| 91.08.09-024 | Трамбовки пневматические при работе от стационарного компрессора | маш.-ч | 0.4 |  | 0.6 |  |  | 17.21 |  | 10.33
| 4 | М | [8 empty] | 11.25
| 01.7.03.01-0001 | Вода | м3 | 0.15 |  | 0.225 | 35.71 | 1.4 | 49.99 |  | 11.25
|  | Итого прямые затраты | [8 empty] | 729.77
7.1 | 02.2.05.04-2234 | Щебень из гравия для строительных работ М 800, фракция 20-40 мм | м3 | 1.1515 |  | 1.7273 | 2184.44 | 1.39 | 3036.37 |  | 5244.64 | 0 | 0 | 5244.64 | [5 empty] | 5244.64 |  | 0 | 0 | [5 empty] | 1
|  | ФОТ | [8 empty] | 577.29
| Пр/812-008.0-1 | НР Конструкции из кирпича и блоков | % | 110 |  | 110 |  |  |  |  | 635.02
| Пр/774-008.0 | СП Конструкции из кирпича и блоков | % | 69 |  | 69 |  |  |  |  | 398.33
|  | Всего по позиции | [5 empty] | 4671.84 |  | 7007.76 |  | 1600.69 | 1004.07 | 1763.12 | 141.23 | = | 518.1 | 59.19 | = | 11.25 |  | 635.02 | 398.33 | [5 empty] | 1
8 | ГЭСН 07-05-001-02 | Установка блоков стен подвалов массой: до 1 т | 100 ШТ | 0.01 |  | 0.01
Объем: 0,01=1/100
| 1 | ОТ (ЗТ) | чел.-ч. |  |  | 0.668 |  |  |  |  | 298.34
| 1-100-32 | Затраты труда рабочих (Средний разряд - 3,2) | чел.-ч. | 66.8 |  | 0.668 |  |  | 446.62 |  | 298.34
| 2 | ЭМ | [8 empty] | 483.06
|  | ОТм(ЗТм) | чел.-ч. |  |  | 0.2706 |  |  |  |  | 169.45 | [18 empty] | 1
| 91.05.05-015 | Краны на автомобильном ходу, грузоподъемность 16 т | маш.-ч | 3.6 |  | 0.036 |  |  | 1551.19 |  | 55.84
| 4-100-060 | ОТм(ЗТм) Средний разряд машинистов 6 | чел.-ч. | 3.6 |  | 0.036 |  |  | 658.94 |  | 23.72 | [18 empty] | 1
| 91.05.06-007 | Краны на гусеничном ходу, грузоподъемность 25 т | маш.-ч | 18.2 |  | 0.182 | 1703.3 | 1.28 | 2180.22 |  | 396.8
| 4-100-060 | ОТм(ЗТм) Средний разряд машинистов 6 | чел.-ч. | 18.2 |  | 0.182 |  |  | 658.94 |  | 119.93 | [18 empty] | 1
| 91.14.02-001 | Автомобили бортовые, грузоподъемность до 5 т | маш.-ч | 5.26 |  | 0.0526 | 477.92 | 1.21 | 578.28 |  | 30.42
| 4-100-040 | ОТм(ЗТм) Средний разряд машинистов 4 | чел.-ч. | 5.26 |  | 0.0526 |  |  | 490.55 |  | 25.8 | [18 empty] | 1
| 4 | М | [8 empty] | 74.82
| 04.3.01.09-0014 | Раствор готовый кладочный, цементный, М100 | м3 | 1.65 |  | 0.0165 | 3778.62 | 1.2 | 4534.34 |  | 74.82
|  | Итого прямые затраты | [8 empty] | 1025.67
8.1 | 05.1.08.01-0282 | Блоки фундаментные ФБС 12-4-6 | м3 | 27 |  | 0.27 | 14327.63 | 1.56 | 22351.1 |  | 6034.8 | 0 | 0 | 6034.8 | [5 empty] | 6034.8 |  | 0 | 0 | [5 empty] | 1
|  | ФОТ | [8 empty] | 467.79
| Пр/812-007.1-1 | НР Бетонные и железобетонные сборные конструкции и работы в строительстве жилых, общественных и административно-бытовых зданий промышленных предприятий | % | 116 |  | 116 |  |  |  |  | 542.64
| Пр/774-007.1 | СП Бетонные и железобетонные сборные конструкции и работы в строительстве жилых, общественных и административно-бытовых зданий промышленных предприятий | % | 80 |  | 80 |  |  |  |  | 374.23
|  | Всего по позиции | [5 empty] | 797734 |  | 7977.34 |  | 26.16 | 18.04 | 1942.54 | 483.06 | = | 298.34 | 169.45 | = | 74.82 |  | 542.64 | 374.23 | [5 empty] | 1
9 | ГЭСН 07-05-001-03 | Установка блоков стен подвалов массой: до 1,5 т | 100 ШТ | 0.03 |  | 0.03
Объем: 0,03=3/100
| 1 | ОТ (ЗТ) | чел.-ч. |  |  | 2.811 |  |  |  |  | 1286.31
| 1-100-34 | Затраты труда рабочих (Средний разряд - 3,4) | чел.-ч. | 93.7 |  | 2.811 |  |  | 457.6 |  | 1286.31
| 2 | ЭМ | [8 empty] | 2224.27
|  | ОТм(ЗТм) | чел.-ч. |  |  | 1.2918 |  |  |  |  | 802.17 | [18 empty] | 1
| 91.05.05-015 | Краны на автомобильном ходу, грузоподъемность 16 т | маш.-ч | 6.65 |  | 0.1995 |  |  | 1551.19 |  | 309.46
| 4-100-060 | ОТм(ЗТм) Средний разряд машинистов 6 | чел.-ч. | 6.65 |  | 0.1995 |  |  | 658.94 |  | 131.46 | [18 empty] | 1
| 91.05.06-007 | Краны на гусеничном ходу, грузоподъемность 25 т | маш.-ч | 26.7 |  | 0.801 | 1703.3 | 1.28 | 2180.22 |  | 1746.36
| 4-100-060 | ОТм(ЗТм) Средний разряд машинистов 6 | чел.-ч. | 26.7 |  | 0.801 |  |  | 658.94 |  | 527.81 | [18 empty] | 1
| 91.14.02-001 | Автомобили бортовые, грузоподъемность до 5 т | маш.-ч | 9.71 |  | 0.2913 | 477.92 | 1.21 | 578.28 |  | 168.45
| 4-100-040 | ОТм(ЗТм) Средний разряд машинистов 4 | чел.-ч. | 9.71 |  | 0.2913 |  |  | 490.55 |  | 142.9 | [18 empty] | 1
| 4 | М | [8 empty] | 401.29
| 04.3.01.09-0014 | Раствор готовый кладочный, цементный, М100 | м3 | 2.95 |  | 0.0885 | 3778.62 | 1.2 | 4534.34 |  | 401.29
|  | Итого прямые затраты | [8 empty] | 4714.04
9.1 | 05.1.08.01-0282 | Блоки фундаментные ФБС 24-4-6 | м3 | 54.3 |  | 1.629 | 14327.63 | 1.56 | 22351.1 |  | 36409.94 | 0 | 0 | 36409.94 | [5 empty] | 36409.94 |  | 0 | 0 | [5 empty] | 1
|  | ФОТ | [8 empty] | 2088.48
| Пр/812-007.1-1 | НР Бетонные и железобетонные сборные конструкции и работы в строительстве жилых, общественных и административно-бытовых зданий промышленных предприятий | % | 116 |  | 116 |  |  |  |  | 2422.64
| Пр/774-007.1 | СП Бетонные и железобетонные сборные конструкции и работы в строительстве жилых, общественных и административно-бытовых зданий промышленных предприятий | % | 80 |  | 80 |  |  |  |  | 1670.78
|  | Всего по позиции | [5 empty] | 1507246.6667 |  | 45217.4 |  | 78.86 | 54.38 | 8807.46 | 2224.27 | = | 1286.31 | 802.17 | = | 401.29 |  | 2422.64 | 1670.78 | [5 empty] | 1
10 | ГЭСН 09-03-014-01 | Обвяка уголком 63х63х5 фундаментных блоков | т | 0.11544 |  | 0.11544
| 1 | ОТ (ЗТ) | чел.-ч. |  |  | 4.5657 |  |  |  |  | 2039.11
| 1-100-32 | Затраты труда рабочих (Средний разряд - 3,2) | чел.-ч. | 39.55 |  | 4.5657 |  |  | 446.62 |  | 2039.11
| 2 | ЭМ | [8 empty] | 968.49
|  | ОТм(ЗТм) | чел.-ч. |  |  | 0.46291 |  |  |  |  | 301.34 | [18 empty] | 1
| 91.05.02-005 | Краны козловые, грузоподъемность 32 т | маш.-ч | 0.1 |  | 0.011544 | 1803.79 | 1.28 | 2308.85 |  | 26.65
| 4-100-060 | ОТм(ЗТм) Средний разряд машинистов 6 | чел.-ч. | 0.1 |  | 0.011544 |  |  | 658.94 |  | 7.61 | [18 empty] | 1
| 91.05.05-015 | Краны на автомобильном ходу, грузоподъемность 16 т | маш.-ч | 0.12 |  | 0.013853 |  |  | 1551.19 |  | 21.49
| 4-100-060 | ОТм(ЗТм) Средний разряд машинистов 6 | чел.-ч. | 0.12 |  | 0.013853 |  |  | 658.94 |  | 9.13 | [18 empty] | 1
| 91.05.06-007 | Краны на гусеничном ходу, грузоподъемность 25 т | маш.-ч | 3.6 |  | 0.41558 | 1703.3 | 1.28 | 2180.22 |  | 906.06
| 4-100-060 | ОТм(ЗТм) Средний разряд машинистов 6 | чел.-ч. | 3.6 |  | 0.41558 |  |  | 658.94 |  | 273.84 | [18 empty] | 1
| 91.14.02-001 | Автомобили бортовые, грузоподъемность до 5 т | маш.-ч | 0.19 |  | 0.021934 | 477.92 | 1.21 | 578.28 |  | 12.68
| 4-100-040 | ОТм(ЗТм) Средний разряд машинистов 4 | чел.-ч. | 0.19 |  | 0.021934 |  |  | 490.55 |  | 10.76 | [18 empty] | 1
| 91.17.04-042 | Аппараты для газовой сварки и резки | маш.-ч | 1.46 |  | 0.16854 | 4.35 | 1.23 | 5.35 |  | 0.9
| 91.17.04-171 | Аппараты сварочные для ручной дуговой сварки, сварочный ток до 500 А | маш.-ч | 0.1 |  | 0.011544 |  |  | 61.72 |  | 0.71
| 4 | М | [8 empty] | 564.66
| 01.3.02.08-0001 | Кислород газообразный технический | м3 | 1.2 |  | 0.13853 | 114.64 | 0.79 | 90.57 |  | 12.55
| 01.3.02.09-0022 | Пропан-бутан смесь техническая | кг | 0.36 |  | 0.041558 | 41.38 | 1.21 | 50.07 |  | 2.08
| 01.7.11.07-0227 | Электроды сварочные для сварки низколегированных и углеродистых сталей УОНИ 13/45, Э42А, диаметр 4-5 мм | кг | 0.44 |  | 0.050794 | 155.63 | 0.95 | 147.85 |  | 7.51
| 01.7.15.03-0042 | Болты с гайками и шайбами строительные | кг | 21 |  | 2.4242 | 174.93 | 1.15 | 201.17 |  | 487.68
| 01.7.15.06-0111 | Гвозди строительные | т | 1e-05 |  | 1.2e-06 | 70296.2 | 1.25 | 87870.25 |  | 0.11
| 01.7.20.08-0071 | Канат пеньковый тросовой свивки, пропитанный, диаметр 26 мм | т | 0.0001 |  | 1.15e-05 | 231787.35 | 1.39 | 322184.42 |  | 3.71
| 07.2.07.12-0011 | Металлоконструкции зданий и сооружений с преобладанием гнутых профилей и круглых труб | т | 0.0002 |  | 2.31e-05 | 105278.81 | 1.2 | 126334.57 |  | 2.92
| 08.2.02.11-0007 | Канат двойной свивки ТК, конструкции 6х19(1+6+12)+1 о.с., марка В, из оцинкованной по группе Ж проволоки, маркировочная группа 1570-1770 Н/мм2, диаметр 5,5 мм | 10 м | 0.0187 |  | 0.0021587 | 307.84 | 0.98 | 301.68 |  | 0.65
| 08.3.03.06-0002 | Проволока горячекатаная в мотках, диаметр 6,3-6,5 мм | т | 3e-05 |  | 3.5e-06 | 60258.2 | 1.06 | 63873.69 |  | 0.22
| 08.3.11.01-1106 | Швеллеры стальные горячекатаные, марки стали Ст3пс, Ст3сп, № 40У, № 40П | т | 0.00194 |  | 0.000224 | 136760 | 1.12 | 153171.2 |  | 34.31
| 11.1.03.01-0061 | Бруски обрезные хвойных пород (ель, сосна), естественной влажности, длина 2-6,5 м, ширина 20-90 мм, толщина 20-90 мм, сорт I | м3 | 0.00103 |  | 0.0001189 | 16496.03 | 0.78 | 12866.9 |  | 1.53
| 14.4.01.01-0003 | Грунтовка ГФ-021 | т | 0.00031 |  | 3.58e-05 | 51280.15 | 1.48 | 75894.62 |  | 2.72
| 14.5.09.07-0030 | Растворитель Р-4 | т | 0.0006 |  | 6.93e-05 | 98526.45 | 1.27 | 125128.59 |  | 8.67
|  | Итого прямые затраты | [8 empty] | 3873.6
10.1 | 08.3.08.02-0045 | Уголок стальной горячекатаный равнополочный, 63х63х5 | т | 1 |  | 0.11544 | 60419.11 |  |  |  | 6974.78 | 0 | 0 | 6974.78 | [5 empty] | 6974.78 |  | 0 | 0 | [5 empty] | 1
|  | ФОТ | [8 empty] | 2340.45
| Пр/812-009.0-1 | НР Строительные металлические конструкции | % | 93 |  | 93 |  |  |  |  | 2176.62
| Пр/774-009.0 | СП Строительные металлические конструкции | % | 62 |  | 62 |  |  |  |  | 1451.08
|  | Всего по позиции | [5 empty] | 125399.1684 |  | 14476.08 |  | 312.84 | 208.56 | 7501.3 | 968.49 | = | 2039.11 | 301.34 | = | 564.66 |  | 2176.62 | 1451.08 | [5 empty] | 1
11 | ГЭСН 08-01-003-05 | Гидроизоляция стен, фундаментов: боковая оклеечная по выровненной поверхности бутовой кладки, кирпичу и бетону в 2 слоя | 100 м2 | 0.8182 |  | 0.8182
Объем: 0,8182=81,82/100
| 1 | ОТ (ЗТ) | чел.-ч. |  |  | 38.2918 |  |  |  |  | 18573.8
| 1-100-39 | Затраты труда рабочих (Средний разряд - 3,9) | чел.-ч. | 46.8 |  | 38.2918 |  |  | 485.06 |  | 18573.8
| 2 | ЭМ | [8 empty] | 611.79
|  | ОТм(ЗТм) | чел.-ч. |  |  | 0.45001 |  |  |  |  | 220.75 | [18 empty] | 1
| 91.08.04-021 | Котлы битумные передвижные электрические с центробежной мешалкой, объем загрузочной емкости 400 л | маш.-ч | 3.58 |  | 2.9292 | 95.25 | 1.26 | 120.02 |  | 351.56
| 91.14.02-001 | Автомобили бортовые, грузоподъемность до 5 т | маш.-ч | 0.55 |  | 0.45001 | 477.92 | 1.21 | 578.28 |  | 260.23
| 4-100-040 | ОТм(ЗТм) Средний разряд машинистов 4 | чел.-ч. | 0.55 |  | 0.45001 |  |  | 490.55 |  | 220.75 | [18 empty] | 1
| 4 | М | [8 empty] | 1306.63
| 01.3.01.03-0002 | Керосин для технических целей | т | 0.024 |  | 0.019637 | 62186.75 | 1.07 | 66539.82 |  | 1306.63
|  | Итого прямые затраты | [8 empty] | 20712.97
|  | ФОТ | [8 empty] | 18794.55
| Пр/812-008.0-1 | НР Конструкции из кирпича и блоков | % | 110 |  | 110 |  |  |  |  | 20674.01
| Пр/774-008.0 | СП Конструкции из кирпича и блоков | % | 69 |  | 69 |  |  |  |  | 12968.24
|  | Всего по позиции | [5 empty] | 66432.6815 |  | 54355.22 |  | 878.08 | 550.79 | 54355.22 | 611.79 | = | 18573.8 | 220.75 | = | 1306.63 |  | 20674.01 | 12968.24 | [5 empty] | 1
12 | ГЭСН 13-07-001-02 | Обезжиривание поверхностей аппаратов и трубопроводов диаметром до 500 мм: уайт-спиритом | 100 м2 | 0.03125 |  | 0.03125
Объем: 0,03125=3,125/100
| 1 | ОТ (ЗТ) | чел.-ч. |  |  | 0.28375 |  |  |  |  | 126.73
| 1-100-32 | Затраты труда рабочих (Средний разряд - 3,2) | чел.-ч. | 9.08 |  | 0.28375 |  |  | 446.62 |  | 126.73
| 2 | ЭМ | [8 empty] | 0.85
|  | ОТм(ЗТм) | чел.-ч. |  |  | 0.0009375 |  |  |  |  | 0.49 | [18 empty] | 1
| 91.06.03-060 | Лебедки электрические тяговым усилием до 5,79 кН (0,59 т) | маш.-ч | 0.01 |  | 0.0003125 | 6.62 | 1.36 | 9 |  | 0
| 91.06.05-011 | Погрузчики одноковшовые универсальные фронтальные пневмоколесные, номинальная вместимость основного ковша 2,6 м3, грузоподъемность 5 т | маш.-ч | 0.01 |  | 0.0003125 |  |  | 1558.39 |  | 0.49
| 4-100-050 | ОТм(ЗТм) Средний разряд машинистов 5 | чел.-ч. | 0.01 |  | 0.0003125 |  |  | 563.76 |  | 0.18 | [18 empty] | 1
| 91.14.02-001 | Автомобили бортовые, грузоподъемность до 5 т | маш.-ч | 0.02 |  | 0.000625 | 477.92 | 1.21 | 578.28 |  | 0.36
| 4-100-040 | ОТм(ЗТм) Средний разряд машинистов 4 | чел.-ч. | 0.02 |  | 0.000625 |  |  | 490.55 |  | 0.31 | [18 empty] | 1
| 4 | М | [8 empty] | 89.15
| 01.7.20.08-0051 | Ветошь хлопчатобумажная цветная | кг | 5 |  | 0.15625 | 56.11 | 1.39 | 77.99 |  | 12.19
| 14.5.09.11-0102 | Уайт-спирит | кг | 32 |  | 1 | 60.6 | 1.27 | 76.96 |  | 76.96
|  | Итого прямые затраты | [8 empty] | 217.22
|  | ФОТ | [8 empty] | 127.22
| Пр/812-013.0-1 | НР Защита строительных конструкций и оборудования от коррозии | % | 94 |  | 94 |  |  |  |  | 119.59
| Пр/774-013.0 | СП Защита строительных конструкций и оборудования от коррозии | % | 51 |  | 51 |  |  |  |  | 64.88
|  | Всего по позиции | [5 empty] | 12854.08 |  | 401.69 |  | 44.1 | 23.92 | 401.69 | 0.85 | = | 126.73 | 0.49 | = | 89.15 |  | 119.59 | 64.88 | [5 empty] | 1
13 | ГЭСН 13-03-002-04 | Огрунтовка металлических поверхностей за один раз: грунтовкой ГФ-021 | 100 м2 | 0.5555 |  | 0.5555
Объем: 0,5555=55,55/100
| 1 | ОТ (ЗТ) | чел.-ч. |  |  | 2.9497 |  |  |  |  | 1598.15
| 1-100-47 | Затраты труда рабочих (Средний разряд - 4,7) | чел.-ч. | 5.31 |  | 2.9497 |  |  | 541.8 |  | 1598.15
| 2 | ЭМ | [8 empty] | 15.68
|  | ОТм(ЗТм) | чел.-ч. |  |  | 0.01111 |  |  |  |  | 5.86 | [18 empty] | 1
| 91.06.03-060 | Лебедки электрические тяговым усилием до 5,79 кН (0,59 т) | маш.-ч | 0.01 |  | 0.005555 | 6.62 | 1.36 | 9 |  | 0.05
| 91.06.05-011 | Погрузчики одноковшовые универсальные фронтальные пневмоколесные, номинальная вместимость основного ковша 2,6 м3, грузоподъемность 5 т | маш.-ч | 0.01 |  | 0.005555 |  |  | 1558.39 |  | 8.66
| 4-100-050 | ОТм(ЗТм) Средний разряд машинистов 5 | чел.-ч. | 0.01 |  | 0.005555 |  |  | 563.76 |  | 3.13 | [18 empty] | 1
| 91.14.02-001 | Автомобили бортовые, грузоподъемность до 5 т | маш.-ч | 0.01 |  | 0.005555 | 477.92 | 1.21 | 578.28 |  | 3.21
| 4-100-040 | ОТм(ЗТм) Средний разряд машинистов 4 | чел.-ч. | 0.01 |  | 0.005555 |  |  | 490.55 |  | 2.73 | [18 empty] | 1
| 91.21.01-012 | Агрегаты окрасочные высокого давления для окраски поверхностей конструкций, мощность 1 кВт | маш.-ч | 1.12 |  | 0.62216 |  |  | 6.04 |  | 3.76
| 4 | М | [8 empty] | 459.75
| 14.4.01.01-0003 | Грунтовка ГФ-021 | т | 0.009 |  | 0.0049995 | 51280.15 | 1.48 | 75894.62 |  | 379.44
| 14.5.09.02-0002 | Ксилол нефтяной, марка А | т | 0.0015 |  | 0.0008333 | 75885.63 | 1.27 | 96374.75 |  | 80.31
|  | Итого прямые затраты | [8 empty] | 2079.44
|  | ФОТ | [8 empty] | 1604.01
| Пр/812-013.0-1 | НР Защита строительных конструкций и оборудования от коррозии | % | 94 |  | 94 |  |  |  |  | 1507.77
| Пр/774-013.0 | СП Защита строительных конструкций и оборудования от коррозии | % | 51 |  | 51 |  |  |  |  | 818.05
|  | Всего по позиции | [5 empty] | 7930.261 |  | 4405.26 |  | 833.44 | 452.19 | 4405.26 | 15.68 | = | 1598.15 | 5.86 | = | 459.75 |  | 1507.77 | 818.05 | [5 empty] | 1
14 | ГЭСН 13-03-004-26 | Окраска металлических огрунтованных поверхностей: эмалью ПФ-115 | 100 м2 | 0.5555 |  | 0.5555
Объем: 0,5555=55,55/100
| 1 | ОТ (ЗТ) | чел.-ч. |  |  | 1.1832 |  |  |  |  | 547.94
| 1-100-35 | Затраты труда рабочих (Средний разряд - 3,5) | чел.-ч. | 2.13 |  | 1.1832 |  |  | 463.09 |  | 547.94
| 2 | ЭМ | [8 empty] | 14.1
|  | ОТм(ЗТм) | чел.-ч. |  |  | 0.01111 |  |  |  |  | 5.86 | [18 empty] | 1
| 91.06.03-060 | Лебедки электрические тяговым усилием до 5,79 кН (0,59 т) | маш.-ч | 0.01 |  | 0.005555 | 6.62 | 1.36 | 9 |  | 0.05
| 91.06.05-011 | Погрузчики одноковшовые универсальные фронтальные пневмоколесные, номинальная вместимость основного ковша 2,6 м3, грузоподъемность 5 т | маш.-ч | 0.01 |  | 0.005555 |  |  | 1558.39 |  | 8.66
| 4-100-050 | ОТм(ЗТм) Средний разряд машинистов 5 | чел.-ч. | 0.01 |  | 0.005555 |  |  | 563.76 |  | 3.13 | [18 empty] | 1
| 91.14.02-001 | Автомобили бортовые, грузоподъемность до 5 т | маш.-ч | 0.01 |  | 0.005555 | 477.92 | 1.21 | 578.28 |  | 3.21
| 4-100-040 | ОТм(ЗТм) Средний разряд машинистов 4 | чел.-ч. | 0.01 |  | 0.005555 |  |  | 490.55 |  | 2.73 | [18 empty] | 1
| 91.21.01-012 | Агрегаты окрасочные высокого давления для окраски поверхностей конструкций, мощность 1 кВт | маш.-ч | 0.65 |  | 0.36107 |  |  | 6.04 |  | 2.18
| 4 | М | [8 empty] | 573.19
| 14.4.04.08-0001 | Эмаль ПФ-115, цветная, белый | т | 0.009 |  | 0.0049995 | 60045.35 | 1.71 | 102677.55 |  | 513.34
| 14.5.09.11-0102 | Уайт-спирит | кг | 1.4 |  | 0.7777 | 60.6 | 1.27 | 76.96 |  | 59.85
|  | Итого прямые затраты | [8 empty] | 1141.09
|  | ФОТ | [8 empty] | 553.8
| Пр/812-013.0-1 | НР Защита строительных конструкций и оборудования от коррозии | % | 94 |  | 94 |  |  |  |  | 520.57
| Пр/774-013.0 | СП Защита строительных конструкций и оборудования от коррозии | % | 51 |  | 51 |  |  |  |  | 282.44
|  | Всего по позиции | [5 empty] | 3499.73 |  | 1944.1 |  | 792.34 | 429.89 | 1944.1 | 14.1 | = | 547.94 | 5.86 | = | 573.19 |  | 520.57 | 282.44 | [5 empty] | 1
15 | ГЭСНр 51-01-006-01 | Погрузка грунта вручную в автомобили-самосвалы с выгрузкой | 100 м3 | 0.04 |  | 0.04
Объем: 0,04=4/100
| 1 | ОТ (ЗТ) | чел.-ч. |  |  | 3.32 |  |  |  |  | 1237.26
| 1-100-12 | Затраты труда рабочих (Средний разряд - 1,2) | чел.-ч. | 83 |  | 3.32 |  |  | 372.67 |  | 1237.26
| 2 | ЭМ | [8 empty] | 1354.77
|  | ОТм(ЗТм) | чел.-ч. |  |  | 1.68 |  |  |  |  | 824.12 | [18 empty] | 1
| 91.14.03-001 | Автомобили-самосвалы, грузоподъемность до 7 т | маш.-ч | 42 |  | 1.68 | 610.92 | 1.32 | 806.41 |  | 1354.77
| 4-100-040 | ОТм(ЗТм) Средний разряд машинистов 4 | чел.-ч. | 42 |  | 1.68 |  |  | 490.55 |  | 824.12 | [18 empty] | 1
|  | Итого прямые затраты | [8 empty] | 3416.15
|  | ФОТ | [8 empty] | 2061.38
| Пр/812-085.2-1 | НР Земляные работы, выполняемые ручным способом | % | 87 |  | 87 |  |  |  |  | 1793.4
| Пр/774-085.2 | СП Земляные работы, выполняемые ручным способом | % | 40 |  | 40 |  |  |  |  | 824.55
|  | Всего по позиции | [5 empty] | 150852.5 |  | 6034.1 |  | 30.04 | 13.81 | 6034.1 | 1354.77 | = | 1237.26 | 824.12 | = | 0 |  | 1793.4 | 824.55 | [5 empty] | 1
16 | 02-15-1-01-0025 | Перевозка грузов I класса автомобилями-самосвалами грузоподъемностью до 15 т по дорогам с усовершенствованным (асфальтобетонным, цементобетонным, железобетонным, обработанным органическим вяжущим) дорожным покрытием на расстояние 25 км | 1т груза | 7 |  | 7
|  | Всего по позиции | [5 empty] | 0 |  | 0 |  | 0 | 0 | 0 | 0 | = | 0 | 0 | = | 0 |  | 0 | 0 | [5 empty] | 1
17 | ГЭСНр 69-01-009-01 | Очистка помещений от строительного мусора | 100 т | 0.038 |  | 0.038
Объем: 0,038=3,8/100
| 1 | ОТ (ЗТ) | чел.-ч. |  |  | 7.144 |  |  |  |  | 2638.78
| 1-100-11 | Затраты труда рабочих (Средний разряд - 1,1) | чел.-ч. | 188 |  | 7.144 |  |  | 369.37 |  | 2638.78
| 4 | М | [8 empty] | 0
|  | Итого прямые затраты | [8 empty] | 2638.78
|  | ФОТ | [8 empty] | 2638.78
| Пр/812-103.0-1 | НР Прочие ремонтно-строительные работы | % | 92 |  | 92 |  |  |  |  | 2427.68
| Пр/774-103.0 | СП Прочие ремонтно-строительные работы | % | 44 |  | 44 |  |  |  |  | 1161.06
|  | Всего по позиции | [5 empty] | 163882.1053 |  | 6227.52 |  | 12.92 | 6.18 | 6227.52 | 0 | = | 2638.78 | 0 | = | 0 |  | 2427.68 | 1161.06 | [5 empty] | 1
18 | ГЭСНр 51-01-006-01 | Погрузка строительного мусора вручную в автомобили-самосвалы с выгрузкой | 100 м3 | 0.038 |  | 0.038
Объем: 0,038=3,8/100
| 1 | ОТ (ЗТ) | чел.-ч. |  |  | 3.154 |  |  |  |  | 1175.4
| 1-100-12 | Затраты труда рабочих (Средний разряд - 1,2) | чел.-ч. | 83 |  | 3.154 |  |  | 372.67 |  | 1175.4
| 2 | ЭМ | [8 empty] | 1287.03
|  | ОТм(ЗТм) | чел.-ч. |  |  | 1.596 |  |  |  |  | 782.92 | [18 empty] | 1
| 91.14.03-001 | Автомобили-самосвалы, грузоподъемность до 7 т | маш.-ч | 42 |  | 1.596 | 610.92 | 1.32 | 806.41 |  | 1287.03
| 4-100-040 | ОТм(ЗТм) Средний разряд машинистов 4 | чел.-ч. | 42 |  | 1.596 |  |  | 490.55 |  | 782.92 | [18 empty] | 1
|  | Итого прямые затраты | [8 empty] | 3245.35
|  | ФОТ | [8 empty] | 1958.32
| Пр/812-085.2-1 | НР Земляные работы, выполняемые ручным способом | % | 87 |  | 87 |  |  |  |  | 1703.74
| Пр/774-085.2 | СП Земляные работы, выполняемые ручным способом | % | 40 |  | 40 |  |  |  |  | 783.33
|  | Всего по позиции | [5 empty] | 150853.1579 |  | 5732.42 |  | 28.54 | 13.12 | 5732.42 | 1287.03 | = | 1175.4 | 782.92 | = | 0 |  | 1703.74 | 783.33 | [5 empty] | 1
19 | 02-15-1-01-0025 | Перевозка грузов I класса автомобилями-самосвалами грузоподъемностью до 15 т по дорогам с усовершенствованным (асфальтобетонным, цементобетонным, железобетонным, обработанным органическим вяжущим) дорожным покрытием на расстояние 25 км | 1т груза | 3.8 |  | 3.8
|  | Всего по позиции | [5 empty] | 0 |  | 0 |  | 0 | 0 | 0 | 0 | = | 0 | 0 | = | 0 |  | 0 | 0 | [5 empty] | 1
|  | Итого прямые затраты по разделу | [8 empty] | 111926.38
в том числе
|  | оплата труда | [8 empty] | 37665.22
|  | эксплуатация машин и механизмов | [8 empty] | 14304.84
в том числе
|  | эксплуатация машин и механизмов | [8 empty] | 10085.27
в том числе
|  | оплата труда машинистов (ОТм) | [8 empty] | 4219.57
|  | доплаты к оплате труда машинистов | [8 empty] | 0
|  | материальные ресурсы | [8 empty] | 59956.32
в том числе
|  | материальные ресурсы без учета дополнительной перевозки | [8 empty] | 59956.32
|  | дополнительная перевозка материальных ресурсов | [8 empty] | 0
|  | перевозка | [8 empty] | 0
|  | Всего ФОТ (справочно) | [8 empty] | 41884.79
|  | Всего накладные расходы | [8 empty] | 43200.29
|  | Всего сметная прибыль | [8 empty] | 26120.5
|  | Итого оборудование | [8 empty] | 0
в том числе
|  | оборудование без учета дополнительной перевозки | [8 empty] | 0
|  | дополнительная перевозка оборудования | [8 empty] | 0
Итого прочие затраты
|  | Итого хозяйственный инвентарь | [8 empty] | 0
|  | Итого по разделу | [8 empty] | 181247.17
Справочно
|  | материальные ресурсы, отсутствующие в ФРСН | [8 empty] | 0
|  | оборудование, отсутствующие в ФРСН | [8 empty] | 0
|  | затраты труда рабочих |  |  |  | 83.9592
|  | затраты труда машинистов |  |  |  | 7.5584
Раздел: Демонтажные работы
20 | ГЭСНм 08-01-025-01 | Демонтаж: Подстанция комплектная трансформаторная напряжением до 10 кВ до 400 кВ·А | ШТ | 1 |  | 1
| 571/пр_2022_п.84_т.3_стр.4_стб.3 | ЭМ *0,3; М *0; ЗТ *0,3; ЗТм *0,3
| 1 | ОТ (ЗТ) | чел.-ч. |  |  | 8.34 |  |  |  |  | 4091.19
| 1-100-40 | Затраты труда рабочих (Средний разряд - 4) | чел.-ч. | 27.8 | 0.3 | 8.34 |  |  | 490.55 |  | 4091.19
| 2 | ЭМ | [8 empty] | 3244.94
|  | ОТм(ЗТм) | чел.-ч. |  |  | 2.28 |  |  |  |  | 1449.34 | [18 empty] | 1
| 91.05.05-015 | Краны на автомобильном ходу, грузоподъемность 16 т | маш.-ч | 6.55 | 0.3 | 1.965 |  |  | 1551.19 |  | 3048.09
| 4-100-060 | ОТм(ЗТм) Средний разряд машинистов 6 | чел.-ч. | 6.55 | 0.3 | 1.965 |  |  | 658.94 |  | 1294.82 | [18 empty] | 1
| 91.14.02-001 | Автомобили бортовые, грузоподъемность до 5 т | маш.-ч | 1.05 | 0.3 | 0.315 | 477.92 | 1.21 | 578.28 |  | 182.16
| 4-100-040 | ОТм(ЗТм) Средний разряд машинистов 4 | чел.-ч. | 1.05 | 0.3 | 0.315 |  |  | 490.55 |  | 154.52 | [18 empty] | 1
| 91.17.04-233 | Аппараты сварочные для ручной дуговой сварки, сварочный ток до 350 А | маш.-ч | 1.86 | 0.3 | 0.558 |  |  | 26.32 |  | 14.69
| 4 | М | [8 empty] | 0
| 01.1.01.09-0024 | Шнур асбестовый общего назначения ШАОН, диаметр 3-6 мм | т | 0.001 | 0 | 0 | 305052.55 | 1.2 | 366063.06 |  | 0
| 01.7.11.07-0227 | Электроды сварочные для сварки низколегированных и углеродистых сталей УОНИ 13/45, Э42А, диаметр 4-5 мм | кг | 1.36 | 0 | 0 | 155.63 | 0.95 | 147.85 |  | 0
| 08.3.07.01-0052 | Прокат стальной горячекатаный полосовой, марки стали Ст3сп, Ст3пс, размеры 50х5 мм | т | 0.007 | 0 | 0 | 70310.45 | 0.88 | 61873.2 |  | 0
| 14.4.04.12-0008 | Эмаль ЭП-140 | т | 0.00018 | 0 | 0 | 254539.74 | 1.71 | 435262.96 |  | 0
|  | Итого прямые затраты | [8 empty] | 8785.47
|  | ФОТ | [8 empty] | 5540.53
| Пр/812-049.3-1 | НР Электротехнические установки: на других объектах | % | 97 |  | 97 |  |  |  |  | 5374.31
| Пр/774-049.3 | СП Электротехнические установки: на других объектах | % | 51 |  | 51 |  |  |  |  | 2825.67
|  | Всего по позиции | [5 empty] | 16985.45 |  | 16985.45 |  | 1590.84 | 836.42 | 16985.45 | 3244.94 | = | 4091.19 | 1449.34 | = | 0 |  | 5374.31 | 2825.67 | [5 empty] | 2
21 | ГЭСНм 08-01-062-01 | Демонтаж: Трансформатор силовой, масляный, масса: до 1 т | ШТ | 1 |  | 1
| 571/пр_2022_п.84_т.3_стр.4_стб.3 | ЭМ *0,3; М *0; ЗТ *0,3; ЗТм *0,3
| 1 | ОТ (ЗТ) | чел.-ч. |  |  | 5.91 |  |  |  |  | 2899.15
| 1-100-40 | Затраты труда рабочих (Средний разряд - 4) | чел.-ч. | 19.7 | 0.3 | 5.91 |  |  | 490.55 |  | 2899.15
| 2 | ЭМ | [8 empty] | 588.83
|  | ОТм(ЗТм) | чел.-ч. |  |  | 0.564 |  |  |  |  | 322.13 | [18 empty] | 1
| 91.05.05-015 | Краны на автомобильном ходу, грузоподъемность 16 т | маш.-ч | 0.9 | 0.3 | 0.27 |  |  | 1551.19 |  | 418.82
| 4-100-060 | ОТм(ЗТм) Средний разряд машинистов 6 | чел.-ч. | 0.9 | 0.3 | 0.27 |  |  | 658.94 |  | 177.91 | [18 empty] | 1
| 91.14.02-001 | Автомобили бортовые, грузоподъемность до 5 т | маш.-ч | 0.98 | 0.3 | 0.294 | 477.92 | 1.21 | 578.28 |  | 170.01
| 4-100-040 | ОТм(ЗТм) Средний разряд машинистов 4 | чел.-ч. | 0.98 | 0.3 | 0.294 |  |  | 490.55 |  | 144.22 | [18 empty] | 1
| 4 | М | [8 empty] | 0
| 01.7.15.10-0053 | Скобы металлические | кг | 7 | 0 | 0 | 176.2 | 1.39 | 244.92 |  | 0
| 25.1.01.04-0012 | Шпала из древесины хвойных пород, непропитанная, для железных дорог узкой колеи, тип II, длина 1200 мм | ШТ | 10 | 0 | 0 | 705.5 | 0.97 | 684.34 |  | 0
|  | Итого прямые затраты | [8 empty] | 3810.11
|  | ФОТ | [8 empty] | 3221.28
| Пр/812-049.3-1 | НР Электротехнические установки: на других объектах | % | 97 |  | 97 |  |  |  |  | 3124.64
| Пр/774-049.3 | СП Электротехнические установки: на других объектах | % | 51 |  | 51 |  |  |  |  | 1642.85
|  | Всего по позиции | [5 empty] | 8577.6 |  | 8577.6 |  | 1590.84 | 836.42 | 8577.6 | 588.83 | = | 2899.15 | 322.13 | = | 0 |  | 3124.64 | 1642.85 | [5 empty] | 2
22 | ГЭСН 33-04-030-03 | Демонтаж: разъединителей: с помощью механизмов | КОМПЛ | 1 |  | 1
| 571/пр_2022_п.84_т.3_стр.4_стб.3 | ЭМ *0,3; М *0; ЗТ *0,3; ЗТм *0,3
| 1 | ОТ (ЗТ) | чел.-ч. |  |  | 2.226 |  |  |  |  | 1140.85
| 1-100-43 | Затраты труда рабочих (Средний разряд - 4,3) | чел.-ч. | 7.42 | 0.3 | 2.226 |  |  | 512.51 |  | 1140.85
| 2 | ЭМ | [8 empty] | 355
|  | ОТм(ЗТм) | чел.-ч. |  |  | 0.306 |  |  |  |  | 180.93 | [18 empty] | 1
| 91.05.05-015 | Краны на автомобильном ходу, грузоподъемность 16 т | маш.-ч | 0.61 | 0.3 | 0.183 |  |  | 1551.19 |  | 283.87
| 4-100-060 | ОТм(ЗТм) Средний разряд машинистов 6 | чел.-ч. | 0.61 | 0.3 | 0.183 |  |  | 658.94 |  | 120.59 | [18 empty] | 1
| 91.14.02-001 | Автомобили бортовые, грузоподъемность до 5 т | маш.-ч | 0.41 | 0.3 | 0.123 | 477.92 | 1.21 | 578.28 |  | 71.13
| 4-100-040 | ОТм(ЗТм) Средний разряд машинистов 4 | чел.-ч. | 0.41 | 0.3 | 0.123 |  |  | 490.55 |  | 60.34 | [18 empty] | 1
| 4 | М | [8 empty] | 0
| 01.3.01.06-0038 | Смазка защитная электросетевая | кг | 0.01 | 0 | 0 | 238.29 | 1.77 | 421.77 |  | 0
| 01.3.01.06-0051 | Смазка солидол жировой Ж | кг | 0.03 | 0 | 0 | 80.02 | 1.77 | 141.64 |  | 0
| 01.7.15.03-0042 | Болты с гайками и шайбами строительные | кг | 0 | 0 | 0 | 174.93 | 1.15 | 201.17 |  | 0
| 01.7.20.08-0051 | Ветошь хлопчатобумажная цветная | кг | 0.02 | 0 | 0 | 56.11 | 1.39 | 77.99 |  | 0
| 14.4.03.03-0102 | Лак битумный БТ-577 | т | 0.0001 | 0 | 0 | 80020.98 | 1.22 | 97625.6 |  | 0
| 14.5.09.11-0102 | Уайт-спирит | кг | 0.12 | 0 | 0 | 60.6 | 1.27 | 76.96 |  | 0
|  | Итого прямые затраты | [8 empty] | 1676.78
|  | ФОТ | [8 empty] | 1321.78
| Пр/812-027.0-1 | НР Линии электропередачи | % | 103 |  | 103 |  |  |  |  | 1361.43
| Пр/774-027.0 | СП Линии электропередачи | % | 60 |  | 60 |  |  |  |  | 793.07
|  | Всего по позиции | [5 empty] | 3831.28 |  | 3831.28 |  | 1711.86 | 997.2 | 3831.28 | 355 | = | 1140.85 | 180.93 | = | 0 |  | 1361.43 | 793.07 | [5 empty] | 1
23 | ГЭСН 33-04-020-01 | Демонтаж провода СИП-3 на опорах, (3 провода) при 21 опоре на км линии: с использованием автогидроподъемника | км | 0.01 |  | 0.01
| 571/пр_2022_п.84_т.3_стр.4_стб.3 | ЭМ *0,3; М *0; ЗТ *0,3; ЗТм *0,3
| 1 | ОТ (ЗТ) | чел.-ч. |  |  | 0.23484 |  |  |  |  | 112.77
| 2-100-02 | Рабочий 2 разряда | чел.-ч | 0.91 | 0.3 | 0.00273 |  |  | 399.03 |  | 1.09
| 2-100-03 | Рабочий 3 разряда | чел.-ч | 38.89 | 0.3 | 0.11667 |  |  | 435.64 |  | 50.83
| 2-100-04 | Рабочий 4 разряда | чел.-ч | 19.24 | 0.3 | 0.05772 |  |  | 490.55 |  | 28.31
| 2-100-05 | Рабочий 5 разряда | чел.-ч | 19.24 | 0.3 | 0.05772 |  |  | 563.76 |  | 32.54
| 2 | ЭМ | [8 empty] | 31.69
|  | ОТм(ЗТм) | чел.-ч. |  |  | 0.06672 |  |  |  |  | 33.06 | [18 empty] | 1
| 91.05.05-015 | Краны на автомобильном ходу, грузоподъемность 16 т | маш.-ч | 0.64 | 0.3 | 0.00192 |  |  | 1551.19 |  | 2.98
| 4-100-060 | ОТм(ЗТм) Средний разряд машинистов 6 | чел.-ч. | 0.64 | 0.3 | 0.00192 |  |  | 658.94 |  | 1.27 | [18 empty] | 1
| 91.06.03-055 | Лебедки электрические тяговым усилием 19,62 кН (2 т) | маш.-ч | 2.4 | 0.3 | 0.0072 |  |  | 15.12 |  | 0.11
| 91.06.06-011 | Автогидроподъемники, высота подъема 12 м | маш.-ч | 18.68 | 0.3 | 0.05604 | 346.73 | 1.36 | 471.55 |  | 26.43
| 4-100-040 | ОТм(ЗТм) Средний разряд машинистов 4 | чел.-ч. | 18.68 | 0.3 | 0.05604 |  |  | 490.55 |  | 27.49 | [18 empty] | 1
| 91.14.02-001 | Автомобили бортовые, грузоподъемность до 5 т | маш.-ч | 0.52 | 0.3 | 0.00156 | 477.92 | 1.21 | 578.28 |  | 0.9
| 4-100-040 | ОТм(ЗТм) Средний разряд машинистов 4 | чел.-ч. | 0.52 | 0.3 | 0.00156 |  |  | 490.55 |  | 0.77 | [18 empty] | 1
| 91.17.04-544 | Генераторы бензиновые портативные, мощность до 6 кВт | маш.-ч | 2.4 | 0.3 | 0.0072 |  |  | 176.5 |  | 1.27
| 4-100-040 | ОТм(ЗТм) Средний разряд машинистов 4 | чел.-ч. | 2.4 | 0.3 | 0.0072 |  |  | 490.55 |  | 3.53 | [18 empty] | 1
|  | Итого прямые затраты | [8 empty] | 177.52
|  | ФОТ | [8 empty] | 145.83
| Пр/812-027.0-1 | НР Линии электропередачи | % | 103 |  | 103 |  |  |  |  | 150.2
| Пр/774-027.0 | СП Линии электропередачи | % | 60 |  | 60 |  |  |  |  | 87.5
|  | Всего по позиции | [5 empty] | 41522 |  | 415.22 |  | 41.41 | 24.12 | 415.22 | 31.69 | = | 112.77 | 33.06 | = | 0 |  | 150.2 | 87.5 | [5 empty] | 1
24 | ГЭСНм 08-01-052-02 | Демонтаж: Изолятор опорный напряжением: до 10 кВ | ШТ | 3 |  | 3
| 571/пр_2022_п.84_т.3_стр.4_стб.3 | ЭМ *0,3; М *0; ЗТ *0,3; ЗТм *0,3
| 1 | ОТ (ЗТ) | чел.-ч. |  |  | 0.36 |  |  |  |  | 176.6
| 1-100-40 | Затраты труда рабочих (Средний разряд - 4) | чел.-ч. | 0.4 | 0.3 | 0.36 |  |  | 490.55 |  | 176.6
| 2 | ЭМ | [8 empty] | 13.41
|  | ОТм(ЗТм) | чел.-ч. |  |  | 0.0126 |  |  |  |  | 7.24 | [18 empty] | 1
| 91.05.05-015 | Краны на автомобильном ходу, грузоподъемность 16 т | маш.-ч | 0.007 | 0.3 | 0.0063 |  |  | 1551.19 |  | 9.77
| 4-100-060 | ОТм(ЗТм) Средний разряд машинистов 6 | чел.-ч. | 0.007 | 0.3 | 0.0063 |  |  | 658.94 |  | 4.15 | [18 empty] | 1
| 91.14.02-001 | Автомобили бортовые, грузоподъемность до 5 т | маш.-ч | 0.007 | 0.3 | 0.0063 | 477.92 | 1.21 | 578.28 |  | 3.64
| 4-100-040 | ОТм(ЗТм) Средний разряд машинистов 4 | чел.-ч. | 0.007 | 0.3 | 0.0063 |  |  | 490.55 |  | 3.09 | [18 empty] | 1
| 4 | М | [8 empty] | 0
| 01.7.15.03-0042 | Болты с гайками и шайбами строительные | кг | 0.08 | 0 | 0 | 174.93 | 1.15 | 201.17 |  | 0
|  | Итого прямые затраты | [8 empty] | 197.25
|  | ФОТ | [8 empty] | 183.84
| Пр/812-049.3-1 | НР Электротехнические установки: на других объектах | % | 97 |  | 97 |  |  |  |  | 178.32
| Пр/774-049.3 | СП Электротехнические установки: на других объектах | % | 51 |  | 51 |  |  |  |  | 93.76
|  | Всего по позиции | [5 empty] | 156.4433 |  | 469.33 |  | 4772.52 | 2509.26 | 469.33 | 13.41 | = | 176.6 | 7.24 | = | 0 |  | 178.32 | 93.76 | [5 empty] | 2
25 | ГЭСНм 08-02-471-02 | Демонтаж: Заземлитель вертикальный из угловой стали размером: 63х63х6 мм | 10 ШТ | 0.8 |  | 0.8
| 571/пр_2022_п.84_т.3_стр.4_стб.3 | ЭМ *0,3; М *0; ЗТ *0,3; ЗТм *0,3
Объем: 0,8=8/10
| 1 | ОТ (ЗТ) | чел.-ч. |  |  | 2.472 |  |  |  |  | 1185.47
| 1-100-38 | Затраты труда рабочих (Средний разряд - 3,8) | чел.-ч. | 10.3 | 0.3 | 2.472 |  |  | 479.56 |  | 1185.47
| 2 | ЭМ | [8 empty] | 147.53
|  | ОТм(ЗТм) | чел.-ч. |  |  | 0.1296 |  |  |  |  | 74.49 | [18 empty] | 1
| 91.05.05-015 | Краны на автомобильном ходу, грузоподъемность 16 т | маш.-ч | 0.27 | 0.3 | 0.0648 |  |  | 1551.19 |  | 100.52
| 4-100-060 | ОТм(ЗТм) Средний разряд машинистов 6 | чел.-ч. | 0.27 | 0.3 | 0.0648 |  |  | 658.94 |  | 42.7 | [18 empty] | 1
| 91.14.02-001 | Автомобили бортовые, грузоподъемность до 5 т | маш.-ч | 0.27 | 0.3 | 0.0648 | 477.92 | 1.21 | 578.28 |  | 37.47
| 4-100-040 | ОТм(ЗТм) Средний разряд машинистов 4 | чел.-ч. | 0.27 | 0.3 | 0.0648 |  |  | 490.55 |  | 31.79 | [18 empty] | 1
| 91.17.04-233 | Аппараты сварочные для ручной дуговой сварки, сварочный ток до 350 А | маш.-ч | 1.51 | 0.3 | 0.3624 |  |  | 26.32 |  | 9.54
| 4 | М | [8 empty] | 0
| 01.7.11.07-0227 | Электроды сварочные для сварки низколегированных и углеродистых сталей УОНИ 13/45, Э42А, диаметр 4-5 мм | кг | 0.72 | 0 | 0 | 155.63 | 0.95 | 147.85 |  | 0
| 14.4.01.09-0427 | Грунтовка эпоксидная антикоррозионная с содержанием цинка для защиты металлических поверхностей, расход 0,20-0,39 кг/м2 | кг | 2.4 | 0 | 0 | 911.56 | 1.23 | 1121.22 |  | 0
|  | Итого прямые затраты | [8 empty] | 1407.49
|  | ФОТ | [8 empty] | 1259.96
| Пр/812-049.3-1 | НР Электротехнические установки: на других объектах | % | 97 |  | 97 |  |  |  |  | 1222.16
| Пр/774-049.3 | СП Электротехнические установки: на других объектах | % | 51 |  | 51 |  |  |  |  | 642.58
|  | Всего по позиции | [5 empty] | 4090.2875 |  | 3272.23 |  | 1264.14 | 664.65 | 3272.23 | 147.53 | = | 1185.47 | 74.49 | = | 0 |  | 1222.16 | 642.58 | [5 empty] | 2
26 | ГЭСНм 08-02-472-07 | Демонтаж: Проводник заземляющий открыто по строительным основаниям: из полосовой стали сечением 160 мм2 | 100 м | 0.42 |  | 0.42
| 571/пр_2022_п.84_т.3_стр.4_стб.3 | ЭМ *0,3; М *0; ЗТ *0,3; ЗТм *0,3
Объем: 0,42=42/100
| 1 | ОТ (ЗТ) | чел.-ч. |  |  | 2.331 |  |  |  |  | 1117.85
| 1-100-38 | Затраты труда рабочих (Средний разряд - 3,8) | чел.-ч. | 18.5 | 0.3 | 2.331 |  |  | 479.56 |  | 1117.85
| 2 | ЭМ | [8 empty] | 71.33
|  | ОТм(ЗТм) | чел.-ч. |  |  | 0.05796 |  |  |  |  | 33.32 | [18 empty] | 1
| 91.05.05-015 | Краны на автомобильном ходу, грузоподъемность 16 т | маш.-ч | 0.23 | 0.3 | 0.02898 |  |  | 1551.19 |  | 44.95
| 4-100-060 | ОТм(ЗТм) Средний разряд машинистов 6 | чел.-ч. | 0.23 | 0.3 | 0.02898 |  |  | 658.94 |  | 19.1 | [18 empty] | 1
| 91.14.02-001 | Автомобили бортовые, грузоподъемность до 5 т | маш.-ч | 0.23 | 0.3 | 0.02898 | 477.92 | 1.21 | 578.28 |  | 16.76
| 4-100-040 | ОТм(ЗТм) Средний разряд машинистов 4 | чел.-ч. | 0.23 | 0.3 | 0.02898 |  |  | 490.55 |  | 14.22 | [18 empty] | 1
| 91.17.04-233 | Аппараты сварочные для ручной дуговой сварки, сварочный ток до 350 А | маш.-ч | 2.9 | 0.3 | 0.3654 |  |  | 26.32 |  | 9.62
| 4 | М | [8 empty] | 0
| 01.7.11.07-0227 | Электроды сварочные для сварки низколегированных и углеродистых сталей УОНИ 13/45, Э42А, диаметр 4-5 мм | кг | 1.3 | 0 | 0 | 155.63 | 0.95 | 147.85 |  | 0
| 08.3.05.02-0021 | Прокат листовой горячекатаный, марки стали Ст3сп, Ст3пс, ширина 1200-3000 мм, толщина 1-8 мм | т | 0.004 | 0 | 0 | 71131.5 | 0.86 | 61173.09 |  | 0
| 14.4.01.09-0427 | Грунтовка эпоксидная антикоррозионная с содержанием цинка для защиты металлических поверхностей, расход 0,20-0,39 кг/м2 | кг | 2.3 | 0 | 0 | 911.56 | 1.23 | 1121.22 |  | 0
|  | Итого прямые затраты | [8 empty] | 1222.5
|  | ФОТ | [8 empty] | 1151.17
| Пр/812-049.3-1 | НР Электротехнические установки: на других объектах | % | 97 |  | 97 |  |  |  |  | 1116.63
| Пр/774-049.3 | СП Электротехнические установки: на других объектах | % | 51 |  | 51 |  |  |  |  | 587.1
|  | Всего по позиции | [5 empty] | 6967.2143 |  | 2926.23 |  | 663.68 | 348.95 | 2926.23 | 71.33 | = | 1117.85 | 33.32 | = | 0 |  | 1116.63 | 587.1 | [5 empty] | 2
|  | Итого прямые затраты по разделу | [8 empty] | 17277.12
в том числе
|  | оплата труда | [8 empty] | 10723.88
|  | эксплуатация машин и механизмов | [8 empty] | 6553.24
в том числе
|  | эксплуатация машин и механизмов | [8 empty] | 4452.73
в том числе
|  | оплата труда машинистов (ОТм) | [8 empty] | 2100.51
|  | доплаты к оплате труда машинистов | [8 empty] | 0
|  | материальные ресурсы | [8 empty] | 0
в том числе
|  | материальные ресурсы без учета дополнительной перевозки | [8 empty] | 0
|  | дополнительная перевозка материальных ресурсов | [8 empty] | 0
|  | перевозка | [8 empty] | 0
|  | Всего ФОТ (справочно) | [8 empty] | 12824.39
|  | Всего накладные расходы | [8 empty] | 12527.69
|  | Всего сметная прибыль | [8 empty] | 6672.53
|  | Итого оборудование | [8 empty] | 0
в том числе
|  | оборудование без учета дополнительной перевозки | [8 empty] | 0
|  | дополнительная перевозка оборудования | [8 empty] | 0
Итого прочие затраты
|  | Итого хозяйственный инвентарь | [8 empty] | 0
|  | Итого по разделу | [8 empty] | 36477.34
Справочно
|  | материальные ресурсы, отсутствующие в ФРСН | [8 empty] | 0
|  | оборудование, отсутствующие в ФРСН | [8 empty] | 0
|  | затраты труда рабочих |  |  |  | 21.8738
|  | затраты труда машинистов |  |  |  | 3.4169
Раздел: Монтажные работы
27 | ГЭСНм 08-01-025-02 | Подстанция комплектная трансформаторная напряжением до 10 кВ мощностью: до 1000 кВ·А | ШТ | 1 |  | 1
| 1 | ОТ (ЗТ) | чел.-ч. |  |  | 38.1 |  |  |  |  | 18689.96
| 1-100-40 | Затраты труда рабочих (Средний разряд - 4) | чел.-ч. | 38.1 |  | 38.1 |  |  | 490.55 |  | 18689.96
| 2 | ЭМ | [8 empty] | 15265.08
|  | ОТм(ЗТм) | чел.-ч. |  |  | 11.08 |  |  |  |  | 6959.23 | [18 empty] | 1
| 91.05.05-015 | Краны на автомобильном ходу, грузоподъемность 16 т | маш.-ч | 9.05 |  | 9.05 |  |  | 1551.19 |  | 14038.27
| 4-100-060 | ОТм(ЗТм) Средний разряд машинистов 6 | чел.-ч. | 9.05 |  | 9.05 |  |  | 658.94 |  | 5963.41 | [18 empty] | 1
| 91.14.02-001 | Автомобили бортовые, грузоподъемность до 5 т | маш.-ч | 2.03 |  | 2.03 | 477.92 | 1.21 | 578.28 |  | 1173.91
| 4-100-040 | ОТм(ЗТм) Средний разряд машинистов 4 | чел.-ч. | 2.03 |  | 2.03 |  |  | 490.55 |  | 995.82 | [18 empty] | 1
| 91.17.04-233 | Аппараты сварочные для ручной дуговой сварки, сварочный ток до 350 А | маш.-ч | 2.01 |  | 2.01 |  |  | 26.32 |  | 52.9
| 4 | М | [8 empty] | 1284.34
| 01.1.01.09-0024 | Шнур асбестовый общего назначения ШАОН, диаметр 3-6 мм | т | 0.0015 |  | 0.0015 | 305052.55 | 1.2 | 366063.06 |  | 549.09
| 01.7.11.07-0227 | Электроды сварочные для сварки низколегированных и углеродистых сталей УОНИ 13/45, Э42А, диаметр 4-5 мм | кг | 0.5 |  | 0.5 | 155.63 | 0.95 | 147.85 |  | 73.93
| 08.3.07.01-0052 | Прокат стальной горячекатаный полосовой, марки стали Ст3сп, Ст3пс, размеры 50х5 мм | т | 0.009 |  | 0.009 | 70310.45 | 0.88 | 61873.2 |  | 556.86
| 14.4.04.12-0008 | Эмаль ЭП-140 | т | 0.00024 |  | 0.00024 | 254539.74 | 1.71 | 435262.96 |  | 104.46
|  | Итого прямые затраты | [8 empty] | 42198.61
|  | ФОТ | [8 empty] | 25649.19
| Пр/812-049.3-1 | НР Электротехнические установки: на других объектах | % | 97 |  | 97 |  |  |  |  | 24879.71
| Пр/774-049.3 | СП Электротехнические установки: на других объектах | % | 51 |  | 51 |  |  |  |  | 13081.09
|  | Всего по позиции | [5 empty] | 80159.41 |  | 80159.41 |  | 1590.84 | 836.42 | 80159.41 | 15265.08 | = | 18689.96 | 6959.23 | = | 1284.34 |  | 24879.71 | 13081.09 | [5 empty] | 2
28 | ГЭСНм 08-01-062-01 | Трансформатор силовой, масляный, масса: до 1 т | ШТ | 1 |  | 1
| 1 | ОТ (ЗТ) | чел.-ч. |  |  | 19.7 |  |  |  |  | 9663.84
| 1-100-40 | Затраты труда рабочих (Средний разряд - 4) | чел.-ч. | 19.7 |  | 19.7 |  |  | 490.55 |  | 9663.84
| 2 | ЭМ | [8 empty] | 1962.78
|  | ОТм(ЗТм) | чел.-ч. |  |  | 1.88 |  |  |  |  | 1073.79 | [18 empty] | 1
| 91.05.05-015 | Краны на автомобильном ходу, грузоподъемность 16 т | маш.-ч | 0.9 |  | 0.9 |  |  | 1551.19 |  | 1396.07
| 4-100-060 | ОТм(ЗТм) Средний разряд машинистов 6 | чел.-ч. | 0.9 |  | 0.9 |  |  | 658.94 |  | 593.05 | [18 empty] | 1
| 91.14.02-001 | Автомобили бортовые, грузоподъемность до 5 т | маш.-ч | 0.98 |  | 0.98 | 477.92 | 1.21 | 578.28 |  | 566.71
| 4-100-040 | ОТм(ЗТм) Средний разряд машинистов 4 | чел.-ч. | 0.98 |  | 0.98 |  |  | 490.55 |  | 480.74 | [18 empty] | 1
| 4 | М | [8 empty] | 8557.84
| 01.7.15.10-0053 | Скобы металлические | кг | 7 |  | 7 | 176.2 | 1.39 | 244.92 |  | 1714.44
| 25.1.01.04-0012 | Шпала из древесины хвойных пород, непропитанная, для железных дорог узкой колеи, тип II, длина 1200 мм | ШТ | 10 |  | 10 | 705.5 | 0.97 | 684.34 |  | 6843.4
|  | Итого прямые затраты | [8 empty] | 21258.25
|  | ФОТ | [8 empty] | 10737.63
| Пр/812-049.3-1 | НР Электротехнические установки: на других объектах | % | 97 |  | 97 |  |  |  |  | 10415.5
| Пр/774-049.3 | СП Электротехнические установки: на других объектах | % | 51 |  | 51 |  |  |  |  | 5476.19
|  | Всего по позиции | [5 empty] | 37149.94 |  | 37149.94 |  | 1590.84 | 836.42 | 37149.94 | 1962.78 | = | 9663.84 | 1073.79 | = | 8557.84 |  | 10415.5 | 5476.19 | [5 empty] | 2
29 | ГЭСН 33-04-030-03 | Установка разъединителей: с помощью механизмов | КОМПЛ | 1 |  | 1
| 1 | ОТ (ЗТ) | чел.-ч. |  |  | 7.42 |  |  |  |  | 3802.82
| 1-100-43 | Затраты труда рабочих (Средний разряд - 4,3) | чел.-ч. | 7.42 |  | 7.42 |  |  | 512.51 |  | 3802.82
| 2 | ЭМ | [8 empty] | 1183.32
|  | ОТм(ЗТм) | чел.-ч. |  |  | 1.02 |  |  |  |  | 603.08 | [18 empty] | 1
| 91.05.05-015 | Краны на автомобильном ходу, грузоподъемность 16 т | маш.-ч | 0.61 |  | 0.61 |  |  | 1551.19 |  | 946.23
| 4-100-060 | ОТм(ЗТм) Средний разряд машинистов 6 | чел.-ч. | 0.61 |  | 0.61 |  |  | 658.94 |  | 401.95 | [18 empty] | 1
| 91.14.02-001 | Автомобили бортовые, грузоподъемность до 5 т | маш.-ч | 0.41 |  | 0.41 | 477.92 | 1.21 | 578.28 |  | 237.09
| 4-100-040 | ОТм(ЗТм) Средний разряд машинистов 4 | чел.-ч. | 0.41 |  | 0.41 |  |  | 490.55 |  | 201.13 | [18 empty] | 1
| 4 | М | [8 empty] | 29.03
| 01.3.01.06-0038 | Смазка защитная электросетевая | кг | 0.01 |  | 0.01 | 238.29 | 1.77 | 421.77 |  | 4.22
| 01.3.01.06-0051 | Смазка солидол жировой Ж | кг | 0.03 |  | 0.03 | 80.02 | 1.77 | 141.64 |  | 4.25
| 01.7.15.03-0042 | Болты с гайками и шайбами строительные | кг | 0 |  | 0 | 174.93 | 1.15 | 201.17 |  | 0
| 01.7.20.08-0051 | Ветошь хлопчатобумажная цветная | кг | 0.02 |  | 0.02 | 56.11 | 1.39 | 77.99 |  | 1.56
| 14.4.03.03-0102 | Лак битумный БТ-577 | т | 0.0001 |  | 0.0001 | 80020.98 | 1.22 | 97625.6 |  | 9.76
| 14.5.09.11-0102 | Уайт-спирит | кг | 0.12 |  | 0.12 | 60.6 | 1.27 | 76.96 |  | 9.24
|  | Итого прямые затраты | [8 empty] | 5618.25
|  | ФОТ | [8 empty] | 4405.9
| Пр/812-027.0-1 | НР Линии электропередачи | % | 103 |  | 103 |  |  |  |  | 4538.08
| Пр/774-027.0 | СП Линии электропередачи | % | 60 |  | 60 |  |  |  |  | 2643.54
|  | Всего по позиции | [5 empty] | 12799.87 |  | 12799.87 |  | 1711.86 | 997.2 | 12799.87 | 1183.32 | = | 3802.82 | 603.08 | = | 29.03 |  | 4538.08 | 2643.54 | [5 empty] | 1
30 | ГЭСНм 08-01-082-01 | Зажим наборный без кожуха | 100 ШТ | 0.06 |  | 0.06
Объем: 0,06=6/100
| 1 | ОТ (ЗТ) | чел.-ч. |  |  | 2.472 |  |  |  |  | 1212.64
| 1-100-40 | Затраты труда рабочих (Средний разряд - 4) | чел.-ч. | 41.2 |  | 2.472 |  |  | 490.55 |  | 1212.64
| 2 | ЭМ | [8 empty] | 13.03
|  | ОТм(ЗТм) | чел.-ч. |  |  | 0.012 |  |  |  |  | 6.89 | [18 empty] | 1
| 91.05.05-015 | Краны на автомобильном ходу, грузоподъемность 16 т | маш.-ч | 0.1 |  | 0.006 |  |  | 1551.19 |  | 9.31
| 4-100-060 | ОТм(ЗТм) Средний разряд машинистов 6 | чел.-ч. | 0.1 |  | 0.006 |  |  | 658.94 |  | 3.95 | [18 empty] | 1
| 91.14.02-001 | Автомобили бортовые, грузоподъемность до 5 т | маш.-ч | 0.1 |  | 0.006 | 477.92 | 1.21 | 578.28 |  | 3.47
| 4-100-040 | ОТм(ЗТм) Средний разряд машинистов 4 | чел.-ч. | 0.1 |  | 0.006 |  |  | 490.55 |  | 2.94 | [18 empty] | 1
| 91.17.04-233 | Аппараты сварочные для ручной дуговой сварки, сварочный ток до 350 А | маш.-ч | 0.16 |  | 0.0096 |  |  | 26.32 |  | 0.25
| 4 | М | [8 empty] | 74.87
| 08.3.07.01-0052 | Прокат стальной горячекатаный полосовой, марки стали Ст3сп, Ст3пс, размеры 50х5 мм | т | 0.003 |  | 0.00018 | 70310.45 | 0.88 | 61873.2 |  | 11.14
| 14.4.02.04-0142 | Краска масляная МА-0115, мумия, сурик железный | кг | 0.8 |  | 0.048 | 79.88 | 1.31 | 104.64 |  | 5.02
| 20.5.04.03-0002 | Зажимы наборные проходные ЗН24-4П25 | 100 ШТ | 1.02 |  | 0.0612 | 896.51 | 1.07 | 959.27 |  | 58.71
|  | Итого прямые затраты | [8 empty] | 1307.43
|  | ФОТ | [8 empty] | 1219.53
| Пр/812-049.3-1 | НР Электротехнические установки: на других объектах | % | 97 |  | 97 |  |  |  |  | 1182.94
| Пр/774-049.3 | СП Электротехнические установки: на других объектах | % | 51 |  | 51 |  |  |  |  | 621.96
|  | Всего по позиции | [5 empty] | 51872.1667 |  | 3112.33 |  | 95.45 | 50.18 | 3112.33 | 13.03 | = | 1212.64 | 6.89 | = | 74.87 |  | 1182.94 | 621.96 | [5 empty] | 2
31 | ГЭСН 33-04-020-01 | Подвеска провода СИП-3 на опорах, (3 провода) при 21 опоре на км линии: с использованием автогидроподъемника | км | 0.01 |  | 0.01
| 1 | ОТ (ЗТ) | чел.-ч. |  |  | 0.7828 |  |  |  |  | 375.9
| 2-100-02 | Рабочий 2 разряда | чел.-ч | 0.91 |  | 0.0091 |  |  | 399.03 |  | 3.63
| 2-100-03 | Рабочий 3 разряда | чел.-ч | 38.89 |  | 0.3889 |  |  | 435.64 |  | 169.42
| 2-100-04 | Рабочий 4 разряда | чел.-ч | 19.24 |  | 0.1924 |  |  | 490.55 |  | 94.38
| 2-100-05 | Рабочий 5 разряда | чел.-ч | 19.24 |  | 0.1924 |  |  | 563.76 |  | 108.47
| 2 | ЭМ | [8 empty] | 105.63
|  | ОТм(ЗТм) | чел.-ч. |  |  | 0.2224 |  |  |  |  | 110.17 | [18 empty] | 1
| 91.05.05-015 | Краны на автомобильном ходу, грузоподъемность 16 т | маш.-ч | 0.64 |  | 0.0064 |  |  | 1551.19 |  | 9.93
| 4-100-060 | ОТм(ЗТм) Средний разряд машинистов 6 | чел.-ч. | 0.64 |  | 0.0064 |  |  | 658.94 |  | 4.22 | [18 empty] | 1
| 91.06.03-055 | Лебедки электрические тяговым усилием 19,62 кН (2 т) | маш.-ч | 2.4 |  | 0.024 |  |  | 15.12 |  | 0.36
| 91.06.06-011 | Автогидроподъемники, высота подъема 12 м | маш.-ч | 18.68 |  | 0.1868 | 346.73 | 1.36 | 471.55 |  | 88.09
| 4-100-040 | ОТм(ЗТм) Средний разряд машинистов 4 | чел.-ч. | 18.68 |  | 0.1868 |  |  | 490.55 |  | 91.63 | [18 empty] | 1
| 91.14.02-001 | Автомобили бортовые, грузоподъемность до 5 т | маш.-ч | 0.52 |  | 0.0052 | 477.92 | 1.21 | 578.28 |  | 3.01
| 4-100-040 | ОТм(ЗТм) Средний разряд машинистов 4 | чел.-ч. | 0.52 |  | 0.0052 |  |  | 490.55 |  | 2.55 | [18 empty] | 1
| 91.17.04-544 | Генераторы бензиновые портативные, мощность до 6 кВт | маш.-ч | 2.4 |  | 0.024 |  |  | 176.5 |  | 4.24
| 4-100-040 | ОТм(ЗТм) Средний разряд машинистов 4 | чел.-ч. | 2.4 |  | 0.024 |  |  | 490.55 |  | 11.77 | [18 empty] | 1
|  | Итого прямые затраты | [8 empty] | 591.7
|  | ФОТ | [8 empty] | 486.07
| Пр/812-027.0-1 | НР Линии электропередачи | % | 103 |  | 103 |  |  |  |  | 500.65
| Пр/774-027.0 | СП Линии электропередачи | % | 60 |  | 60 |  |  |  |  | 291.64
|  | Всего по позиции | [5 empty] | 138399 |  | 1383.99 |  | 41.41 | 24.12 | 1383.99 | 105.63 | = | 375.9 | 110.17 | = | 0 |  | 500.65 | 291.64 | [5 empty] | 1
32 | ГЭСНм 08-01-052-02 | Изолятор опорный напряжением: до 10 кВ | ШТ | 3 |  | 3
| 1 | ОТ (ЗТ) | чел.-ч. |  |  | 1.2 |  |  |  |  | 588.66
| 1-100-40 | Затраты труда рабочих (Средний разряд - 4) | чел.-ч. | 0.4 |  | 1.2 |  |  | 490.55 |  | 588.66
| 2 | ЭМ | [8 empty] | 44.71
|  | ОТм(ЗТм) | чел.-ч. |  |  | 0.042 |  |  |  |  | 24.14 | [18 empty] | 1
| 91.05.05-015 | Краны на автомобильном ходу, грузоподъемность 16 т | маш.-ч | 0.007 |  | 0.021 |  |  | 1551.19 |  | 32.57
| 4-100-060 | ОТм(ЗТм) Средний разряд машинистов 6 | чел.-ч. | 0.007 |  | 0.021 |  |  | 658.94 |  | 13.84 | [18 empty] | 1
| 91.14.02-001 | Автомобили бортовые, грузоподъемность до 5 т | маш.-ч | 0.007 |  | 0.021 | 477.92 | 1.21 | 578.28 |  | 12.14
| 4-100-040 | ОТм(ЗТм) Средний разряд машинистов 4 | чел.-ч. | 0.007 |  | 0.021 |  |  | 490.55 |  | 10.3 | [18 empty] | 1
| 4 | М | [8 empty] | 48.28
| 01.7.15.03-0042 | Болты с гайками и шайбами строительные | кг | 0.08 |  | 0.24 | 174.93 | 1.15 | 201.17 |  | 48.28
|  | Итого прямые затраты | [8 empty] | 705.79
|  | ФОТ | [8 empty] | 612.8
| Пр/812-049.3-1 | НР Электротехнические установки: на других объектах | % | 97 |  | 97 |  |  |  |  | 594.42
| Пр/774-049.3 | СП Электротехнические установки: на других объектах | % | 51 |  | 51 |  |  |  |  | 312.53
|  | Всего по позиции | [5 empty] | 537.58 |  | 1612.74 |  | 4772.52 | 2509.26 | 1612.74 | 44.71 | = | 588.66 | 24.14 | = | 48.28 |  | 594.42 | 312.53 | [5 empty] | 2
33 | ГЭСНм 08-03-494-03 | Кабельные наконечники | 100 ШТ | 0.24 |  | 0.24
Объем: 0,24=24/100
| 1 | ОТ (ЗТ) | чел.-ч. |  |  | 16.8 |  |  |  |  | 8487.19
| 1-100-42 | Затраты труда рабочих (Средний разряд - 4,2) | чел.-ч. | 70 |  | 16.8 |  |  | 505.19 |  | 8487.19
| 2 | ЭМ | [8 empty] | 101.79
|  | ОТм(ЗТм) | чел.-ч. |  |  | 0.0192 |  |  |  |  | 11.04 | [18 empty] | 1
| 91.05.05-015 | Краны на автомобильном ходу, грузоподъемность 16 т | маш.-ч | 0.04 |  | 0.0096 |  |  | 1551.19 |  | 14.89
| 4-100-060 | ОТм(ЗТм) Средний разряд машинистов 6 | чел.-ч. | 0.04 |  | 0.0096 |  |  | 658.94 |  | 6.33 | [18 empty] | 1
| 91.14.02-001 | Автомобили бортовые, грузоподъемность до 5 т | маш.-ч | 0.04 |  | 0.0096 | 477.92 | 1.21 | 578.28 |  | 5.55
| 4-100-040 | ОТм(ЗТм) Средний разряд машинистов 4 | чел.-ч. | 0.04 |  | 0.0096 |  |  | 490.55 |  | 4.71 | [18 empty] | 1
| 91.17.04-233 | Аппараты сварочные для ручной дуговой сварки, сварочный ток до 350 А | маш.-ч | 6.83 |  | 1.6392 |  |  | 26.32 |  | 43.14
| 91.21.19-031 | Станки сверлильные | маш.-ч | 5.6 |  | 1.344 | 23.89 | 1.19 | 28.43 |  | 38.21
| 4 | М | [8 empty] | 1784.02
| 01.3.01.02-0002 | Вазелин технический | кг | 0.7 |  | 0.168 | 150.04 | 1.77 | 265.57 |  | 44.62
| 01.7.02.09-0002 | Шпагат бумажный, диаметр 2,5 мм | кг | 1.26 |  | 0.3024 | 187.38 | 0.96 | 179.88 |  | 54.4
| 01.7.03.04-0001 | Электроэнергия | КВТ-Ч | 3.576 |  | 0.85824 |  |  | 5.56 |  | 4.77
| 01.7.06.05-0041 | Ленты изоляционные хлопчатобумажные прорезиненные для электромонтажных и ремонтных работ, цвет черный, ширина 20 мм, толщина 0,35 мм | м | 81.67 |  | 19.6008 | 5.87 | 0.96 | 5.64 |  | 110.55
| 01.7.11.07-0227 | Электроды сварочные для сварки низколегированных и углеродистых сталей УОНИ 13/45, Э42А, диаметр 4-5 мм | кг | 0.48 |  | 0.1152 | 155.63 | 0.95 | 147.85 |  | 17.03
| 10.1.02.04-0001 | Прутки круглого сечения из алюминиевых сплавов марок АД0, АД1, АД, АД31, АД33, АД35, АВ, диаметр 5,0 мм | т | 0.001 |  | 0.00024 | 790465.03 | 0.78 | 616562.72 |  | 147.98
| 14.4.03.17-0101 | Лак КФ-965 | т | 0.00168 |  | 0.0004032 | 308849.7 | 1.22 | 376796.63 |  | 151.92
| 20.5.03.03-0001 | Шина электротехническая алюминиевая, марка АД31, ширина 20 мм, толщина 3 мм | м | 51.3 |  | 12.312 | 73.2 | 1.39 | 101.75 |  | 1252.75
|  | Итого прямые затраты | [8 empty] | 10384.04
|  | ФОТ | [8 empty] | 8498.23
| Пр/812-049.3-1 | НР Электротехнические установки: на других объектах | % | 97 |  | 97 |  |  |  |  | 8243.28
| Пр/774-049.3 | СП Электротехнические установки: на других объектах | % | 51 |  | 51 |  |  |  |  | 4334.1
|  | Всего по позиции | [5 empty] | 95672.5833 |  | 22961.42 |  | 385.22 | 202.54 | 22961.42 | 101.79 | = | 8487.19 | 11.04 | = | 1784.02 |  | 8243.28 | 4334.1 | [5 empty] | 2
34 | ГЭСНм 08-02-471-02 | Заземлитель вертикальный из угловой стали размером: 63х63х6 мм | 10 ШТ | 0.8 |  | 0.8
Объем: 0,8=8/10
| 1 | ОТ (ЗТ) | чел.-ч. |  |  | 8.24 |  |  |  |  | 3951.57
| 1-100-38 | Затраты труда рабочих (Средний разряд - 3,8) | чел.-ч. | 10.3 |  | 8.24 |  |  | 479.56 |  | 3951.57
| 2 | ЭМ | [8 empty] | 491.76
|  | ОТм(ЗТм) | чел.-ч. |  |  | 0.432 |  |  |  |  | 248.29 | [18 empty] | 1
| 91.05.05-015 | Краны на автомобильном ходу, грузоподъемность 16 т | маш.-ч | 0.27 |  | 0.216 |  |  | 1551.19 |  | 335.06
| 4-100-060 | ОТм(ЗТм) Средний разряд машинистов 6 | чел.-ч. | 0.27 |  | 0.216 |  |  | 658.94 |  | 142.33 | [18 empty] | 1
| 91.14.02-001 | Автомобили бортовые, грузоподъемность до 5 т | маш.-ч | 0.27 |  | 0.216 | 477.92 | 1.21 | 578.28 |  | 124.91
| 4-100-040 | ОТм(ЗТм) Средний разряд машинистов 4 | чел.-ч. | 0.27 |  | 0.216 |  |  | 490.55 |  | 105.96 | [18 empty] | 1
| 91.17.04-233 | Аппараты сварочные для ручной дуговой сварки, сварочный ток до 350 А | маш.-ч | 1.51 |  | 1.208 |  |  | 26.32 |  | 31.79
| 4 | М | [8 empty] | 2237.9
| 01.7.11.07-0227 | Электроды сварочные для сварки низколегированных и углеродистых сталей УОНИ 13/45, Э42А, диаметр 4-5 мм | кг | 0.72 |  | 0.576 | 155.63 | 0.95 | 147.85 |  | 85.16
| 14.4.01.09-0427 | Грунтовка эпоксидная антикоррозионная с содержанием цинка для защиты металлических поверхностей, расход 0,20-0,39 кг/м2 | кг | 2.4 |  | 1.92 | 911.56 | 1.23 | 1121.22 |  | 2152.74
|  | Итого прямые затраты | [8 empty] | 6929.52
|  | ФОТ | [8 empty] | 4199.86
| Пр/812-049.3-1 | НР Электротехнические установки: на других объектах | % | 97 |  | 97 |  |  |  |  | 4073.86
| Пр/774-049.3 | СП Электротехнические установки: на других объектах | % | 51 |  | 51 |  |  |  |  | 2141.93
|  | Всего по позиции | [5 empty] | 16431.6375 |  | 13145.31 |  | 1264.14 | 664.65 | 13145.31 | 491.76 | = | 3951.57 | 248.29 | = | 2237.9 |  | 4073.86 | 2141.93 | [5 empty] | 2
35 | ГЭСНм 08-02-472-07 | Проводник заземляющий открыто по строительным основаниям: из полосовой стали сечением 160 мм2 | 100 м | 0.42 |  | 0.42
Объем: 0,42=42/100
| 1 | ОТ (ЗТ) | чел.-ч. |  |  | 7.77 |  |  |  |  | 3726.18
| 1-100-38 | Затраты труда рабочих (Средний разряд - 3,8) | чел.-ч. | 18.5 |  | 7.77 |  |  | 479.56 |  | 3726.18
| 2 | ЭМ | [8 empty] | 237.76
|  | ОТм(ЗТм) | чел.-ч. |  |  | 0.1932 |  |  |  |  | 111.04 | [18 empty] | 1
| 91.05.05-015 | Краны на автомобильном ходу, грузоподъемность 16 т | маш.-ч | 0.23 |  | 0.0966 |  |  | 1551.19 |  | 149.84
| 4-100-060 | ОТм(ЗТм) Средний разряд машинистов 6 | чел.-ч. | 0.23 |  | 0.0966 |  |  | 658.94 |  | 63.65 | [18 empty] | 1
| 91.14.02-001 | Автомобили бортовые, грузоподъемность до 5 т | маш.-ч | 0.23 |  | 0.0966 | 477.92 | 1.21 | 578.28 |  | 55.86
| 4-100-040 | ОТм(ЗТм) Средний разряд машинистов 4 | чел.-ч. | 0.23 |  | 0.0966 |  |  | 490.55 |  | 47.39 | [18 empty] | 1
| 91.17.04-233 | Аппараты сварочные для ручной дуговой сварки, сварочный ток до 350 А | маш.-ч | 2.9 |  | 1.218 |  |  | 26.32 |  | 32.06
| 4 | М | [8 empty] | 1266.6
| 01.7.11.07-0227 | Электроды сварочные для сварки низколегированных и углеродистых сталей УОНИ 13/45, Э42А, диаметр 4-5 мм | кг | 1.3 |  | 0.546 | 155.63 | 0.95 | 147.85 |  | 80.73
| 08.3.05.02-0021 | Прокат листовой горячекатаный, марки стали Ст3сп, Ст3пс, ширина 1200-3000 мм, толщина 1-8 мм | т | 0.004 |  | 0.00168 | 71131.5 | 0.86 | 61173.09 |  | 102.77
| 14.4.01.09-0427 | Грунтовка эпоксидная антикоррозионная с содержанием цинка для защиты металлических поверхностей, расход 0,20-0,39 кг/м2 | кг | 2.3 |  | 0.966 | 911.56 | 1.23 | 1121.22 |  | 1083.1
|  | Итого прямые затраты | [8 empty] | 5341.58
|  | ФОТ | [8 empty] | 3837.22
| Пр/812-049.3-1 | НР Электротехнические установки: на других объектах | % | 97 |  | 97 |  |  |  |  | 3722.1
| Пр/774-049.3 | СП Электротехнические установки: на других объектах | % | 51 |  | 51 |  |  |  |  | 1956.98
|  | Всего по позиции | [5 empty] | 26239.6667 |  | 11020.66 |  | 663.68 | 348.95 | 11020.66 | 237.76 | = | 3726.18 | 111.04 | = | 1266.6 |  | 3722.1 | 1956.98 | [5 empty] | 2
36 | ГЭСНм 08-02-472-09 | Проводник заземляющий открыто по строительным основаниям: из круглой стали диаметром 12 мм | 100 м | 0.1 |  | 0.1
Объем: 0,1=10/100
| 1 | ОТ (ЗТ) | чел.-ч. |  |  | 1.85 |  |  |  |  | 887.19
| 1-100-38 | Затраты труда рабочих (Средний разряд - 3,8) | чел.-ч. | 18.5 |  | 1.85 |  |  | 479.56 |  | 887.19
| 2 | ЭМ | [8 empty] | 43.83
|  | ОТм(ЗТм) | чел.-ч. |  |  | 0.034 |  |  |  |  | 19.54 | [18 empty] | 1
| 91.05.05-015 | Краны на автомобильном ходу, грузоподъемность 16 т | маш.-ч | 0.17 |  | 0.017 |  |  | 1551.19 |  | 26.37
| 4-100-060 | ОТм(ЗТм) Средний разряд машинистов 6 | чел.-ч. | 0.17 |  | 0.017 |  |  | 658.94 |  | 11.2 | [18 empty] | 1
| 91.14.02-001 | Автомобили бортовые, грузоподъемность до 5 т | маш.-ч | 0.17 |  | 0.017 | 477.92 | 1.21 | 578.28 |  | 9.83
| 4-100-040 | ОТм(ЗТм) Средний разряд машинистов 4 | чел.-ч. | 0.17 |  | 0.017 |  |  | 490.55 |  | 8.34 | [18 empty] | 1
| 91.17.04-233 | Аппараты сварочные для ручной дуговой сварки, сварочный ток до 350 А | маш.-ч | 2.9 |  | 0.29 |  |  | 26.32 |  | 7.63
| 4 | М | [8 empty] | 306.87
| 01.7.11.07-0227 | Электроды сварочные для сварки низколегированных и углеродистых сталей УОНИ 13/45, Э42А, диаметр 4-5 мм | кг | 0.9 |  | 0.09 | 155.63 | 0.95 | 147.85 |  | 13.31
| 08.3.05.02-0021 | Прокат листовой горячекатаный, марки стали Ст3сп, Ст3пс, ширина 1200-3000 мм, толщина 1-8 мм | т | 0.004 |  | 0.0004 | 71131.5 | 0.86 | 61173.09 |  | 24.47
| 14.4.01.09-0427 | Грунтовка эпоксидная антикоррозионная с содержанием цинка для защиты металлических поверхностей, расход 0,20-0,39 кг/м2 | кг | 2.4 |  | 0.24 | 911.56 | 1.23 | 1121.22 |  | 269.09
|  | Итого прямые затраты | [8 empty] | 1257.43
|  | ФОТ | [8 empty] | 906.73
| Пр/812-049.3-1 | НР Электротехнические установки: на других объектах | % | 97 |  | 97 |  |  |  |  | 879.53
| Пр/774-049.3 | СП Электротехнические установки: на других объектах | % | 51 |  | 51 |  |  |  |  | 462.43
|  | Всего по позиции | [5 empty] | 25993.9 |  | 2599.39 |  | 158.02 | 83.08 | 2599.39 | 43.83 | = | 887.19 | 19.54 | = | 306.87 |  | 879.53 | 462.43 | [5 empty] | 2
|  | Итого прямые затраты по разделу | [8 empty] | 95592.6
в том числе
|  | оплата труда | [8 empty] | 51385.95
|  | эксплуатация машин и механизмов | [8 empty] | 28616.9
в том числе
|  | эксплуатация машин и механизмов | [8 empty] | 19449.69
в том числе
|  | оплата труда машинистов (ОТм) | [8 empty] | 9167.21
|  | доплаты к оплате труда машинистов | [8 empty] | 0
|  | материальные ресурсы | [8 empty] | 15589.75
в том числе
|  | материальные ресурсы без учета дополнительной перевозки | [8 empty] | 15589.75
|  | дополнительная перевозка материальных ресурсов | [8 empty] | 0
|  | перевозка | [8 empty] | 0
|  | Всего ФОТ (справочно) | [8 empty] | 60553.16
|  | Всего накладные расходы | [8 empty] | 59030.07
|  | Всего сметная прибыль | [8 empty] | 31322.39
|  | Итого оборудование | [8 empty] | 0
в том числе
|  | оборудование без учета дополнительной перевозки | [8 empty] | 0
|  | дополнительная перевозка оборудования | [8 empty] | 0
Итого прочие затраты
|  | Итого хозяйственный инвентарь | [8 empty] | 0
|  | Итого по разделу | [8 empty] | 185945.06
Справочно
|  | материальные ресурсы, отсутствующие в ФРСН | [8 empty] | 0
|  | оборудование, отсутствующие в ФРСН | [8 empty] | 0
|  | затраты труда рабочих |  |  |  | 104.3348
|  | затраты труда машинистов |  |  |  | 14.9348
Раздел: Материалы не учтенные ценником
37 | 21.2.01.01-0051 | Провод самонесущий изолированный СИП-3 1х95-20 | 1000 м | 0.03 |  | 0.03 | 76735.71 | 1.38 | 105895.28 |  | 3176.86
Объем: 0,03=30/1000
|  | Всего по позиции | [5 empty] | 105895.3333 |  | 3176.86 |  | 0 | 0 | 3176.86 | 0 | = | 0 | 0 | = | 3176.86 |  | 0 | 0 | [5 empty] | 2
38 | 20.1.02.23-1032 | Вязка спиральная ВС 120/150 | ШТ | 6 |  | 6 | 149.43 | 1.26 | 188.28 |  | 1129.68
|  | Всего по позиции | [5 empty] | 188.28 |  | 1129.68 |  | 0 | 0 | 1129.68 | 0 | = | 0 | 0 | = | 1129.68 |  | 0 | 0 | [5 empty] | 2
39 | 25.2.01.07-0001 | Изолятор штыревой ШФ-20Г | ШТ | 3 |  | 3 | 445.67 |  |  |  | 1337.01
|  | Всего по позиции | [5 empty] | 445.67 |  | 1337.01 |  | 0 | 0 | 1337.01 | 0 | = | 0 | 0 | = | 1337.01 |  | 0 | 0 | [5 empty] | 1
40 | 20.2.02.04-0006 | Колпачки полиэтиленовые К-6 | 100 ШТ | 0.03 |  | 0.03 | 1031.73 | 1.15 | 1186.49 |  | 35.59
Объем: 0,03=3/100
|  | Всего по позиции | [5 empty] | 1186.3333 |  | 35.59 |  | 0 | 0 | 35.59 | 0 | = | 0 | 0 | = | 35.59 |  | 0 | 0 | [5 empty] | 2
41 | 20.2.10.03-0002 | Наконечники кабельные медные для электротехнических установок | 100 ШТ | 0.24 |  | 0.24 | 10102.23 | 1.26 | 12728.81 |  | 3054.91
Объем: 0,24=24/100
|  | Всего по позиции | [5 empty] | 12728.7917 |  | 3054.91 |  | 0 | 0 | 3054.91 | 0 | = | 0 | 0 | = | 3054.91 |  | 0 | 0 | [5 empty] | 2
42 | 08.3.08.02-0045 | Уголок стальной горячекатаный равнополочный 63х63х5 | т | 0.11544 |  | 0.11544 | 60419.11 |  |  |  | 6974.78
|  | Всего по позиции | [5 empty] | 60419.0922 |  | 6974.78 |  | 0 | 0 | 6974.78 | 0 | = | 0 | 0 | = | 6974.78 |  | 0 | 0 | [5 empty] | 1
43 | 08.3.07.01-0426 | Прокат стальной горячекатаный полосовой, размеры 50х5 мм | т | 0.08232 |  | 0.08232 | 86838.22 | 0.88 | 76417.63 |  | 6290.7
|  | Всего по позиции | [5 empty] | 76417.6385 |  | 6290.7 |  | 0 | 0 | 6290.7 | 0 | = | 0 | 0 | = | 6290.7 |  | 0 | 0 | [5 empty] | 1
44 | 25.2.02.11-0021 | Лента крепления нержавеющая, тип F 207, длина 50 м | ШТ | 10 |  | 10 | 4136.76 | 1.13 | 4674.54 |  | 46745.4
|  | Всего по позиции | [5 empty] | 4674.54 |  | 46745.4 |  | 0 | 0 | 46745.4 | 0 | = | 0 | 0 | = | 46745.4 |  | 0 | 0 | [5 empty] | 1
45 | 25.2.02.11-0051 | Скрепы для фиксации на промежуточных опорах, размер 20 мм | 100 ШТ | 0.1 |  | 0.1 | 1367.14 | 1.47 | 2009.7 |  | 200.97
Объем: 0,1=10/100
|  | Всего по позиции | [5 empty] | 2009.7 |  | 200.97 |  | 0 | 0 | 200.97 | 0 | = | 0 | 0 | = | 200.97 |  | 0 | 0 | [5 empty] | 1
|  | Итого прямые затраты по разделу | [8 empty] | 68945.9
в том числе
|  | оплата труда | [8 empty] | 0
|  | эксплуатация машин и механизмов | [8 empty] | 0
в том числе
|  | эксплуатация машин и механизмов | [8 empty] | 0
в том числе
|  | оплата труда машинистов (ОТм) | [8 empty] | 0
|  | доплаты к оплате труда машинистов | [8 empty] | 0
|  | материальные ресурсы | [8 empty] | 68945.9
в том числе
|  | материальные ресурсы без учета дополнительной перевозки | [8 empty] | 68945.9
|  | дополнительная перевозка материальных ресурсов | [8 empty] | 0
|  | перевозка | [8 empty] | 0
|  | Всего ФОТ (справочно) | [8 empty] | 0
|  | Всего накладные расходы | [8 empty] | 0
|  | Всего сметная прибыль | [8 empty] | 0
|  | Итого оборудование | [8 empty] | 0
в том числе
|  | оборудование без учета дополнительной перевозки | [8 empty] | 0
|  | дополнительная перевозка оборудования | [8 empty] | 0
Итого прочие затраты
|  | Итого хозяйственный инвентарь | [8 empty] | 0
|  | Итого по разделу | [8 empty] | 68945.9
Справочно
|  | материальные ресурсы, отсутствующие в ФРСН | [8 empty] | 0
|  | оборудование, отсутствующие в ФРСН | [8 empty] | 0
|  | затраты труда рабочих |  |  |  | 0
|  | затраты труда машинистов |  |  |  | 0
Раздел: Оборудование
46 | Цена поставцика | Подстанция КТП 10/0,4 в габаритах 630 кВА 1 606 651,99 = [1 850 271 / 1,2] + 4,2% Заг.скл | ШТ | 1 |  | 1 |  |  | 1606651.99 |  | 1606651.99
|  | Всего по позиции | [5 empty] | 1606651.99 |  | 1606651.99 |  | 0 | 0 | 1606651.99 | 0 | = | 0 | 0 | = | 1606651.99 | 1606651.99 | 0 | 0 | [5 empty] | 0
47 | Цена поставцика | Трансформатор ТМГ11-160-6/0,4 кВ, У/Ун-0, Д/Ун-11, У/Zн-11 с зажимами НН 246 015,61 = [283 319,32 / 1,2] + 4,2% Заг.скл | ШТ | 1 |  | 1 |  |  | 246015.61 |  | 246015.61
|  | Всего по позиции | [5 empty] | 246015.61 |  | 246015.61 |  | 0 | 0 | 246015.61 | 0 | = | 0 | 0 | = | 246015.61 | 246015.61 | 0 | 0 | [5 empty] | 0
48 | Цена поставцика | Разъединитель РЛК КЭ-1б10IV/400-4 УХЛ1 (горячий цинк) с приводом ПР-У01 УХЛ1 и КМЧ (6200мм) 40 263,87 = [46 369,14 / 1,2] + 4,2% Заг.скл | КОМП | 1 |  | 1 |  |  | 40263.87 |  | 40263.87
|  | Всего по позиции | [5 empty] | 40263.87 |  | 40263.87 |  | 0 | 0 | 40263.87 | 0 | = | 0 | 0 | = | 40263.87 | 40263.87 | 0 | 0 | [5 empty] | 0
|  | Итого прямые затраты по разделу | [8 empty] | 1892931.47
в том числе
|  | оплата труда | [8 empty] | 0
|  | эксплуатация машин и механизмов | [8 empty] | 0
в том числе
|  | эксплуатация машин и механизмов | [8 empty] | 0
в том числе
|  | оплата труда машинистов (ОТм) | [8 empty] | 0
|  | доплаты к оплате труда машинистов | [8 empty] | 0
|  | материальные ресурсы | [8 empty] | 1892931.47
в том числе
|  | материальные ресурсы без учета дополнительной перевозки | [8 empty] | 1892931.47
|  | дополнительная перевозка материальных ресурсов | [8 empty] | 0
|  | перевозка | [8 empty] | 0
|  | Всего ФОТ (справочно) | [8 empty] | 0
|  | Всего накладные расходы | [8 empty] | 0
|  | Всего сметная прибыль | [8 empty] | 0
|  | Итого оборудование | [8 empty] | 0
в том числе
|  | оборудование без учета дополнительной перевозки | [8 empty] | 0
|  | дополнительная перевозка оборудования | [8 empty] | 0
Итого прочие затраты
|  | Итого хозяйственный инвентарь | [8 empty] | 0
|  | Итого по разделу | [8 empty] | 1892931.47
Справочно
|  | материальные ресурсы, отсутствующие в ФРСН | [8 empty] | 1892931.47
|  | оборудование, отсутствующие в ФРСН | [8 empty] | 0
|  | затраты труда рабочих |  |  |  | 0
|  | затраты труда машинистов |  |  |  | 0
Раздел: Пусконаладочные работы
49 | ГЭСНп 01-11-024-02 | Фазировка электрической линии или трансформатора с сетью напряжением: свыше 1 кВ | ШТ | 3 |  | 3
| 1 | ОТ (ЗТ) | чел.-ч. |  |  | 4.86 |  |  |  |  | 3166.87
| 2-100-06 | Рабочий 6 разряда | чел.-ч | 0.81 |  | 2.43 |  |  | 658.94 |  | 1601.22
| 3-200-03 | Инженер III категории | чел.-ч | 0.81 |  | 2.43 |  |  | 644.3 |  | 1565.65
|  | Итого прямые затраты | [8 empty] | 3166.87
|  | ФОТ | [8 empty] | 3166.87
| Пр/812-083.0-1 | НР Пусконаладочные работы | % | 74 |  | 74 |  |  |  |  | 2343.48
| Пр/774-083.0 | СП Пусконаладочные работы | % | 36 |  | 36 |  |  |  |  | 1140.07
|  | Всего по позиции | [5 empty] | 2216.8067 |  | 6650.42 |  | 2893.19 | 1407.5 | 6650.42 | 0 | = | 3166.87 | 0 | = | 0 |  | 2343.48 | 1140.07 | 6650.42 | 5320.34 | 1330.08 | 200001 | 49 | 4
50 | ГЭСНп 01-02-002-02 | Трансформатор силовой трехфазный масляный двухобмоточный напряжением: до 11 кВ, мощностью до 1,6 МВА | ШТ | 1 |  | 1
| 1 | ОТ (ЗТ) | чел.-ч. |  |  | 10.8 |  |  |  |  | 7124.48
| 3-100-02 | Техник II категории | чел.-ч | 4.32 |  | 4.32 |  |  | 468.58 |  | 2024.27
| 3-200-01 | Инженер I категории | чел.-ч | 6.48 |  | 6.48 |  |  | 787.07 |  | 5100.21
|  | Итого прямые затраты | [8 empty] | 7124.48
|  | ФОТ | [8 empty] | 7124.48
| Пр/812-083.0-1 | НР Пусконаладочные работы | % | 74 |  | 74 |  |  |  |  | 5272.12
| Пр/774-083.0 | СП Пусконаладочные работы | % | 36 |  | 36 |  |  |  |  | 2564.81
|  | Всего по позиции | [5 empty] | 14961.41 |  | 14961.41 |  | 929.18 | 452.03 | 14961.41 | 0 | = | 7124.48 | 0 | = | 0 |  | 5272.12 | 2564.81 | 14961.41 | 11969.13 | 2992.28 | 200001 | 50 | 4
51 | ГЭСНп 01-11-025-01 | Измерение коэффициента: абсорбции обмоток трансформаторов и электрических машин | измерение | 2 |  | 2
| 1 | ОТ (ЗТ) | чел.-ч. |  |  | 3.24 |  |  |  |  | 2111.25
| 2-100-06 | Рабочий 6 разряда | чел.-ч | 0.81 |  | 1.62 |  |  | 658.94 |  | 1067.48
| 3-200-03 | Инженер III категории | чел.-ч | 0.81 |  | 1.62 |  |  | 644.3 |  | 1043.77
|  | Итого прямые затраты | [8 empty] | 2111.25
|  | ФОТ | [8 empty] | 2111.25
| Пр/812-083.0-1 | НР Пусконаладочные работы | % | 74 |  | 74 |  |  |  |  | 1562.33
| Пр/774-083.0 | СП Пусконаладочные работы | % | 36 |  | 36 |  |  |  |  | 760.05
|  | Всего по позиции | [5 empty] | 2216.815 |  | 4433.63 |  | 1928.8 | 938.33 | 4433.63 | 0 | = | 2111.25 | 0 | = | 0 |  | 1562.33 | 760.05 | 4433.63 | 3546.9 | 886.73 | 200001 | 51 | 4
52 | ГЭСНп 01-12-010-01 | Испытание: обмотки трансформатора силового | испытание | 2 |  | 2
| 1 | ОТ (ЗТ) | чел.-ч. |  |  | 4.86 |  |  |  |  | 3188.85
| 2-100-05 | Рабочий 5 разряда | чел.-ч | 0.97 |  | 1.94 |  |  | 563.76 |  | 1093.69
| 3-200-02 | Инженер II категории | чел.-ч | 1.46 |  | 2.92 |  |  | 717.52 |  | 2095.16
|  | Итого прямые затраты | [8 empty] | 3188.85
|  | ФОТ | [8 empty] | 3188.85
| Пр/812-083.0-1 | НР Пусконаладочные работы | % | 74 |  | 74 |  |  |  |  | 2359.75
| Пр/774-083.0 | СП Пусконаладочные работы | % | 36 |  | 36 |  |  |  |  | 1147.99
|  | Всего по позиции | [5 empty] | 3348.295 |  | 6696.59 |  | 1896.29 | 922.52 | 6696.59 | 0 | = | 3188.85 | 0 | = | 0 |  | 2359.75 | 1147.99 | 6696.59 | 5357.27 | 1339.32 | 200001 | 52 | 4
53 | ГЭСНп 01-03-008-01 | Выключатель: нагрузки напряжением до 11 кВ | ШТ | 3 |  | 3
| 1 | ОТ (ЗТ) | чел.-ч. |  |  | 24.3 |  |  |  |  | 15122.81
| 2-100-04 | Рабочий 4 разряда | чел.-ч | 1.62 |  | 4.86 |  |  | 490.55 |  | 2384.07
| 3-100-02 | Техник II категории | чел.-ч | 1.62 |  | 4.86 |  |  | 468.58 |  | 2277.3
| 3-200-02 | Инженер II категории | чел.-ч | 4.86 |  | 14.58 |  |  | 717.52 |  | 10461.44
|  | Итого прямые затраты | [8 empty] | 15122.81
|  | ФОТ | [8 empty] | 15122.81
| Пр/812-083.0-1 | НР Пусконаладочные работы | % | 74 |  | 74 |  |  |  |  | 11190.88
| Пр/774-083.0 | СП Пусконаладочные работы | % | 36 |  | 36 |  |  |  |  | 5444.21
|  | Всего по позиции | [5 empty] | 10585.9667 |  | 31757.9 |  | 3722.16 | 1810.78 | 31757.9 | 0 | = | 15122.81 | 0 | = | 0 |  | 11190.88 | 5444.21 | 31757.9 | 25406.32 | 6351.58 | 200001 | 53 | 4
54 | ГЭСНп 01-03-005-01 | Разъединитель трехполюсный напряжением: до 20 кВ | ШТ | 4 |  | 4
| 1 | ОТ (ЗТ) | чел.-ч. |  |  | 21.6 |  |  |  |  | 13442.51
| 2-100-04 | Рабочий 4 разряда | чел.-ч | 1.08 |  | 4.32 |  |  | 490.55 |  | 2119.18
| 3-100-02 | Техник II категории | чел.-ч | 1.08 |  | 4.32 |  |  | 468.58 |  | 2024.27
| 3-200-02 | Инженер II категории | чел.-ч | 3.24 |  | 12.96 |  |  | 717.52 |  | 9299.06
|  | Итого прямые затраты | [8 empty] | 13442.51
|  | ФОТ | [8 empty] | 13442.51
| Пр/812-083.0-1 | НР Пусконаладочные работы | % | 74 |  | 74 |  |  |  |  | 9947.46
| Пр/774-083.0 | СП Пусконаладочные работы | % | 36 |  | 36 |  |  |  |  | 4839.3
|  | Всего по позиции | [5 empty] | 7057.3175 |  | 28229.27 |  | 4962.88 | 2414.38 | 28229.27 | 0 | = | 13442.51 | 0 | = | 0 |  | 9947.46 | 4839.3 | 28229.27 | 22583.42 | 5645.85 | 200001 | 54 | 4
55 | ГЭСНп 01-12-024-02 | Испытание трех элементов изолятора опорного многоэлементного или подвесного | испытание | 3 |  | 3
| 1 | ОТ (ЗТ) | чел.-ч. |  |  | 8.1 |  |  |  |  | 5076.53
| 2-100-04 | Рабочий 4 разряда | чел.-ч | 1.08 |  | 3.24 |  |  | 490.55 |  | 1589.38
| 3-200-02 | Инженер II категории | чел.-ч | 1.62 |  | 4.86 |  |  | 717.52 |  | 3487.15
|  | Итого прямые затраты | [8 empty] | 5076.53
|  | ФОТ | [8 empty] | 5076.53
| Пр/812-083.0-1 | НР Пусконаладочные работы | % | 74 |  | 74 |  |  |  |  | 3756.63
| Пр/774-083.0 | СП Пусконаладочные работы | % | 36 |  | 36 |  |  |  |  | 1827.55
|  | Всего по позиции | [5 empty] | 3553.57 |  | 10660.71 |  | 2681.92 | 1304.72 | 10660.71 | 0 | = | 5076.53 | 0 | = | 0 |  | 3756.63 | 1827.55 | 10660.71 | 8528.57 | 2132.14 | 200001 | 55 | 4
56 | ГЭСНп 01-11-026-02 | Снятие, обработка и анализ: векторных диаграмм | ШТ | 1 |  | 1
| 1 | ОТ (ЗТ) | чел.-ч. |  |  | 1.62 |  |  |  |  | 1055.62
| 2-100-06 | Рабочий 6 разряда | чел.-ч | 0.81 |  | 0.81 |  |  | 658.94 |  | 533.74
| 3-200-03 | Инженер III категории | чел.-ч | 0.81 |  | 0.81 |  |  | 644.3 |  | 521.88
|  | Итого прямые затраты | [8 empty] | 1055.62
|  | ФОТ | [8 empty] | 1055.62
| Пр/812-083.0-1 | НР Пусконаладочные работы | % | 74 |  | 74 |  |  |  |  | 781.16
| Пр/774-083.0 | СП Пусконаладочные работы | % | 36 |  | 36 |  |  |  |  | 380.02
|  | Всего по позиции | [5 empty] | 2216.8 |  | 2216.8 |  | 964.4 | 469.17 | 2216.8 | 0 | = | 1055.62 | 0 | = | 0 |  | 781.16 | 380.02 | 2216.8 | 1773.44 | 443.36 | 200001 | 56 | 4
57 | ГЭСНп 01-03-003-01 | Рубильник, номинальный ток: до 1000 А | ШТ | 2 |  | 2
| 1 | ОТ (ЗТ) | чел.-ч. |  |  | 14.4 |  |  |  |  | 6905.74
| 2-100-04 | Рабочий 4 разряда | чел.-ч | 3.6 |  | 7.2 |  |  | 490.55 |  | 3531.96
| 3-100-02 | Техник II категории | чел.-ч | 3.6 |  | 7.2 |  |  | 468.58 |  | 3373.78
|  | Итого прямые затраты | [8 empty] | 6905.74
|  | ФОТ | [8 empty] | 6905.74
| Пр/812-083.0-1 | НР Пусконаладочные работы | % | 74 |  | 74 |  |  |  |  | 5110.25
| Пр/774-083.0 | СП Пусконаладочные работы | % | 36 |  | 36 |  |  |  |  | 2486.07
|  | Всего по позиции | [5 empty] | 7251.03 |  | 14502.06 |  | 1419.51 | 690.57 | 14502.06 | 0 | = | 6905.74 | 0 | = | 0 |  | 5110.25 | 2486.07 | 14502.06 | 11601.65 | 2900.41 | 200001 | 57 | 4
58 | ГЭСНп 01-11-013-01 | Замер полного сопротивления цепи "фаза-нуль" | ШТ | 5 |  | 5
| 1 | ОТ (ЗТ) | чел.-ч. |  |  | 5 |  |  |  |  | 3258.1
| 2-100-06 | Рабочий 6 разряда | чел.-ч | 0.5 |  | 2.5 |  |  | 658.94 |  | 1647.35
| 3-200-03 | Инженер III категории | чел.-ч | 0.5 |  | 2.5 |  |  | 644.3 |  | 1610.75
|  | Итого прямые затраты | [8 empty] | 3258.1
|  | ФОТ | [8 empty] | 3258.1
| Пр/812-083.0-1 | НР Пусконаладочные работы | % | 74 |  | 74 |  |  |  |  | 2410.99
| Пр/774-083.0 | СП Пусконаладочные работы | % | 36 |  | 36 |  |  |  |  | 1172.92
|  | Всего по позиции | [5 empty] | 1368.402 |  | 6842.01 |  | 4821.99 | 2345.83 | 6842.01 | 0 | = | 3258.1 | 0 | = | 0 |  | 2410.99 | 1172.92 | 6842.01 | 5473.61 | 1368.4 | 200001 | 58 | 4
59 | ГЭСНп 01-02-017-01 | Трансформатор тока измерительный выносной напряжением: до 1 кВ | ШТ | 3 |  | 3
| 1 | ОТ (ЗТ) | чел.-ч. |  |  | 3.9 |  |  |  |  | 2409.98
| 3-100-02 | Техник II категории | чел.-ч | 0.52 |  | 1.56 |  |  | 468.58 |  | 730.98
| 3-200-02 | Инженер II категории | чел.-ч | 0.78 |  | 2.34 |  |  | 717.52 |  | 1679
|  | Итого прямые затраты | [8 empty] | 2409.98
|  | ФОТ | [8 empty] | 2409.98
| Пр/812-083.0-1 | НР Пусконаладочные работы | % | 74 |  | 74 |  |  |  |  | 1783.39
| Пр/774-083.0 | СП Пусконаладочные работы | % | 36 |  | 36 |  |  |  |  | 867.59
|  | Всего по позиции | [5 empty] | 1686.9867 |  | 5060.96 |  | 2633.14 | 1280.99 | 5060.96 | 0 | = | 2409.98 | 0 | = | 0 |  | 1783.39 | 867.59 | 5060.96 | 4048.77 | 1012.19 | 200001 | 59 | 4
60 | ГЭСНп 01-12-010-02 | Испытание: первичной обмотки трансформатора измерительного | испытание | 3 |  | 3
| 1 | ОТ (ЗТ) | чел.-ч. |  |  | 7.29 |  |  |  |  | 4783.28
| 2-100-05 | Рабочий 5 разряда | чел.-ч | 0.97 |  | 2.91 |  |  | 563.76 |  | 1640.54
| 3-200-02 | Инженер II категории | чел.-ч | 1.46 |  | 4.38 |  |  | 717.52 |  | 3142.74
|  | Итого прямые затраты | [8 empty] | 4783.28
|  | ФОТ | [8 empty] | 4783.28
| Пр/812-083.0-1 | НР Пусконаладочные работы | % | 74 |  | 74 |  |  |  |  | 3539.63
| Пр/774-083.0 | СП Пусконаладочные работы | % | 36 |  | 36 |  |  |  |  | 1721.98
|  | Всего по позиции | [5 empty] | 3348.2967 |  | 10044.89 |  | 2844.44 | 1383.78 | 10044.89 | 0 | = | 4783.28 | 0 | = | 0 |  | 3539.63 | 1721.98 | 10044.89 | 8035.91 | 2008.98 | 200001 | 60 | 4
61 | ГЭСНп 01-12-010-03 | Испытание: вторичной обмотки трансформатора измерительного | испытание | 3 |  | 3
| 1 | ОТ (ЗТ) | чел.-ч. |  |  | 4.86 |  |  |  |  | 3187.31
| 2-100-05 | Рабочий 5 разряда | чел.-ч | 0.65 |  | 1.95 |  |  | 563.76 |  | 1099.33
| 3-200-02 | Инженер II категории | чел.-ч | 0.97 |  | 2.91 |  |  | 717.52 |  | 2087.98
|  | Итого прямые затраты | [8 empty] | 3187.31
|  | ФОТ | [8 empty] | 3187.31
| Пр/812-083.0-1 | НР Пусконаладочные работы | % | 74 |  | 74 |  |  |  |  | 2358.61
| Пр/774-083.0 | СП Пусконаладочные работы | % | 36 |  | 36 |  |  |  |  | 1147.43
|  | Всего по позиции | [5 empty] | 2231.1167 |  | 6693.35 |  | 2844.44 | 1383.78 | 6693.35 | 0 | = | 3187.31 | 0 | = | 0 |  | 2358.61 | 1147.43 | 6693.35 | 5354.68 | 1338.67 | 200001 | 61 | 4
62 | ГЭСНп 01-11-010-01 | Измерение сопротивления растеканию тока: заземлителя | измерение | 8 |  | 8
| 1 | ОТ (ЗТ) | чел.-ч. |  |  | 8 |  |  |  |  | 5212.96
| 2-100-06 | Рабочий 6 разряда | чел.-ч | 0.5 |  | 4 |  |  | 658.94 |  | 2635.76
| 3-200-03 | Инженер III категории | чел.-ч | 0.5 |  | 4 |  |  | 644.3 |  | 2577.2
|  | Итого прямые затраты | [8 empty] | 5212.96
|  | ФОТ | [8 empty] | 5212.96
| Пр/812-083.0-1 | НР Пусконаладочные работы | % | 74 |  | 74 |  |  |  |  | 3857.59
| Пр/774-083.0 | СП Пусконаладочные работы | % | 36 |  | 36 |  |  |  |  | 1876.67
|  | Всего по позиции | [5 empty] | 1368.4025 |  | 10947.22 |  | 7715.18 | 3753.33 | 10947.22 | 0 | = | 5212.96 | 0 | = | 0 |  | 3857.59 | 1876.67 | 10947.22 | 8757.78 | 2189.44 | 200001 | 62 | 4
63 | ГЭСНп 01-11-010-02 | Измерение сопротивления растеканию тока: контура с диагональю до 20 м | измерение | 8 |  | 8
| 1 | ОТ (ЗТ) | чел.-ч. |  |  | 12.96 |  |  |  |  | 8444.99
| 2-100-06 | Рабочий 6 разряда | чел.-ч | 0.81 |  | 6.48 |  |  | 658.94 |  | 4269.93
| 3-200-03 | Инженер III категории | чел.-ч | 0.81 |  | 6.48 |  |  | 644.3 |  | 4175.06
|  | Итого прямые затраты | [8 empty] | 8444.99
|  | ФОТ | [8 empty] | 8444.99
| Пр/812-083.0-1 | НР Пусконаладочные работы | % | 74 |  | 74 |  |  |  |  | 6249.29
| Пр/774-083.0 | СП Пусконаладочные работы | % | 36 |  | 36 |  |  |  |  | 3040.2
|  | Всего по позиции | [5 empty] | 2216.81 |  | 17734.48 |  | 7715.18 | 3753.33 | 17734.48 | 0 | = | 8444.99 | 0 | = | 0 |  | 6249.29 | 3040.2 | 17734.48 | 14187.58 | 3546.9 | 200001 | 63 | 4
64 | ГЭСНп 01-11-011-01 | Проверка наличия цепи между заземлителями и заземленными элементами | 100 измерений | 0.08 |  | 0.08
Объем: 0,08=8/100
| 1 | ОТ (ЗТ) | чел.-ч. |  |  | 1.0368 |  |  |  |  | 675.6
| 2-100-06 | Рабочий 6 разряда | чел.-ч | 6.48 |  | 0.5184 |  |  | 658.94 |  | 341.59
| 3-200-03 | Инженер III категории | чел.-ч | 6.48 |  | 0.5184 |  |  | 644.3 |  | 334.01
|  | Итого прямые затраты | [8 empty] | 675.6
|  | ФОТ | [8 empty] | 675.6
| Пр/812-083.0-1 | НР Пусконаладочные работы | % | 74 |  | 74 |  |  |  |  | 499.94
| Пр/774-083.0 | СП Пусконаладочные работы | % | 36 |  | 36 |  |  |  |  | 243.22
|  | Всего по позиции | [5 empty] | 17734.5 |  | 1418.76 |  | 77.15 | 37.53 | 1418.76 | 0 | = | 675.6 | 0 | = | 0 |  | 499.94 | 243.22 | 1418.76 | 1135.01 | 283.75 | 200001 | 64 | 4
65 | ГЭСНп 01-11-012-01 | Определение удельного сопротивления грунта | измерение | 8 |  | 8
| 1 | ОТ (ЗТ) | чел.-ч. |  |  | 25.92 |  |  |  |  | 16889.99
| 2-100-06 | Рабочий 6 разряда | чел.-ч | 1.62 |  | 12.96 |  |  | 658.94 |  | 8539.86
| 3-200-03 | Инженер III категории | чел.-ч | 1.62 |  | 12.96 |  |  | 644.3 |  | 8350.13
|  | Итого прямые затраты | [8 empty] | 16889.99
|  | ФОТ | [8 empty] | 16889.99
| Пр/812-083.0-1 | НР Пусконаладочные работы | % | 74 |  | 74 |  |  |  |  | 12498.59
| Пр/774-083.0 | СП Пусконаладочные работы | % | 36 |  | 36 |  |  |  |  | 6080.4
|  | Всего по позиции | [5 empty] | 4433.6225 |  | 35468.98 |  | 7715.18 | 3753.33 | 35468.98 | 0 | = | 16889.99 | 0 | = | 0 |  | 12498.59 | 6080.4 | 35468.98 | 28375.18 | 7093.8 | 200001 | 65 | 4
|  | Итого прямые затраты по разделу | [8 empty] | 102056.87
в том числе
|  | оплата труда | [8 empty] | 102056.87
|  | эксплуатация машин и механизмов | [8 empty] | 0
в том числе
|  | эксплуатация машин и механизмов | [8 empty] | 0
в том числе
|  | оплата труда машинистов (ОТм) | [8 empty] | 0
|  | доплаты к оплате труда машинистов | [8 empty] | 0
|  | материальные ресурсы | [8 empty] | 0
в том числе
|  | материальные ресурсы без учета дополнительной перевозки | [8 empty] | 0
|  | дополнительная перевозка материальных ресурсов | [8 empty] | 0
|  | перевозка | [8 empty] | 0
|  | Всего ФОТ (справочно) | [8 empty] | 102056.87
|  | Всего накладные расходы | [8 empty] | 75522.09
|  | Всего сметная прибыль | [8 empty] | 36740.48
|  | Итого оборудование | [8 empty] | 0
в том числе
|  | оборудование без учета дополнительной перевозки | [8 empty] | 0
|  | дополнительная перевозка оборудования | [8 empty] | 0
Итого прочие затраты
|  | Итого хозяйственный инвентарь | [8 empty] | 0
|  | Итого по разделу | [8 empty] | 214319.44
Справочно
|  | материальные ресурсы, отсутствующие в ФРСН | [8 empty] | 0
|  | оборудование, отсутствующие в ФРСН | [8 empty] | 0
|  | затраты труда рабочих |  |  |  | 162.7468
|  | затраты труда машинистов |  |  |  | 0
ИТОГИ ПО СМЕТЕ
|  | ВСЕГО строительные работы | [8 empty] | 261226.39
в том числе
|  | Всего прямые затраты | [8 empty] | 181539.49
в том числе
|  | оплата труда (ОТ) | [8 empty] | 43097.56
|  | эксплуатация машин и механизмов | [8 empty] | 16907.72
в том числе
|  | эксплуатация машин и механизмов | [8 empty] | 11760.91
в том числе
|  | оплата труда машинистов (ОТм) | [8 empty] | 5146.81
|  | доплаты к оплате труда машинистов | [8 empty] | 0
|  | материальные ресурсы | [8 empty] | 121534.21
в том числе
|  | материальные ресурсы без учета дополнительной перевозки | [8 empty] | 121534.21
|  | дополнительная перевозка материальных ресурсов | [8 empty] | 0
|  | перевозка | [8 empty] | 0
|  | ФОТ (справочно) | [8 empty] | 48244.37
|  | накладные расходы | [8 empty] | 49750.65
|  | сметная прибыль | [8 empty] | 29936.25
|  | ВСЕГО монтажные работы | [8 empty] | 211389.08
в том числе
|  | Всего прямые затраты | [8 empty] | 112202.51
в том числе
|  | оплата труда (ОТ) | [8 empty] | 56677.49
|  | эксплуатация машин и механизмов | [8 empty] | 32567.26
в том числе
|  | эксплуатация машин и механизмов | [8 empty] | 22226.78
в том числе
|  | оплата труда машинистов (ОТм) | [8 empty] | 10340.48
|  | доплаты к оплате труда машинистов | [8 empty] | 0
|  | материальные ресурсы | [8 empty] | 22957.76
в том числе
|  | материальные ресурсы без учета дополнительной перевозки | [8 empty] | 22957.76
|  | дополнительная перевозка материальных ресурсов | [8 empty] | 0
|  | перевозка | [8 empty] | 0
|  | ФОТ (справочно) | [8 empty] | 67017.97
|  | накладные расходы | [8 empty] | 65007.4
|  | сметная прибыль | [8 empty] | 34179.17
|  | ВСЕГО оборудование | [8 empty] | 0
в том числе
|  | оборудование без учета дополнительной перевозки | [8 empty] | 0
|  | дополнительная перевозка оборудования | [8 empty] | 0
|  | ВСЕГО прочие затраты | [8 empty] | 214319.44
в том числе
прочие затраты
|  | Хозяйственный инвентарь | [8 empty] | 0
|  | Пусконаладочные работы | [8 empty] | 214319.44
в том числе
|  | Всего прямые затраты | [8 empty] | 102056.87
в том числе
|  | оплата труда (ОТ) | [8 empty] | 102056.87
|  | эксплуатация машин и механизмов | [8 empty] | 0
в том числе
|  | эксплуатация машин и механизмов | [8 empty] | 0
в том числе
|  | оплата труда машинистов (ОТм) | [8 empty] | 0
|  | доплаты к оплате труда машинистов | [8 empty] | 0
|  | материальные ресурсы | [8 empty] | 0
в том числе
|  | материальные ресурсы без учета дополнительной перевозки | [8 empty] | 0
|  | дополнительная перевозка материальных ресурсов | [8 empty] | 0
|  | перевозка | [8 empty] | 0
|  | ФОТ (справочно) | [8 empty] | 102056.87
|  | накладные расходы | [8 empty] | 75522.09
|  | сметная прибыль | [8 empty] | 36740.48
|  | ВСЕГО по смете | [8 empty] | 686934.91
в том числе
|  | Всего прямые затраты | [8 empty] | 2288730.34
в том числе
|  | оплата труда (ОТ) | [8 empty] | 201831.92
|  | эксплуатация машин и механизмов | [8 empty] | 49474.98
в том числе
|  | эксплуатация машин и механизмов | [8 empty] | 33987.69
в том числе
|  | оплата труда машинистов (ОТм) | [8 empty] | 15487.29
|  | доплаты к оплате труда машинистов | [8 empty] | 0
|  | материальные ресурсы | [8 empty] | 2037423.44
в том числе
|  | материальные ресурсы без учета дополнительной перевозки | [8 empty] | 2037423.44
|  | дополнительная перевозка материальных ресурсов | [8 empty] | 0
|  | перевозка | [8 empty] | 0
|  | Всего ФОТ (справочно) | [8 empty] | 217319.21
|  | Всего накладные расходы | [8 empty] | 190280.14
|  | Всего сметная прибыль | [8 empty] | 100855.9
|  | Всего оборудование | [8 empty] | 0
в том числе
|  | оборудование без учета дополнительной перевозки | [8 empty] | 0
|  | дополнительная перевозка оборудования | [8 empty] | 0
|  | Всего прочие затраты | [8 empty] | 214319.44
Справочно
|  | материальные ресурсы, отсутствующие в ФРСН | [8 empty] | 1892931.47
|  | оборудование, отсутствующие в ФРСН | [8 empty] | 0
|  | затраты труда рабочих |  |  |  | 372.9147
|  | затраты труда машинистов |  |  |  | 25.9101
|  | Итого | [8 empty] | 2579866.38
|  | Проектные работы | [8 empty] | 71750.4
|  | Итого | [8 empty] | 2651616.78
|  | НДС | 20% | [7 empty] | 530323.356
|  | Всего по смете | [8 empty] | 3181940.136
Составил | [6 empty] | Мишкина З.И.
[должность,подпись(инициалы,фамилия)]
Проверил | [6 empty] | Сукочев А.А.
[должность,подпись(инициалы,фамилия)]

## Source
0 | Smeta.RU (495) 974-1589 |  | _PS_ |  | 0 | 0 | 0 | Smeta.RU |  | 0 | 34136 | 10 | 11 | 11 | 0 | 0
1 | 430 | 0 | 371 | 0 | Новый объект | КТП |  | 0 |  | 0 | 0 | 523 |  | 0 | 0 | 7 | 0 |  | 4 |  | 0 | [5 empty] | Мишкина З.И. |  | Сукочев А.А. | [23 empty] | 0 | [5 empty] | Сметные нормы списания | Коды ценников | 0 | 0 | 0 | 0 | 1 | 0 | 6 | 2 | 1 | 1 | 0 | 0 | 1 | 0 | 0 |  | Версия 1.11.0 для ФСНБ-2022 И12 | ФСНБ-2022 - Изменения И12 | ФСНБ-2022 - Изменения И12 | ФСНБ-2022 - Изменения И12 | ФСНБ-2022 - Изменения И12 | Поправки для ФСНБ-2022 от 17.12.2024 г И12 (55/пр) Реконструкция | 0 | 0 | 487063560 |  |  | 12 | [5 empty] | Приказ Минстроя России от 30.12.2021 г. № 1046/пр | ГСН | 45603 | 505 | 12 | Приказ Минстроя России от 18.05.2022 г. № 378/пр, Приказ Минстроя России от 26.08.2022 г. № 703/пр, Приказ Минстроя России от 26.10.2022 г. № 905/пр; Приказ Минстроя России от 27.12.2022 г. № 1133/пр; Приказ Минстроя России от 10.02.2023 г. № 84/пр; Приказ Минстроя России от 11.05.2023 г. № 335/пр; Приказ Минстроя России от 02.08.2023 г. № 551/пр; Приказ Минстроя России от 14.11.2023 г. № 817/пр; Приказ Минстроя России от 16.02.2024 г. № 102/пр; Приказ Минстроя России от 13.05.2024 г. № 323/пр; Приказ Минстроя России от 09.08.2024 г. № 524/пр; Приказ Минстроя России от 07.11.2024 г. № 747/пр |  |  | 0 | [29 empty] | 0
15 | 1
52 | 430 | 1 | 12 | 0 | Новый объект | КТП | [7 empty] | 2288730.34 | 2037423.44 | 33987.69 | 15487.29 | 201831.92 | 0 | 372.9147 | 25.9101 | 0 | 190280.14 | 100855.9 | 0 | 0 | 0 | 0 | 0 | 0 | 0 | 0 | 0 | 0 | 0 | 0 | 0 | 0 | 0 | 0 | 0 | 0 | 2579866.38 | 2154157.86 | 211389.08 | 214319.44 | 2037423.44 | 2037423.44 | 0 | 2037423.44 | 0 | 0 | 0 | 0 | 0 | 0 | 0 | 0 | 0 | 0 | 0 | 0 | 0 | 0 | 0 | 0 | 0 | 0 | 0 | 0 | 0 | 0 | 0 | 0 | 0 | 0 | 0 | 0 | 0 | 0 | 0 | 0 | 0 | 0 | 0 | 0 | 0 | 0 | 0 | 0 | 0 | 0 | 0 | 0 | 0 | 0 | 0 | 0 | 0 | 0 | 0 | 0 | 0 | 0 | 0 | 0 | 0 | 0 | 0 | 0 | 0 | 0 | 0 | 0 | 0 | 0 | 0 | 0 | 0 | 0 | 0 | 0 | 0 | 0 | 0 | 0 | 0 | 0 | 0 | 0 | 0 | 0 | 0 | 0 | 0 | 0 | 0 | 0 | 0 | 0 | 0 | 0 | 0 | 0 | 0 | 0 | 0 | 0 | 0 | 0 | 0 | 0 | 0 | 0 | 0 | 0 | 0 | 0 | 0 | 0 | 0 | 0 | 0 | 0 | 0 | 0 | 0 | 0 | 0 | 0 | 0 | 0 | 0 | 0 | 0 | 0 | 0 | 0 | 0 | 0 | 0 | 0 | 0 | 0 | 0 | 0 | 0 | 0 | 0 | 0 | 0 | 0 | 0 | 0 | 0 | 0 | 0 | 0 | 0 | 0 | 0 | 0 | 0 | 0 | 0
3 | 0 |  | 24 |  |  | Новая локальная смета |  | 0 |  | 0 | Новая локальная смета | [6 empty] | 0 |  |  | 0 | [53 empty] | 0 | [7 empty] | 0 | 0
52 | 0 | 3 | 20 | 0 |  | Новая локальная смета | [7 empty] | 0 | 0 | 0 | 0 | 0 | 0 | 0 | 0 | 0 | 0 | 0 | 0 | 0 | 0 | 0 | 0 | 0 | 0 | 0 | 0 | 0 | 0 | 0 | 0 | 0 | 0 | 0 | 0 | 0 | 0 | 0 | 0 | 0 | 0 | 0 | 0 | 0 | 0 | 0 | 0 | 0 | 0 | 0 | 0 | 0 | 0 | 0 | 0 | 0 | 0 | 0 | 0 | 0 | 0 | 0 | 0 | 0 | 0 | 0 | 0 | 0 | 0 | 0 | 0 | 0 | 0 | 0 | 0 | 0 | 0 | 0 | 0 | 0 | 0 | 0 | 0 | 0 | 0 | 0 | 0 | 0 | 0 | 0 | 0 | 0 | 0 | 0 | 0 | 0 | 0 | 0 | 0 | 0 | 0 | 0 | 0 | 0 | 0 | 0 | 0 | 0 | 0 | 0 | 0 | 0 | 0 | 0 | 0 | 0 | 0 | 0 | 0 | 0 | 0 | 0 | 0 | 0 | 0 | 0 | 0 | 0 | 0 | 0 | 0 | 0 | 0 | 0 | 0 | 0 | 0 | 0 | 0 | 0 | 0 | 0 | 0 | 0 | 0 | 0 | 0 | 0 | 0 | 0 | 0 | 0 | 0 | 0 | 0 | 0 | 0 | 0 | 0 | 0 | 0 | 0 | 0 | 0 | 0 | 0 | 0 | 0 | 0 | 0 | 0 | 0 | 0 | 0 | 0 | 0 | 0 | 0 | 0 | 0 | 0 | 0 | 0 | 0 | 0 | 0 | 0 | 0 | 0 | 0 | 0 | 0 | 0 | 0 | 0 | 0 | 0 | 0 | 0
51 | 0 | 3 | 20 |  |  | Новая локальная смета | 0 | [6 empty] | 0 | 0 | 0 | 0 | 0 | 0 | 0 | 0 | 0 | 0 | 0 | [15 empty] | 0 | 0 | 0 | 0 | 0 | 0 | 0 | 0 | 0 | 0 | 0 | 0 | 0 | 0 | 0 | 0 | [149 empty] | 0
50 | 0 | 0 | 1 | 201 | 0 | ПЗ | Прямые затраты |  |  | 201 | 1 | 3 |  | 0 | [7 empty] | 0 | 1 | 0
50 | 0 | 0 | 1 | 202 | 0 | СтМатОб | Стоимость материальных ресурсов (всего) |  |  | 202 | 2 | 3 |  | 0 | [7 empty] | 0 | 1 | 0
50 | 0 | 0 | 1 | 222 | 0 | СтМатОбЗак | Стоимость материалов и оборудования заказчика |  |  | 222 | 3 | 3 |  | 0 | [7 empty] | 0 | 1 | 0
50 | 0 | 0 | 1 | 225 | 0 | СтМатОбПод | Стоимость материалов и оборудования подрядчика |  |  | 225 | 4 | 3 |  | 0 | [7 empty] | 0 | 1 | 0
50 | 0 | 0 | 1 | 226 | 0 | СтМат | Стоимость материалов (всего) |  |  | 226 | 5 | 3 |  | 0 | [7 empty] | 0 | 1 | 0
50 | 0 | 0 | 1 | 227 | 0 | СтМатЗак | Стоимость материалов заказчика |  |  | 227 | 6 | 3 |  | 0 | [7 empty] | 0 | 1 | 0
50 | 0 | 0 | 1 | 228 | 0 | СтМатПод | Стоимость материалов подрядчика |  |  | 228 | 7 | 3 |  | 0 | [7 empty] | 0 | 1 | 0
50 | 0 | 0 | 1 | 216 | 0 | Оборуд | Стоимость оборудования (всего) |  |  | 216 | 8 | 3 |  | 0 | [7 empty] | 0 | 1 | 0
50 | 0 | 0 | 1 | 223 | 0 | ОборудЗак | Стоимость оборудования заказчика |  |  | 223 | 9 | 3 |  | 0 | [7 empty] | 0 | 1 | 0
50 | 0 | 0 | 1 | 229 | 0 | ОборудПод | Стоимость оборудования подрядчика |  |  | 229 | 10 | 3 |  | 0 | [7 empty] | 0 | 1 | 0
50 | 0 | 0 | 1 | 203 | 0 | ЭММ | Эксплуатация машин |  |  | 203 | 11 | 3 |  | 0 | [7 empty] | 0 | 1 | 0
50 | 0 | 0 | 1 | 231 | 0 | ЭММсНРиСП | Эксплуатация машин по ТСН-2001.16 |  |  | 231 | 12 | 3 |  | 0 | [7 empty] | 0 | 1 | 0
50 | 0 | 0 | 1 | 204 | 0 | ЗПМ | ЗП машинистов |  |  | 204 | 13 | 3 |  | 0 | [7 empty] | 0 | 1 | 0
50 | 0 | 0 | 1 | 205 | 0 | ОЗП | Основная ЗП рабочих |  |  | 205 | 14 | 3 |  | 0 | [7 empty] | 0 | 1 | 0
50 | 0 | 0 | 1 | 232 | 0 | ОЗПсНРиСП | Основная ЗП рабочих по ТСН-2001.16 |  |  | 232 | 15 | 3 |  | 0 | [7 empty] | 0 | 1 | 0
50 | 0 | 0 | 1 | 214 | 0 | Строит | Строительные работы с НР и СП |  |  | 214 | 16 | 3 |  | 0 | [7 empty] | 0 | 1 | 0
50 | 0 | 0 | 1 | 215 | 0 | Монтаж | Монтажные работы с НР и СП |  |  | 215 | 17 | 3 |  | 0 | [7 empty] | 0 | 1 | 0
50 | 0 | 0 | 1 | 217 | 0 | Прочие | Прочие работы с НР и СП |  |  | 217 | 18 | 3 |  | 0 | [7 empty] | 0 | 1 | 0
50 | 0 | 0 | 1 | 230 | 0 | ПрочиеЗатр | Прочие затраты по ТСН-2001.16 |  |  | 230 | 19 | 3 |  | 0 | [7 empty] | 0 | 1 | 0
50 | 0 | 0 | 1 | 206 | 0 | ВозврМат | Возврат материалов |  |  | 206 | 20 | 3 |  | 0 | [7 empty] | 0 | 1 | 0
50 | 0 | 0 | 1 | 207 | 0 | ТрудСтр | Трудозатраты строителей |  |  | 207 | 21 | 3 |  | 7 | [7 empty] | 0 | 1 | 0
50 | 0 | 0 | 1 | 208 | 0 | ТрудМаш | Трудозатраты машинистов |  |  | 208 | 22 | 3 |  | 7 | [7 empty] | 0 | 1 | 0
50 | 0 | 0 | 1 | 209 | 0 | ТранспМат | Транспорт материалов |  |  | 209 | 23 | 3 |  | 0 | [7 empty] | 0 | 1 | 0
50 | 0 | 0 | 1 | 233 | 0 | Перевозка | Перевозка грузов |  |  | 233 | 24 | 3 |  | 0 | [7 empty] | 0 | 1 | 0
50 | 0 | 0 | 1 | 210 | 0 | НР | Накладные расходы |  |  | 210 | 25 | 3 |  | 0 | [7 empty] | 0 | 1 | 0
50 | 0 | 0 | 1 | 211 | 0 | СмПриб | Сметная прибыль |  |  | 211 | 26 | 3 |  | 0 | [7 empty] | 0 | 1 | 0
50 | 0 | 0 | 1 | 224 | 0 | Всего | Всего с НР и СП |  |  | 224 | 27 | 3 |  | 0 | [7 empty] | 0 | 1 | 0
3 | 1 |  | 338 |  | Новая локальная смета | Реконструкция КТП-1402 по адресу: г.Москва, поселение Щаповское, с.Ознобишино |  | 0 |  | -1 | Новая локальная смета | [6 empty] | 0 |  |  | 0 | [53 empty] | 0 | [7 empty] | 0 | 0
52 | 1 | 3 | 54 | 0 | Новая локальная смета | Реконструкция КТП-1402 по адресу: г.Москва, поселение Щаповское, с.Ознобишино | [7 empty] | 2288730.34 | 2037423.44 | 33987.69 | 15487.29 | 201831.92 | 0 | 372.9147 | 25.9101 | 0 | 190280.14 | 100855.9 | 0 | 0 | 0 | 0 | 0 | 0 | 0 | 0 | 0 | 0 | 0 | 0 | 0 | 0 | 0 | 0 | 0 | 0 | 2579866.38 | 2154157.86 | 211389.08 | 214319.44 | 2037423.44 | 2037423.44 | 0 | 2037423.44 | 0 | 0 | 0 | 0 | 0 | 0 | 0 | 0 | 0 | 0 | 0 | 0 | 0 | 0 | 0 | 0 | 0 | 0 | 0 | 0 | 0 | 0 | 0 | 0 | 0 | 0 | 0 | 0 | 0 | 0 | 0 | 0 | 0 | 0 | 0 | 0 | 0 | 0 | 0 | 0 | 0 | 0 | 0 | 0 | 0 | 0 | 0 | 0 | 0 | 0 | 0 | 0 | 0 | 0 | 0 | 0 | 0 | 0 | 0 | 0 | 0 | 0 | 0 | 0 | 0 | 0 | 0 | 0 | 0 | 0 | 0 | 0 | 0 | 0 | 0 | 0 | 0 | 0 | 0 | 0 | 0 | 0 | 0 | 0 | 0 | 0 | 0 | 0 | 0 | 0 | 0 | 0 | 0 | 0 | 0 | 0 | 0 | 0 | 0 | 0 | 0 | 0 | 0 | 0 | 0 | 0 | 0 | 0 | 0 | 0 | 0 | 0 | 0 | 0 | 0 | 0 | 0 | 0 | 0 | 0 | 0 | 0 | 0 | 0 | 0 | 0 | 0 | 0 | 0 | 0 | 0 | 0 | 0 | 0 | 0 | 0 | 0 | 0 | 0 | 0 | 0 | 0 | 0 | 0 | 0 | 0 | 0 | 0 | 0 | 0 | 0 | 0 | 0 | 0 | 0
4 | 1 |  | 87 |  | Новый раздел | Строительная работы |  | 0 |  | 0 | [7 empty] | 0 |  |  | 0 | [53 empty] | 0 | [11 empty] | 0
52 | 1 | 4 | 58 | 0 | Новый раздел | Строительная работы | [7 empty] | 111926.38 | 59956.32 | 10085.27 | 4219.57 | 37665.22 | 0 | 83.9592 | 7.5584 | 0 | 43200.29 | 26120.5 | 0 | 0 | 111926.38 | 59956.32 | 10085.27 | 4219.57 | 37665.22 | 0 | 83.9592 | 7.5584 | 0 | 43200.29 | 26120.5 | 0 | 0 | 0 | 0 | 0 | 181247.17 | 181247.17 | 0 | 0 | 59956.32 | 59956.32 | 0 | 59956.32 | 0 | 0 | 0 | 0 | 0 | 0 | 0 | 0 | 0 | 0 | 0 | 0 | 0 | 0 | 0 | 0 | 0 | 0 | 0 | 0 | 0 | 0 | 0 | 0 | 0 | 0 | 0 | 181247.17 | 181247.17 | 0 | 0 | 59956.32 | 59956.32 | 0 | 59956.32 | 0 | 0 | 0 | 0 | 0 | 0 | 0 | 0 | 0 | 0 | 0 | 0 | 0 | 0 | 0 | 0 | 0 | 0 | 0 | 0 | 0 | 0 | 0 | 0 | 0 | 0 | 0 | 0 | 0 | 0 | 0 | 0 | 0 | 0 | 0 | 0 | 0 | 0 | 0 | 0 | 0 | 0 | 0 | 0 | 0 | 0 | 0 | 0 | 0 | 0 | 0 | 0 | 0 | 0 | 0 | 0 | 0 | 0 | 0 | 0 | 0 | 0 | 0 | 0 | 0 | 0 | 0 | 0 | 0 | 0 | 0 | 0 | 0 | 0 | 0 | 0 | 0 | 0 | 0 | 0 | 0 | 0 | 0 | 0 | 0 | 0 | 0 | 0 | 0 | 0 | 0 | 0 | 0 | 0 | 0 | 0 | 0 | 0 | 0 | 0 | 0 | 0 | 0 | 0 | 0 | 0 | 0 | 0 | 0 | 0 | 0 | 0 | 0 | 0 | 0 | 0 | 0 | 0 | 0 | 0
17 | 1 | 8 | 8 | 1 | 07-05-001-02 | Демонтаж блоков стен подвалов массой: до 1 т | 100 ШТ | 0.01 | 0 | 0.01 |  |  |  | 760.67 | 0 | 386.44 | 135.56 | 238.67 | 0 | 0.5344 | 0.21648 | 0 | 434.11 | 299.38 |  | 65170852 | 55145.9354 | 0 | 31278.5626 | 13556.148 | 23867.3728 | 0 | 53.44 | 21.648 | 0 | 92112.3272 | 6234.723 | 39098.2032 | 16945.185 | 29834.216 | 0 | 66.8 | 27.06 | 0 | 116 | 80 | 1 | 1 |  |  | 1 | 1 | 1 | 1 |  |  |  |  | 0 | 1 | ГЭСН-2022, 07-05-001-02, приказ Минстроя России от 18.05.2022 г. № 378/пр |  |  | 7005 | 0 |  | 0 | 2 | 0 | 1 | 1 | 1 | 1 | 1 | 1 |  | 116 | 80 |  |  |  | 0 | 0 | 0 | [5 empty] | 0 | Поправка: 421/пр_2020_п.120_абз.2 Наименование: Установка (сборка) лабораторного оборудования, производственного и хозяйственного инвентаря, на монтаж которых отсутствуют сметные нормы: если соответствующее лабораторное оборудование, производственный и хозяйственный инвентарь поставляются в собранном виде, при этом не требуются предварительная разборка и последующая сборка при монтаже, а также подключение к системам инженерно-технического обеспечения Поправка: 571/пр_2022_п.83_т.2_стр.1_стб.3 Наименование: Разборка и (или) демонтаж строительных конструкций, систем и сетей инженерно-технического обеспечения, в том числе их элементов: сборных бетонных и железобетонных строительных конструкций | 0 | 760.67 | 4534.34 | 4309.69 | 1808.43 | 446.62 | 0 | 53.44 | 21.648 | 0 | 434.1068 | 299.384 |  | 1 |  | *1,01)*0 | *0,8 | *0,8 | *0,8 |  | *0,8 | *0,8 |  |  |  | 0 | 0 | 1 | 1 |  |  |  | 1013 | 100 ШТ | 100 ШТ | 1 | [6 empty] | 64850954 | 2 | Общестроительные работы | 7 | Бетонные и железобетонные сборные конструкции и работы в строительстве | 1 | 7005 | Бетонные и железобетонные сборные конструкции и работы в строительстве жилых, общественных и административно-бытовых зданий промышленных предприятий | ФЕР-07 |  | Поправка: 421/пр_2020_п.120_абз.2 Поправка: 571/пр_2022_п.83_т.2_стр.1_стб.3 |  | 0 | 0 | 0 | 0 | 0 | 0 | 66.8 | 27.06 | 0 | [17 empty] | 0 | 0 | 0 |  |  |  |  | 116 | 80 |  |  |  |  | 1 |  | 212877731 | 2 | 1 | -2 | 0 | 0 | 0 | 1494.16 | 1494.16 | 0 | 0 |  | 0 | 0 | 0 |  | 0 | 1 | 0 | 0 | 0 | 0 |  |  |  |  | Пр/812-007.1-1 | Пр/774-007.1 | Бетонные и железобетонные сборные конструкции и работы в строительстве жилых, общественных и административно-бытовых зданий промышленных предприятий | Бетонные и железобетонные сборные конструкции и работы в строительстве жилых, общественных и административно-бытовых зданий промышленных предприятий | 0
17 | 1 | 16 | 16 | 2 | 07-05-001-03 | Демонтаж блоков стен подвалов массой: до 1,5 т | 100 ШТ | 0.03 | 0 | 0.03 |  |  |  | 3450.2 | 0 | 1779.41 | 641.74 | 1029.05 | 0 | 2.2488 | 1.0334 | 0 | 1938.12 | 1336.63 |  | 65170852 | 82648.9974 | 0 | 48347.3014 | 21391.1116 | 34301.696 | 0 | 74.96 | 34.448 | 0 | 141197.0652 | 11146.929 | 60434.1267 | 26738.8895 | 42877.12 | 0 | 93.7 | 43.06 | 0 | 116 | 80 | 1 | 1 |  |  | 1 | 1 | 1 | 1 |  |  |  |  | 0 | 1 | ГЭСН-2022, 07-05-001-03, приказ Минстроя России от 18.05.2022 г. № 378/пр |  |  | 7005 | 0 |  | 0 | 2 | 0 | 1 | 1 | 1 | 1 | 1 | 1 |  | 116 | 80 |  |  |  | 0 | 0 | 0 | [5 empty] | 0 | Поправка: 421/пр_2020_п.120_абз.2 Наименование: Установка (сборка) лабораторного оборудования, производственного и хозяйственного инвентаря, на монтаж которых отсутствуют сметные нормы: если соответствующее лабораторное оборудование, производственный и хозяйственный инвентарь поставляются в собранном виде, при этом не требуются предварительная разборка и последующая сборка при монтаже, а также подключение к системам инженерно-технического обеспечения Поправка: 571/пр_2022_п.83_т.2_стр.1_стб.3 Наименование: Разборка и (или) демонтаж строительных конструкций, систем и сетей инженерно-технического обеспечения, в том числе их элементов: сборных бетонных и железобетонных строительных конструкций | 0 | 3450.2 | 4534.34 | 4309.69 | 1808.43 | 457.6 | 0 | 74.96 | 34.448 | 0 | 1938.1164 | 1336.632 |  | 3 |  | *1,01)*0 | *0,8 | *0,8 | *0,8 |  | *0,8 | *0,8 |  |  |  | 0 | 0 | 1 | 1 |  |  |  | 1013 | 100 ШТ | 100 ШТ | 1 | [6 empty] | 64850954 | 2 | Общестроительные работы | 7 | Бетонные и железобетонные сборные конструкции и работы в строительстве | 1 | 7005 | Бетонные и железобетонные сборные конструкции и работы в строительстве жилых, общественных и административно-бытовых зданий промышленных предприятий | ФЕР-07 |  | Поправка: 421/пр_2020_п.120_абз.2 Поправка: 571/пр_2022_п.83_т.2_стр.1_стб.3 |  | 0 | 0 | 0 | 0 | 0 | 0 | 93.7 | 43.06 | 0 | [17 empty] | 0 | 0 | 0 |  |  |  |  | 116 | 80 |  |  |  |  | 1 |  | 554150289 | 2 | 1 | -2 | 0 | 0 | 0 | 6724.95 | 6724.95 | 0 | 0 |  | 0 | 0 | 0 |  | 0 | 1 | 0 | 0 | 0 | 0 |  |  |  |  | Пр/812-007.1-1 | Пр/774-007.1 | Бетонные и железобетонные сборные конструкции и работы в строительстве жилых, общественных и административно-бытовых зданий промышленных предприятий | Бетонные и железобетонные сборные конструкции и работы в строительстве жилых, общественных и административно-бытовых зданий промышленных предприятий | 0
17 | 1 | 38 | 38 | 3 | 09-03-014-01 | Демонтаж : Обвяка уголком 63х63х5 фундаментных блоков | т | 0.11544 | 0 | 0.11544 |  |  |  | 2316.27 | 0 | 677.96 | 210.93 | 1427.38 | 0 | 3.196 | 0.32404 | 0 | 1523.63 | 1015.75 |  | 65170852 | 16985.8854 | 0 | 4621.2107 | 1827.2487 | 12364.6747 | 0 | 27.685 | 2.807 | 0 | 31180.1977 | 4304.2918 | 6601.7296 | 2610.3553 | 17663.821 | 0 | 39.55 | 4.01 | 0 | 93 | 62 | 1 | 1 |  |  | 1 | 1 | 1 | 1 |  |  |  |  | 0 | 1 | ГЭСН-2022, 09-03-014-01, приказ Минстроя России от 18.05.2022 г. № 378/пр |  |  | 9001 | 0 |  | 0 | 2 | 0 | 1 | 1 | 1 | 1 | 1 | 1 |  | 93 | 62 |  |  |  | 0 | 0 | 0 | [5 empty] | 0 | Поправка: 571/пр_2022_п.83_т.2_стр.4_стб.3 Наименование: Разборка и (или) демонтаж строительных конструкций, систем и сетей инженерно-технического обеспечения, в том числе их элементов: металлических, металлокомпозитных, композитных конструкций | 0 | 2316.27 | 968115.58 | 6685.61 | 2467.37 | 446.62 | 0 | 27.685 | 2.807 | 0 | 1523.6283 | 1015.7522 |  | 5 |  | *0 | *0,7 | *0,7 | *0,7 |  | *0,7 | *0,7 |  |  |  | 0 | 0 | 1 | 1 |  |  |  | 1009 | т | т | 1000 | [6 empty] | 64851001 | 2 | Общестроительные работы | 9 | Строительные металлические конструкции | 1 | 9001 | Строительные металлические конструкции | ФЕР-09 |  | Поправка: 571/пр_2022_п.83_т.2_стр.4_стб.3 |  | 0 | 0 | 0 | 0 | 0 | 0 | 39.55 | 4.01 | 0 | [17 empty] | 0 | 0 | 0 |  |  |  |  | 93 | 62 |  |  |  |  | 1 |  | -335706762 | 2 | 1 | -2 | 0 | 0 | 0 | 4855.65 | 4855.65 | 0 | 0 |  | 0 | 0 | 0 |  | 0 | 1 | 0 | 0 | 0 | 0 |  |  |  |  | Пр/812-009.0-1 | Пр/774-009.0 | Строительные металлические конструкции | Строительные металлические конструкции | 0
17 | 1 | 39 | 39 | 4 | 47-01-001-02 | Планировка участка: вручную | 100 м2 | 0.4 | 0 | 0.4 |  |  |  | 1628.04 | 0 | 0 | 0 | 1628.04 | 0 | 4.08 | 0 | 0 | 1676.88 | 1172.19 |  | 65170852 | 4070.106 | 0 | 0 | 0 | 4070.106 | 0 | 10.2 | 0 | 0 | 4070.106 | 0 | 0 | 0 | 4070.106 | 0 | 10.2 | 0 | 0 | 103 | 72 | 1 | 1 |  |  | 1 | 1 | 1 | 1 |  |  |  |  | 0 | 1 | ГЭСН-2022, 47-01-001-02, приказ Минстроя России от 18.05.2022 г. № 378/пр |  |  | 47001 | 0 |  | 0 | 2 | 0 | 1 | 1 | 1 | 1 | 1 | 1 |  | 103 | 72 |  |  |  | 0 | 0 | 0 | [5 empty] | 0 |  | 0 | 1628.04 | 0 | 0 | 0 | 399.03 | 0 | 10.2 | 0 | 0 | 1676.8812 | 1172.1888 | [13 empty] | 0 | 0 | 1 | 1 |  |  |  | 1005 | 100 м2 | 100 м2 | 100 | [6 empty] | 64851070 | 2 | Общестроительные работы | 41 | Озеленение. Защитные лесонасаждения | 1 | 47001 | Озеленение. Защитные лесонасаждения | ФЕР-47 |  |  |  | 0 | 0 | 0 | 0 | 0 | 0 | 10.2 | 0 | 0 | [17 empty] | 0 | 0 | 0 |  |  |  |  | 103 | 72 |  |  |  |  | 1 |  | -1863453640 | 2 | 1 | -2 | 0 | 0 | 0 | 4477.11 | 4477.11 | 0 | 0 |  | 0 | 0 | 0 |  | 0 | 1 | 0 | 0 | 0 | 0 |  |  |  |  | Пр/812-041.0-1 | Пр/774-041.0 | Озеленение. Защитные лесонасаждения | Озеленение. Защитные лесонасаждения | 0
17 | 1 | 40 | 40 | 5 | 01-02-057-02 | Разработка грунта вручную в траншеях глубиной до 2 м без креплений с откосами, группа грунтов: 2 | 100 м3 | 0.04 | 0 | 0.04 |  |  |  | 2826.73 | 0 | 0 | 0 | 2826.73 | 0 | 7.084 | 0 | 0 | 2515.79 | 1130.69 |  | 65170852 | 70668.213 | 0 | 0 | 0 | 70668.213 | 0 | 177.1 | 0 | 0 | 61450.62 | 0 | 0 | 0 | 61450.62 | 0 | 154 | 0 | 0 | 89 | 40 | 1 | 1 |  |  | 1 | 1 | 1 | 1 |  |  |  |  | 0 | 1 | ГЭСН-2022, 01-02-057-02, приказ Минстроя России от 18.05.2022 г. № 378/пр |  |  | 1003 | 0 |  | 0 | 2 | 0 | 1 | 1 | 1 | 1 | 1 | 1 |  | 89 | 40 |  |  |  | 0 | 0 | 0 | [5 empty] | 0 | Поправка: Прил. 1.12, п.3.184. Наименование: Разработка и обратная засыпка вручную сильно налипающего на инструменты грунта 2 группы | 0 | 2826.73 | 0 | 0 | 0 | 399.03 | 0 | 177.1 | 0 | 0 | 2515.7897 | 1130.692 |  | 6 |  |  |  |  | *1,15 |  | *1,15 |  |  |  |  | 0 | 0 | 1 | 1 |  |  |  | 1007 | 100 м3 | 100 м3 | 100 | [6 empty] | 64850978 | 2 | Общестроительные работы | 1 | Земляные работы | 1 | 1003 | Земляные работы, выполняемые: ручным способом | ФЕР-01 |  | Поправка: Прил. 1.12, п.3.184. |  | 0 | 0 | 0 | 0 | 0 | 0 | 154 | 0 | 0 | [17 empty] | 0 | 0 | 0 |  |  |  |  | 89 | 40 |  |  |  |  | 1 |  | 2009557470 | 2 | 1 | -2 | 0 | 0 | 0 | 6473.21 | 6473.21 | 0 | 0 |  | 0 | 0 | 0 |  | 0 | 1 | 0 | 0 | 0 | 0 |  |  |  |  | Пр/812-001.2-1 | Пр/774-001.2 | Земляные работы, выполняемые: ручным способом | Земляные работы, выполняемые: ручным способом | 0
17 | 1 | 47 | 46 | 6 | 08-01-002-01 | Устройство основания под фундаменты: песчаного | м3 | 1.5 | 0 | 1.5 |  |  |  | 686.06 | 11.25 | 140.19 | 59.19 | 475.43 | 0 | 1.17 | 0.105 | 0 | 588.08 | 368.89 |  | 65170852 | 415.772 | 5.3565 | 93.4625 | 39.4632 | 316.953 | 0 | 0.78 | 0.07 | 0 | 455.2352 | 5.3565 | 93.4625 | 39.4632 | 316.953 | 0 | 0.78 | 0.07 | 0 | 110 | 69 | 1 | 1 |  |  | 1 | 1 | 1 | 1 |  |  |  |  | 0 | 1 | ГЭСН-2022, 08-01-002-01, приказ Минстроя России от 18.05.2022 г. № 378/пр |  |  | 8001 | 0 |  | 0 | 2 | 0 | 1 | 1 | 1 | 1 | 1 | 1 |  | 110 | 69 |  |  |  | 0 | 0 | 0 | [5 empty] | 0 |  | 0 | 686.06 | 49.99 | 1263.88 | 563.76 | 406.35 | 0 | 0.78 | 0.07 | 0 | 588.082 | 368.8878 | [13 empty] | 0 | 0 | 1 | 1 |  |  |  | 1007 | м3 | м3 | 1 | [6 empty] | 64851000 | 2 | Общестроительные работы | 8 | Конструкции из кирпича и блоков | 1 | 8001 | Конструкции из кирпича и блоков | ФЕР-08 |  |  |  | 0 | 0 | 0 | 0 | 0 | 0 | 0.78 | 0.07 | 0 | [17 empty] | 0 | 0 | 0 |  |  |  |  | 110 | 69 |  |  |  |  | 1 |  | 1011671397 | 2 | 1 | -2 | 0 | 0 | 0 | 1643.03 | 1643.03 | 0 | 0 |  | 0 | 0 | 0 |  | 0 | 1 | 0 | 0 | 0 | 0 |  |  |  |  | Пр/812-008.0-1 | Пр/774-008.0 | Конструкции из кирпича и блоков | Конструкции из кирпича и блоков | 0
18 | 1 | 47 |  | 6,1 | 02.3.01.02-1118 | Песок природный для строительных работ II класс, средний | м3 | 1.6503 | 1.1002 | 1.1002 |  |  |  | 1800.17 | 1800.17 | 0 | 0 | 0 | 0 | 0 | 0 | 0 | 0 | 0 |  | 65170852 | 565.2 | 565.2 | 0 | 0 | 0 | 0 | 0 | 0 | 0 | 565.2 | 565.2 | 0 | 0 | 0 | 0 | 0 | 0 | 0 | 110 | 69 | 1 | 1 |  |  | 1 | 1 | 1 | 1.93 |  |  |  |  | 3 | 1 | ФСБЦ-2022, 02.3.01.02-1118, приказ Минстроя России от 18.05.2022 г. № 378/пр |  |  | 8001 | 0 | 02.3.01.02-1118 | 1 | 2 | 0 | 1 | 1 | 1 | 1 | 1 | 1 |  | 110 | 69 |  |  |  | 0 | 0 | 0 | [5 empty] | 0 |  | 0 | 1800.17 | 1090.84 | 0 | 0 | 0 | 0 | 0 | 0 | 0 | 0 | 0 | [13 empty] | 0 | 0 | 1 | 1 |  |  |  | 1007 | м3 | м3 | 1 | [6 empty] | 64851000 | 2 | Общестроительные работы | 8 | Конструкции из кирпича и блоков | 1 | 8001 | Конструкции из кирпича и блоков | ФЕР-08 |  |  |  | 0 | 565.2 | 565.2 | 0 | 0 | 0 | 0 | 0 | [18 empty] | 0 | 0 | 0 |  |  |  |  | 110 | 69 |  |  |  |  | 1 |  | -393681643 | 2 | 1 | 2 | 0 | 0 | 0 | 1800.17 | 1800.17 | 0 | 0 |  | 0 | 0 | 0 |  | 0 | 1 | 0 | 0 | 0 | 0 |  |  |  |  | Пр/812-008.0-1 | Пр/774-008.0 | Конструкции из кирпича и блоков | Конструкции из кирпича и блоков | 0
17 | 1 | 54 | 52 | 7 | 08-01-002-02 | Устройство основания под фундаменты: щебеночного | м3 | 1.5 | 0 | 1.5 |  |  |  | 729.77 | 11.25 | 141.23 | 59.19 | 518.1 | 0 | 1.275 | 0.105 | 0 | 635.02 | 398.33 |  | 65170852 | 444.9049 | 5.3565 | 94.1509 | 39.4632 | 345.3975 | 0 | 0.85 | 0.07 | 0 | 484.3681 | 5.3565 | 94.1509 | 39.4632 | 345.3975 | 0 | 0.85 | 0.07 | 0 | 110 | 69 | 1 | 1 |  |  | 1 | 1 | 1 | 1 |  |  |  |  | 0 | 1 | ГЭСН-2022, 08-01-002-02, приказ Минстроя России от 18.05.2022 г. № 378/пр |  |  | 8001 | 0 |  | 0 | 2 | 0 | 1 | 1 | 1 | 1 | 1 | 1 |  | 110 | 69 |  |  |  | 0 | 0 | 0 | [5 empty] | 0 |  | 0 | 729.77 | 49.99 | 1263.88 | 563.76 | 406.35 | 0 | 0.85 | 0.07 | 0 | 635.019 | 398.3301 | [13 empty] | 0 | 0 | 1 | 1 |  |  |  | 1007 | м3 | м3 | 1 | [6 empty] | 64851000 | 2 | Общестроительные работы | 8 | Конструкции из кирпича и блоков | 1 | 8001 | Конструкции из кирпича и блоков | ФЕР-08 |  |  |  | 0 | 0 | 0 | 0 | 0 | 0 | 0.85 | 0.07 | 0 | [17 empty] | 0 | 0 | 0 |  |  |  |  | 110 | 69 |  |  |  |  | 1 |  | 557504040 | 2 | 1 | -2 | 0 | 0 | 0 | 1763.12 | 1763.12 | 0 | 0 |  | 0 | 0 | 0 |  | 0 | 1 | 0 | 0 | 0 | 0 |  |  |  |  | Пр/812-008.0-1 | Пр/774-008.0 | Конструкции из кирпича и блоков | Конструкции из кирпича и блоков | 0
18 | 1 | 54 |  | 7,1 | 02.2.05.04-2234 | Щебень из гравия для строительных работ М 800, фракция 20-40 мм | м3 | 1.7273 | 1.1515 | 1.1515 |  |  |  | 5244.64 | 5244.64 | 0 | 0 | 0 | 0 | 0 | 0 | 0 | 0 | 0 |  | 65170852 | 2184.44 | 2184.44 | 0 | 0 | 0 | 0 | 0 | 0 | 0 | 2184.44 | 2184.44 | 0 | 0 | 0 | 0 | 0 | 0 | 0 | 110 | 69 | 1 | 1 |  |  | 1 | 1 | 1 | 1.39 |  |  |  |  | 3 | 1 | ФСБЦ-2022, 02.2.05.04-2234, приказ Минстроя России от 18.05.2022 г. № 378/пр |  |  | 8001 | 0 | 02.2.05.04-2234 | 1 | 2 | 0 | 1 | 1 | 1 | 1 | 1 | 1 |  | 110 | 69 |  |  |  | 0 | 0 | 0 | [5 empty] | 0 |  | 0 | 5244.64 | 3036.37 | 0 | 0 | 0 | 0 | 0 | 0 | 0 | 0 | 0 | [13 empty] | 0 | 0 | 1 | 1 |  |  |  | 1007 | м3 | м3 | 1 | [6 empty] | 64851000 | 2 | Общестроительные работы | 8 | Конструкции из кирпича и блоков | 1 | 8001 | Конструкции из кирпича и блоков | ФЕР-08 |  |  |  | 0 | 2184.44 | 2184.44 | 0 | 0 | 0 | 0 | 0 | [18 empty] | 0 | 0 | 0 |  |  |  |  | 110 | 69 |  |  |  |  | 1 |  | 1662864284 | 2 | 1 | 2 | 0 | 0 | 0 | 5244.64 | 5244.64 | 0 | 0 |  | 0 | 0 | 0 |  | 0 | 1 | 0 | 0 | 0 | 0 |  |  |  |  | Пр/812-008.0-1 | Пр/774-008.0 | Конструкции из кирпича и блоков | Конструкции из кирпича и блоков | 0
17 | 1 | 63 | 60 | 8 | 07-05-001-02 | Установка блоков стен подвалов массой: до 1 т | 100 ШТ | 0.01 | 0 | 0.01 |  |  |  | 1025.67 | 74.82 | 483.06 | 169.45 | 298.34 | 0 | 0.668 | 0.2706 | 0 | 542.64 | 374.23 |  | 65170852 | 75167.1422 | 6234.723 | 39098.2032 | 16945.185 | 29834.216 | 0 | 66.8 | 27.06 | 0 | 92112.3272 | 6234.723 | 39098.2032 | 16945.185 | 29834.216 | 0 | 66.8 | 27.06 | 0 | 116 | 80 | 1 | 1 |  |  | 1 | 1 | 1 | 1 |  |  |  |  | 0 | 1 | ГЭСН-2022, 07-05-001-02, приказ Минстроя России от 18.05.2022 г. № 378/пр |  |  | 7005 | 0 |  | 0 | 2 | 0 | 1 | 1 | 1 | 1 | 1 | 1 |  | 116 | 80 |  |  |  | 0 | 0 | 0 | [5 empty] | 0 |  | 0 | 1025.67 | 4534.34 | 4309.69 | 1808.43 | 446.62 | 0 | 66.8 | 27.06 | 0 | 542.6364 | 374.232 | [13 empty] | 0 | 0 | 1 | 1 |  |  |  | 1013 | 100 ШТ | 100 ШТ | 1 | [6 empty] | 64850954 | 2 | Общестроительные работы | 7 | Бетонные и железобетонные сборные конструкции и работы в строительстве | 1 | 7005 | Бетонные и железобетонные сборные конструкции и работы в строительстве жилых, общественных и административно-бытовых зданий промышленных предприятий | ФЕР-07 |  |  |  | 0 | 0 | 0 | 0 | 0 | 0 | 66.8 | 27.06 | 0 | [17 empty] | 0 | 0 | 0 |  |  |  |  | 116 | 80 |  |  |  |  | 1 |  | 1781584654 | 2 | 1 | -2 | 0 | 0 | 0 | 1942.54 | 1942.54 | 0 | 0 |  | 0 | 0 | 0 |  | 0 | 1 | 0 | 0 | 0 | 0 |  |  |  |  | Пр/812-007.1-1 | Пр/774-007.1 | Бетонные и железобетонные сборные конструкции и работы в строительстве жилых, общественных и административно-бытовых зданий промышленных предприятий | Бетонные и железобетонные сборные конструкции и работы в строительстве жилых, общественных и административно-бытовых зданий промышленных предприятий | 0
18 | 1 | 62 |  | 8,1 | 05.1.08.01-0282 | Блоки фундаментные ФБС 12-4-6 | м3 | 0.27 | 27 | 27 |  |  |  | 6034.8 | 6034.8 | 0 | 0 | 0 | 0 | 0 | 0 | 0 | 0 | 0 |  | 65170852 | 14327.63 | 14327.63 | 0 | 0 | 0 | 0 | 0 | 0 | 0 | 14327.63 | 14327.63 | 0 | 0 | 0 | 0 | 0 | 0 | 0 | 116 | 80 | 1 | 1 |  |  | 1 | 1 | 1 | 1.56 |  |  |  |  | 3 | 1 | ФСБЦ-2022 доп.6, 05.1.08.01-0282, приказ Минстроя России от 11.05.2023 г. № 335/пр |  |  | 7005 | 0 | 05.1.08.01-0282 | 1 | 2 | 0 | 1 | 1 | 1 | 1 | 1 | 1 |  | 116 | 80 |  |  |  | 0 | 0 | 0 | [5 empty] | 0 |  | 0 | 6034.8 | 22351.1 | 0 | 0 | 0 | 0 | 0 | 0 | 0 | 0 | 0 | [13 empty] | 0 | 0 | 1 | 1 |  |  |  | 1007 | м3 | м3 | 1 | [6 empty] | 64850954 | 2 | Общестроительные работы | 7 | Бетонные и железобетонные сборные конструкции и работы в строительстве | 1 | 7005 | Бетонные и железобетонные сборные конструкции и работы в строительстве жилых, общественных и административно-бытовых зданий промышленных предприятий | ФЕР-07 |  |  |  | 0 | 14327.63 | 14327.63 | 0 | 0 | 0 | 0 | 0 | [18 empty] | 0 | 0 | 0 |  |  |  |  | 116 | 80 |  |  |  |  | 1 |  | -881387468 | 2 | 1 | 2 | 0 | 0 | 0 | 6034.8 | 6034.8 | 0 | 0 |  | 0 | 0 | 0 |  | 0 | 1 | 0 | 0 | 0 | 0 |  |  |  |  | Пр/812-007.1-1 | Пр/774-007.1 | Бетонные и железобетонные сборные конструкции и работы в строительстве жилых, общественных и административно-бытовых зданий промышленных предприятий | Бетонные и железобетонные сборные конструкции и работы в строительстве жилых, общественных и административно-бытовых зданий промышленных предприятий | 0
17 | 1 | 72 | 68 | 9 | 07-05-001-03 | Установка блоков стен подвалов массой: до 1,5 т | 100 ШТ | 0.03 | 0 | 0.03 |  |  |  | 4714.04 | 401.29 | 2224.27 | 802.17 | 1286.31 | 0 | 2.811 | 1.2918 | 0 | 2422.64 | 1670.78 |  | 65170852 | 114458.1757 | 11146.929 | 60434.1267 | 26738.8895 | 42877.12 | 0 | 93.7 | 43.06 | 0 | 141197.0652 | 11146.929 | 60434.1267 | 26738.8895 | 42877.12 | 0 | 93.7 | 43.06 | 0 | 116 | 80 | 1 | 1 |  |  | 1 | 1 | 1 | 1 |  |  |  |  | 0 | 1 | ГЭСН-2022, 07-05-001-03, приказ Минстроя России от 18.05.2022 г. № 378/пр |  |  | 7005 | 0 |  | 0 | 2 | 0 | 1 | 1 | 1 | 1 | 1 | 1 |  | 116 | 80 |  |  |  | 0 | 0 | 0 | [5 empty] | 0 |  | 0 | 4714.04 | 4534.34 | 4309.69 | 1808.43 | 457.6 | 0 | 93.7 | 43.06 | 0 | 2422.6368 | 1670.784 | [13 empty] | 0 | 0 | 1 | 1 |  |  |  | 1013 | 100 ШТ | 100 ШТ | 1 | [6 empty] | 64850954 | 2 | Общестроительные работы | 7 | Бетонные и железобетонные сборные конструкции и работы в строительстве | 1 | 7005 | Бетонные и железобетонные сборные конструкции и работы в строительстве жилых, общественных и административно-бытовых зданий промышленных предприятий | ФЕР-07 |  |  |  | 0 | 0 | 0 | 0 | 0 | 0 | 93.7 | 43.06 | 0 | [17 empty] | 0 | 0 | 0 |  |  |  |  | 116 | 80 |  |  |  |  | 1 |  | 1435367326 | 2 | 1 | -2 | 0 | 0 | 0 | 8807.46 | 8807.46 | 0 | 0 |  | 0 | 0 | 0 |  | 0 | 1 | 0 | 0 | 0 | 0 |  |  |  |  | Пр/812-007.1-1 | Пр/774-007.1 | Бетонные и железобетонные сборные конструкции и работы в строительстве жилых, общественных и административно-бытовых зданий промышленных предприятий | Бетонные и железобетонные сборные конструкции и работы в строительстве жилых, общественных и административно-бытовых зданий промышленных предприятий | 0
18 | 1 | 71 |  | 9,1 | 05.1.08.01-0282 | Блоки фундаментные ФБС 24-4-6 | м3 | 1.629 | 54.3 | 54.3 |  |  |  | 36409.94 | 36409.94 | 0 | 0 | 0 | 0 | 0 | 0 | 0 | 0 | 0 |  | 65170852 | 14327.63 | 14327.63 | 0 | 0 | 0 | 0 | 0 | 0 | 0 | 14327.63 | 14327.63 | 0 | 0 | 0 | 0 | 0 | 0 | 0 | 116 | 80 | 1 | 1 |  |  | 1 | 1 | 1 | 1.56 |  |  |  |  | 3 | 1 | ФСБЦ-2022 доп.6, 05.1.08.01-0282, приказ Минстроя России от 11.05.2023 г. № 335/пр |  |  | 7005 | 0 | 05.1.08.01-0282 | 1 | 2 | 0 | 1 | 1 | 1 | 1 | 1 | 1 |  | 116 | 80 |  |  |  | 0 | 0 | 0 | [5 empty] | 0 |  | 0 | 36409.94 | 22351.1 | 0 | 0 | 0 | 0 | 0 | 0 | 0 | 0 | 0 | [13 empty] | 0 | 0 | 1 | 1 |  |  |  | 1007 | м3 | м3 | 1 | [6 empty] | 64850954 | 2 | Общестроительные работы | 7 | Бетонные и железобетонные сборные конструкции и работы в строительстве | 1 | 7005 | Бетонные и железобетонные сборные конструкции и работы в строительстве жилых, общественных и административно-бытовых зданий промышленных предприятий | ФЕР-07 |  |  |  | 0 | 14327.63 | 14327.63 | 0 | 0 | 0 | 0 | 0 | [18 empty] | 0 | 0 | 0 |  |  |  |  | 116 | 80 |  |  |  |  | 1 |  | -1633002528 | 2 | 1 | 2 | 0 | 0 | 0 | 36409.94 | 36409.94 | 0 | 0 |  | 0 | 0 | 0 |  | 0 | 1 | 0 | 0 | 0 | 0 |  |  |  |  | Пр/812-007.1-1 | Пр/774-007.1 | Бетонные и железобетонные сборные конструкции и работы в строительстве жилых, общественных и административно-бытовых зданий промышленных предприятий | Бетонные и железобетонные сборные конструкции и работы в строительстве жилых, общественных и административно-бытовых зданий промышленных предприятий | 0
17 | 1 | 95 | 90 | 10 | 09-03-014-01 | Обвяка уголком 63х63х5 фундаментных блоков | т | 0.11544 | 0 | 0.11544 |  |  |  | 3873.6 | 564.66 | 968.49 | 301.34 | 2039.11 | 0 | 4.5657 | 0.46291 | 0 | 2176.62 | 1451.08 |  | 65170852 | 28569.8424 | 4304.2918 | 6601.7296 | 2610.3553 | 17663.821 | 0 | 39.55 | 4.01 | 0 | 31180.1977 | 4304.2918 | 6601.7296 | 2610.3553 | 17663.821 | 0 | 39.55 | 4.01 | 0 | 93 | 62 | 1 | 1 |  |  | 1 | 1 | 1 | 1 |  |  |  |  | 0 | 1 | ГЭСН-2022, 09-03-014-01, приказ Минстроя России от 18.05.2022 г. № 378/пр |  |  | 9001 | 0 |  | 0 | 2 | 0 | 1 | 1 | 1 | 1 | 1 | 1 |  | 93 | 62 |  |  |  | 0 | 0 | 0 | [5 empty] | 0 |  | 0 | 3873.6 | 968115.58 | 6685.61 | 2467.37 | 446.62 | 0 | 39.55 | 4.01 | 0 | 2176.6185 | 1451.079 | [13 empty] | 0 | 0 | 1 | 1 |  |  |  | 1009 | т | т | 1000 | [6 empty] | 64851001 | 2 | Общестроительные работы | 9 | Строительные металлические конструкции | 1 | 9001 | Строительные металлические конструкции | ФЕР-09 |  |  |  | 0 | 0 | 0 | 0 | 0 | 0 | 39.55 | 4.01 | 0 | [17 empty] | 0 | 0 | 0 |  |  |  |  | 93 | 62 |  |  |  |  | 1 |  | 1168181423 | 2 | 1 | -2 | 0 | 0 | 0 | 7501.3 | 7501.3 | 0 | 0 |  | 0 | 0 | 0 |  | 0 | 1 | 0 | 0 | 0 | 0 |  |  |  |  | Пр/812-009.0-1 | Пр/774-009.0 | Строительные металлические конструкции | Строительные металлические конструкции | 0
18 | 1 | 91 |  | 10,1 | 08.3.08.02-0045 | Уголок стальной горячекатаный равнополочный, 63х63х5 | т | 0.11544 | 1 | 1 |  |  |  | 6974.78 | 6974.78 | 0 | 0 | 0 | 0 | 0 | 0 | 0 | 0 | 0 |  | 65170852 | 60419.11 | 60419.11 | 0 | 0 | 0 | 0 | 0 | 0 | 0 | 60419.11 | 60419.11 | 0 | 0 | 0 | 0 | 0 | 0 | 0 | 93 | 62 | 1 | 1 |  |  | 1 | 1 | 1 | 1 |  |  |  |  | 3 | 1 | ФСБЦ-2022, 08.3.08.02-0045, приказ Минстроя России от 18.05.2022 г. № 378/пр |  |  | 9001 | 0 |  | 0 | 2 | 0 | 1 | 1 | 1 | 1 | 1 | 1 |  | 93 | 62 |  |  |  | 0 | 0 | 0 | [5 empty] | 0 |  | 0 | 6974.78 | 60419.11 | 0 | 0 | 0 | 0 | 0 | 0 | 0 | 0 | 0 | [13 empty] | 0 | 0 | 1 | 1 |  |  |  | 1009 | т | т | 1000 | [6 empty] | 64851001 | 2 | Общестроительные работы | 9 | Строительные металлические конструкции | 1 | 9001 | Строительные металлические конструкции | ФЕР-09 |  |  |  | 0 | 60419.11 | 60419.11 | 0 | 0 | 0 | 0 | 0 | [18 empty] | 0 | 0 | 0 |  |  |  |  | 93 | 62 |  |  |  |  | 1 |  | 217053797 | 2 | 1 | -2 | 0 | 0 | 0 | 6974.78 | 6974.78 | 0 | 0 |  | 0 | 0 | 0 |  | 0 | 1 | 0 | 0 | 0 | 0 |  |  |  |  | Пр/812-009.0-1 | Пр/774-009.0 | Строительные металлические конструкции | Строительные металлические конструкции | 0
17 | 1 | 103 | 98 | 11 | 08-01-003-05 | Гидроизоляция стен, фундаментов: боковая оклеечная по выровненной поверхности бутовой кладки, кирпичу и бетону в 2 слоя | 100 м2 | 0.8182 | 0 | 0.8182 |  |  |  | 20712.97 | 1306.63 | 611.79 | 220.75 | 18573.8 | 0 | 38.2918 | 0.45001 | 0 | 20674.01 | 12968.24 |  | 65170852 | 24797.141 | 1492.482 | 603.851 | 269.8025 | 22700.808 | 0 | 46.8 | 0.55 | 0 | 25066.9435 | 1492.482 | 603.851 | 269.8025 | 22700.808 | 0 | 46.8 | 0.55 | 0 | 110 | 69 | 1 | 1 |  |  | 1 | 1 | 1 | 1 |  |  |  |  | 0 | 1 | ГЭСН-2022 доп.6, 08-01-003-05, приказ Минстроя России от 11.05.2023 г. № 335/пр |  |  | 8001 | 0 |  | 0 | 2 | 0 | 1 | 1 | 1 | 1 | 1 | 1 |  | 110 | 69 |  |  |  | 0 | 0 | 0 | [5 empty] | 0 |  | 0 | 20712.97 | 66539.82 | 698.3 | 490.55 | 485.06 | 0 | 46.8 | 0.55 | 0 | 20674.005 | 12968.2395 | [13 empty] | 0 | 0 | 1 | 1 |  |  |  | 1005 | 100 м2 | 100 м2 | 100 | [6 empty] | 64851000 | 2 | Общестроительные работы | 8 | Конструкции из кирпича и блоков | 1 | 8001 | Конструкции из кирпича и блоков | ФЕР-08 |  |  |  | 0 | 0 | 0 | 0 | 0 | 0 | 46.8 | 0.55 | 0 | [17 empty] | 0 | 0 | 0 |  |  |  |  | 110 | 69 |  |  |  |  | 1 |  | -1445300354 | 2 | 1 | -2 | 0 | 0 | 0 | 54355.22 | 54355.22 | 0 | 0 |  | 0 | 0 | 0 |  | 0 | 1 | 0 | 0 | 0 | 0 |  |  |  |  | Пр/812-008.0-1 | Пр/774-008.0 | Конструкции из кирпича и блоков | Конструкции из кирпича и блоков | 0
17 | 1 | 110 | 105 | 12 | 13-07-001-02 | Обезжиривание поверхностей аппаратов и трубопроводов диаметром до 500 мм: уайт-спиритом | 100 м2 | 0.03125 | 0 | 0.03125 |  |  |  | 217.22 | 89.15 | 0.85 | 0.49 | 126.73 | 0 | 0.28375 | 0.0009375 | 0 | 119.59 | 64.88 |  | 65170852 | 6300.2681 | 2219.75 | 25.2085 | 15.4486 | 4055.3096 | 0 | 9.08 | 0.03 | 0 | 6315.7167 | 2219.75 | 25.2085 | 15.4486 | 4055.3096 | 0 | 9.08 | 0.03 | 0 | 94 | 51 | 1 | 1 |  |  | 1 | 1 | 1 | 1 |  |  |  |  | 0 | 1 | ГЭСН-2022, 13-07-001-02, приказ Минстроя России от 18.05.2022 г. № 378/пр |  |  | 13001 | 0 |  | 0 | 2 | 0 | 1 | 1 | 1 | 1 | 1 | 1 |  | 94 | 51 |  |  |  | 0 | 0 | 0 | [5 empty] | 0 |  | 0 | 217.22 | 154.95 | 2145.67 | 1054.31 | 446.62 | 0 | 9.08 | 0.03 | 0 | 119.5868 | 64.8822 | [13 empty] | 0 | 0 | 1 | 1 |  |  |  | 1005 | 100 м2 | 100 м2 | 100 | [6 empty] | 64851005 | 2 | Общестроительные работы | 13 | Защита строительных конструкций и оборудования от коррозии | 1 | 13001 | Защита строительных конструкций | ФЕР-13 |  |  |  | 0 | 0 | 0 | 0 | 0 | 0 | 9.08 | 0.03 | 0 | [17 empty] | 0 | 0 | 0 |  |  |  |  | 94 | 51 |  |  |  |  | 1 |  | -1033161380 | 2 | 1 | -2 | 0 | 0 | 0 | 401.69 | 401.69 | 0 | 0 |  | 0 | 0 | 0 |  | 0 | 1 | 0 | 0 | 0 | 0 |  |  |  |  | Пр/812-013.0-1 | Пр/774-013.0 | Защита строительных конструкций и оборудования от коррозии | Защита строительных конструкций и оборудования от коррозии | 0
17 | 1 | 118 | 113 | 13 | 13-03-002-04 | Огрунтовка металлических поверхностей за один раз: грунтовкой ГФ-021 | 100 м2 | 0.5555 | 0 | 0.5555 |  |  |  | 2079.44 | 459.75 | 15.68 | 5.86 | 1598.15 | 0 | 2.9497 | 0.01111 | 0 | 1507.77 | 818.05 |  | 65170852 | 3479.5019 | 575.3498 | 27.1941 | 10.5431 | 2876.958 | 0 | 5.31 | 0.02 | 0 | 3490.045 | 575.3498 | 27.1941 | 10.5431 | 2876.958 | 0 | 5.31 | 0.02 | 0 | 94 | 51 | 1 | 1 |  |  | 1 | 1 | 1 | 1 |  |  |  |  | 0 | 1 | ГЭСН-2022, 13-03-002-04, приказ Минстроя России от 18.05.2022 г. № 378/пр |  |  | 13001 | 0 |  | 0 | 2 | 0 | 1 | 1 | 1 | 1 | 1 | 1 |  | 94 | 51 |  |  |  | 0 | 0 | 0 | [5 empty] | 0 |  | 0 | 2079.44 | 172269.37 | 2151.71 | 1054.31 | 541.8 | 0 | 5.31 | 0.02 | 0 | 1507.7694 | 818.0451 | [13 empty] | 0 | 0 | 1 | 1 |  |  |  | 1005 | 100 м2 | 100 м2 | 100 | [6 empty] | 64851005 | 2 | Общестроительные работы | 13 | Защита строительных конструкций и оборудования от коррозии | 1 | 13001 | Защита строительных конструкций | ФЕР-13 |  |  |  | 0 | 0 | 0 | 0 | 0 | 0 | 5.31 | 0.02 | 0 | [17 empty] | 0 | 0 | 0 |  |  |  |  | 94 | 51 |  |  |  |  | 1 |  | -457080306 | 2 | 1 | -2 | 0 | 0 | 0 | 4405.26 | 4405.26 | 0 | 0 |  | 0 | 0 | 0 |  | 0 | 1 | 0 | 0 | 0 | 0 |  |  |  |  | Пр/812-013.0-1 | Пр/774-013.0 | Защита строительных конструкций и оборудования от коррозии | Защита строительных конструкций и оборудования от коррозии | 0
17 | 1 | 126 | 121 | 14 | 13-03-004-26 | Окраска металлических огрунтованных поверхностей: эмалью ПФ-115 | 100 м2 | 0.5555 | 0 | 0.5555 |  |  |  | 1141.09 | 573.19 | 14.1 | 5.86 | 547.94 | 0 | 1.1832 | 0.01111 | 0 | 520.57 | 282.44 |  | 65170852 | 1635.9851 | 625.2482 | 24.3553 | 10.5431 | 986.3817 | 0 | 2.13 | 0.02 | 0 | 1646.5283 | 625.2482 | 24.3553 | 10.5431 | 986.3817 | 0 | 2.13 | 0.02 | 0 | 94 | 51 | 1 | 1 |  |  | 1 | 1 | 1 | 1 |  |  |  |  | 0 | 1 | ГЭСН-2022 доп.4, 13-03-004-26, приказ Минстроя России от 27.12.2022 г. № 1133/пр |  |  | 13001 | 0 |  | 0 | 2 | 0 | 1 | 1 | 1 | 1 | 1 | 1 |  | 94 | 51 |  |  |  | 0 | 0 | 0 | [5 empty] | 0 |  | 0 | 1141.09 | 102754.51 | 2151.71 | 1054.31 | 463.09 | 0 | 2.13 | 0.02 | 0 | 520.572 | 282.438 | [13 empty] | 0 | 0 | 1 | 1 |  |  |  | 1005 | 100 м2 | 100 м2 | 100 | [6 empty] | 64851005 | 2 | Общестроительные работы | 13 | Защита строительных конструкций и оборудования от коррозии | 1 | 13001 | Защита строительных конструкций | ФЕР-13 |  |  |  | 0 | 0 | 0 | 0 | 0 | 0 | 2.13 | 0.02 | 0 | [17 empty] | 0 | 0 | 0 |  |  |  |  | 94 | 51 |  |  |  |  | 1 |  | -90517942 | 2 | 1 | -2 | 0 | 0 | 0 | 1944.1 | 1944.1 | 0 | 0 |  | 0 | 0 | 0 |  | 0 | 1 | 0 | 0 | 0 | 0 |  |  |  |  | Пр/812-013.0-1 | Пр/774-013.0 | Защита строительных конструкций и оборудования от коррозии | Защита строительных конструкций и оборудования от коррозии | 0
17 | 1 | 129 | 124 | 15 | 51-01-006-01 | Погрузка грунта вручную в автомобили-самосвалы с выгрузкой | 100 м3 | 0.04 | 0 | 0.04 |  |  |  | 3416.15 | 0 | 1354.77 | 824.12 | 1237.26 | 0 | 3.32 | 1.68 | 0 | 1793.4 | 824.55 |  | 65170852 | 56590.25 | 0 | 25658.64 | 20603.1 | 30931.61 | 0 | 83 | 42 | 0 | 77193.35 | 0 | 25658.64 | 20603.1 | 30931.61 | 0 | 83 | 42 | 0 | 87 | 40 | 1 | 1 |  |  | 1 | 1 | 1 | 1 |  |  |  |  | 0 | 1 | ГЭСНр-2022, 51-01-006-01, приказ Минстроя России от 18.05.2022 г. № 378/пр |  |  | 51002 | 0 |  | 0 | 6 | 0 | 1 | 1 | 1 | 1 | 1 | 1 |  | 87 | 40 |  |  |  | 0 | 0 | 0 | [5 empty] | 0 |  | 0 | 3416.15 | 0 | 806.41 | 490.55 | 372.67 | 0 | 83 | 42 | 0 | 1793.4006 | 824.552 | [13 empty] | 0 | 0 | 1 | 1 |  |  |  | 1007 | 100 м3 | 100 м3 | 100 | [6 empty] | 64851074 | 6 | Ремонтно-строительные работы | 1 | Земляные работы | 1 | 51002 | Земляные работы, выполняемые: вручную | рФЕР-51 |  |  |  | 0 | 0 | 0 | 0 | 0 | 0 | 83 | 42 | 0 | [17 empty] | 0 | 0 | 0 |  |  |  |  | 87 | 40 |  |  |  |  | 1 |  | -164680894 | 2 | 1 | -2 | 0 | 0 | 0 | 6034.1 | 6034.1 | 0 | 0 |  | 0 | 0 | 0 |  | 0 | 1 | 0 | 0 | 0 | 0 |  |  |  |  | Пр/812-085.2-1 | Пр/774-085.2 | Земляные работы, выполняемые ручным способом | Земляные работы, выполняемые ручным способом | 0
17 | 1 |  |  | 16 | 02-15-1-01-0025 | Перевозка грузов I класса автомобилями-самосвалами грузоподъемностью до 15 т по дорогам с усовершенствованным (асфальтобетонным, цементобетонным, железобетонным, обработанным органическим вяжущим) дорожным покрытием на расстояние 25 км | 1т груза | 7 | 0 | 7 |  |  |  | 0 | 0 | 0 | 0 | 0 | 0 | 0 | 0 | 0 | 0 | 0 |  | 65170852 | 0 | 0 | 0 | 0 | 0 | 0 | 0 | 0 | 0 | 0 | 0 | 0 | 0 | 0 | 0 | 0 | 0 | 0 | 94 | 61 | 1 | 1 |  |  | 1 | 1 | 1 | 1 |  |  |  |  | 0 | 1 | 02-15-1-01-0025 |  |  | 700008 | 0 |  | 0 | 10 | 0 | 1 | 1 | 1 | 1 | 1 | 1 |  | 94 | 61 |  |  |  | 0 | 0 | 0 | [5 empty] | 0 |  | 0 | 0 | 0 | 0 | 0 | 0 | 0 | 0 | 0 | 0 | 0 | 0 | [13 empty] | 0 | 0 | 1 | 1 |  |  |  | 1013 | 1т груза | 1т груза | 1 | [6 empty] | 64851442 | 10 | Автомобили бортовые | 107 | Перевозка строительных грузов автомобильным транспортом | 1 | 700008 | Перевозка строительных грузов автомобильным транспортом, тракторами и прицепами | 812/пр и 774/пр п.107 |  |  |  | 0 | 283.2 | 0 | 0 | 0 | 0 | 0 | 0 | 0 | [17 empty] | 0 | 0 | 0 |  |  |  |  | 94 | 61 |  |  |  |  | 1 |  | 161731754 | 2 | 1 | -2 | 0 | 0 | 0 | 0 | 0 | 0 | 0 |  | 0 | 0 | 0 |  | 0 | 1 | 0 | 0 | 0 | 0 | 0 |  |  |  | Пр/812-107.0-1 | Пр/774-107.0 | Перевозка строительных грузов автомобильным транспортом | Перевозка строительных грузов автомобильным транспортом | 0
17 | 1 | 131 | 126 | 17 | 69-01-009-01 | Очистка помещений от строительного мусора | 100 т | 0.038 | 0 | 0.038 |  |  |  | 2638.78 | 0 | 0 | 0 | 2638.78 | 0 | 7.144 | 0 | 0 | 2427.68 | 1161.06 |  | 65170852 | 69441.56 | 0 | 0 | 0 | 69441.56 | 0 | 188 | 0 | 0 | 69441.56 | 0 | 0 | 0 | 69441.56 | 0 | 188 | 0 | 0 | 92 | 44 | 1 | 1 |  |  | 1 | 1 | 1 | 1 |  |  |  |  | 0 | 1 | ГЭСНр-2022, 69-01-009-01, приказ Минстроя России от 18.05.2022 г. № 378/пр |  |  | 69001 | 0 |  | 0 | 6 | 0 | 1 | 1 | 1 | 1 | 1 | 1 |  | 92 | 44 |  |  |  | 0 | 0 | 0 | [5 empty] | 0 |  | 0 | 2638.78 | 0 | 0 | 0 | 369.37 | 0 | 188 | 0 | 0 | 2427.6776 | 1161.0632 | [13 empty] | 0 | 0 | 1 | 1 |  |  |  | 1009 | 100 т | 100 т | 100000 | [6 empty] | 64851128 | 6 | Ремонтно-строительные работы | 103 | Прочие ремонтно-строительные работы | 1 | 69001 | Прочие ремонтно-строительные работы | рФЕР-69 |  |  |  | 0 | 0 | 0 | 0 | 0 | 0 | 188 | 0 | 0 | [17 empty] | 0 | 0 | 0 |  |  |  |  | 92 | 44 |  |  |  |  | 1 |  | -1904871761 | 2 | 1 | -2 | 0 | 0 | 0 | 6227.52 | 6227.52 | 0 | 0 |  | 0 | 0 | 0 |  | 0 | 1 | 0 | 0 | 0 | 0 |  |  |  |  | Пр/812-103.0-1 | Пр/774-103.0 | Прочие ремонтно-строительные работы | Прочие ремонтно-строительные работы | 0
17 | 1 | 134 | 129 | 18 | 51-01-006-01 | Погрузка строительного мусора вручную в автомобили-самосвалы с выгрузкой | 100 м3 | 0.038 | 0 | 0.038 |  |  |  | 3245.35 | 0 | 1287.03 | 782.92 | 1175.4 | 0 | 3.154 | 1.596 | 0 | 1703.74 | 783.33 |  | 65170852 | 56590.25 | 0 | 25658.64 | 20603.1 | 30931.61 | 0 | 83 | 42 | 0 | 77193.35 | 0 | 25658.64 | 20603.1 | 30931.61 | 0 | 83 | 42 | 0 | 87 | 40 | 1 | 1 |  |  | 1 | 1 | 1 | 1 |  |  |  |  | 0 | 1 | ГЭСНр-2022, 51-01-006-01, приказ Минстроя России от 18.05.2022 г. № 378/пр |  |  | 51002 | 0 |  | 0 | 6 | 0 | 1 | 1 | 1 | 1 | 1 | 1 |  | 87 | 40 |  |  |  | 0 | 0 | 0 | [5 empty] | 0 |  | 0 | 3245.35 | 0 | 806.41 | 490.55 | 372.67 | 0 | 83 | 42 | 0 | 1703.7384 | 783.328 | [13 empty] | 0 | 0 | 1 | 1 |  |  |  | 1007 | 100 м3 | 100 м3 | 100 | [6 empty] | 64851074 | 6 | Ремонтно-строительные работы | 1 | Земляные работы | 1 | 51002 | Земляные работы, выполняемые: вручную | рФЕР-51 |  |  |  | 0 | 0 | 0 | 0 | 0 | 0 | 83 | 42 | 0 | [17 empty] | 0 | 0 | 0 |  |  |  |  | 87 | 40 |  |  |  |  | 1 |  | -37791561 | 2 | 1 | -2 | 0 | 0 | 0 | 5732.42 | 5732.42 | 0 | 0 |  | 0 | 0 | 0 |  | 0 | 1 | 0 | 0 | 0 | 0 |  |  |  |  | Пр/812-085.2-1 | Пр/774-085.2 | Земляные работы, выполняемые ручным способом | Земляные работы, выполняемые ручным способом | 0
17 | 1 |  |  | 19 | 02-15-1-01-0025 | Перевозка грузов I класса автомобилями-самосвалами грузоподъемностью до 15 т по дорогам с усовершенствованным (асфальтобетонным, цементобетонным, железобетонным, обработанным органическим вяжущим) дорожным покрытием на расстояние 25 км | 1т груза | 3.8 | 0 | 3.8 |  |  |  | 0 | 0 | 0 | 0 | 0 | 0 | 0 | 0 | 0 | 0 | 0 |  | 65170852 | 0 | 0 | 0 | 0 | 0 | 0 | 0 | 0 | 0 | 0 | 0 | 0 | 0 | 0 | 0 | 0 | 0 | 0 | 94 | 61 | 1 | 1 |  |  | 1 | 1 | 1 | 1 |  |  |  |  | 0 | 1 | 02-15-1-01-0025 |  |  | 700008 | 0 |  | 0 | 10 | 0 | 1 | 1 | 1 | 1 | 1 | 1 |  | 94 | 61 |  |  |  | 0 | 0 | 0 | [5 empty] | 0 |  | 0 | 0 | 0 | 0 | 0 | 0 | 0 | 0 | 0 | 0 | 0 | 0 | [13 empty] | 0 | 0 | 1 | 1 |  |  |  | 1013 | 1т груза | 1т груза | 1 | [6 empty] | 64851442 | 10 | Автомобили бортовые | 107 | Перевозка строительных грузов автомобильным транспортом | 1 | 700008 | Перевозка строительных грузов автомобильным транспортом, тракторами и прицепами | 812/пр и 774/пр п.107 |  |  |  | 0 | 283.2 | 0 | 0 | 0 | 0 | 0 | 0 | 0 | [17 empty] | 0 | 0 | 0 |  |  |  |  | 94 | 61 |  |  |  |  | 1 |  | 161731754 | 2 | 1 | -2 | 0 | 0 | 0 | 0 | 0 | 0 | 0 |  | 0 | 0 | 0 |  | 0 | 1 | 0 | 0 | 0 | 0 | 0 |  |  |  | Пр/812-107.0-1 | Пр/774-107.0 | Перевозка строительных грузов автомобильным транспортом | Перевозка строительных грузов автомобильным транспортом | 0
51 | 1 | 4 | 58 |  | Новый раздел | Строительная работы | 0 | [6 empty] | 111926.38 | 59956.32 | 10085.27 | 4219.57 | 37665.22 | 0 | 83.9592 | 7.5584 | 0 | 43200.29 | 26120.5 |  |  | 111926.38 | 59956.32 | 10085.27 | 4219.57 | 37665.22 | 0 | 83.9592 | 7.5584 | 0 | 43200.29 | 26120.5 |  |  | 0 | 0 | 0 | 181247.17 | 181247.17 | 0 | 0 | 59956.32 | 59956.32 | 0 | 59956.32 | 0 | 0 | 0 | 0 | 0 | [19 empty] | 0 | 0 | 0 | 181247.17 | 181247.17 | 0 | 0 | 59956.32 | 59956.32 | 0 | 59956.32 | 0 | 0 | 0 | 0 | 0 | [114 empty] | 0
50 | 0 | 0 | 1 | 201 | 111926.38 | ПЗ | Прямые затраты |  |  | 201 | 1 | 3 |  | 2 | [7 empty] | 111926.38 | 1 | 111926.38
50 | 0 | 0 | 1 | 202 | 59956.32 | СтМатОб | Стоимость материальных ресурсов (всего) |  |  | 202 | 2 | 3 |  | 2 | [7 empty] | 59956.32 | 1 | 59956.32
50 | 0 | 0 | 1 | 222 | 0 | СтМатОбЗак | Стоимость материалов и оборудования заказчика |  |  | 222 | 3 | 3 |  | 2 | [7 empty] | 0 | 1 | 0
50 | 0 | 0 | 1 | 225 | 59956.32 | СтМатОбПод | Стоимость материалов и оборудования подрядчика |  |  | 225 | 4 | 3 |  | 2 | [7 empty] | 59956.32 | 1 | 59956.32
50 | 0 | 0 | 1 | 226 | 59956.32 | СтМат | Стоимость материалов (всего) |  |  | 226 | 5 | 3 |  | 2 | [7 empty] | 59956.32 | 1 | 59956.32
50 | 0 | 0 | 1 | 227 | 0 | СтМатЗак | Стоимость материалов заказчика |  |  | 227 | 6 | 3 |  | 2 | [7 empty] | 0 | 1 | 0
50 | 0 | 0 | 1 | 228 | 59956.32 | СтМатПод | Стоимость материалов подрядчика |  |  | 228 | 7 | 3 |  | 2 | [7 empty] | 59956.32 | 1 | 59956.32
50 | 0 | 0 | 1 | 216 | 0 | Оборуд | Стоимость оборудования (всего) |  |  | 216 | 8 | 3 |  | 2 | [7 empty] | 0 | 1 | 0
50 | 0 | 0 | 1 | 223 | 0 | ОборудЗак | Стоимость оборудования заказчика |  |  | 223 | 9 | 3 |  | 2 | [7 empty] | 0 | 1 | 0
50 | 0 | 0 | 1 | 229 | 0 | ОборудПод | Стоимость оборудования подрядчика |  |  | 229 | 10 | 3 |  | 2 | [7 empty] | 0 | 1 | 0
50 | 0 | 0 | 1 | 203 | 10085.27 | ЭММ | Эксплуатация машин |  |  | 203 | 11 | 3 |  | 2 | [7 empty] | 10085.27 | 1 | 10085.27
50 | 0 | 0 | 1 | 231 | 0 | ЭММсНРиСП | Эксплуатация машин по ТСН-2001.16 |  |  | 231 | 12 | 3 |  | 2 | [7 empty] | 0 | 1 | 0
50 | 0 | 0 | 1 | 204 | 4219.57 | ЗПМ | ЗП машинистов |  |  | 204 | 13 | 3 |  | 2 | [7 empty] | 4219.57 | 1 | 4219.57
50 | 0 | 0 | 1 | 205 | 37665.22 | ОЗП | Основная ЗП рабочих |  |  | 205 | 14 | 3 |  | 2 | [7 empty] | 37665.22 | 1 | 37665.22
50 | 0 | 0 | 1 | 232 | 0 | ОЗПсНРиСП | Основная ЗП рабочих по ТСН-2001.16 |  |  | 232 | 15 | 3 |  | 2 | [7 empty] | 0 | 1 | 0
50 | 0 | 0 | 1 | 214 | 181247.17 | Строит | Строительные работы с НР и СП |  |  | 214 | 16 | 3 |  | 2 | [7 empty] | 181247.17 | 1 | 181247.17
50 | 0 | 0 | 1 | 215 | 0 | Монтаж | Монтажные работы с НР и СП |  |  | 215 | 17 | 3 |  | 2 | [7 empty] | 0 | 1 | 0
50 | 0 | 0 | 1 | 217 | 0 | Прочие | Прочие работы с НР и СП |  |  | 217 | 18 | 3 |  | 2 | [7 empty] | 0 | 1 | 0
50 | 0 | 0 | 1 | 230 | 0 | ПрочиеЗатр | Прочие затраты по ТСН-2001.16 |  |  | 230 | 19 | 3 |  | 2 | [7 empty] | 0 | 1 | 0
50 | 0 | 0 | 1 | 206 | 0 | ВозврМат | Возврат материалов |  |  | 206 | 20 | 3 |  | 2 | [7 empty] | 0 | 1 | 0
50 | 0 | 0 | 1 | 207 | 83.9592 | ТрудСтр | Трудозатраты строителей |  |  | 207 | 21 | 3 |  | 7 | [7 empty] | 83.9592 | 1 | 83.9592
50 | 0 | 0 | 1 | 208 | 7.5584 | ТрудМаш | Трудозатраты машинистов |  |  | 208 | 22 | 3 |  | 7 | [7 empty] | 7.5584 | 1 | 7.5584
50 | 0 | 0 | 1 | 209 | 0 | ТранспМат | Транспорт материалов |  |  | 209 | 23 | 3 |  | 2 | [7 empty] | 0 | 1 | 0
50 | 0 | 0 | 1 | 233 | 0 | Перевозка | Перевозка грузов |  |  | 233 | 24 | 3 |  | 2 | [7 empty] | 0 | 1 | 0
50 | 0 | 0 | 1 | 210 | 43200.29 | НР | Накладные расходы |  |  | 210 | 25 | 3 |  | 2 | [7 empty] | 43200.29 | 1 | 43200.29
50 | 0 | 0 | 1 | 211 | 26120.5 | СмПриб | Сметная прибыль |  |  | 211 | 26 | 3 |  | 2 | [7 empty] | 26120.5 | 1 | 26120.5
50 | 0 | 0 | 1 | 224 | 181247.17 | Всего | Всего с НР и СП |  |  | 224 | 27 | 3 |  | 2 | [7 empty] | 181247.17 | 1 | 181247.17
4 | 1 |  | 129 |  | Новый раздел | Демонтажные работы |  | 0 |  | 0 | [7 empty] | 0 |  |  | 0 | [53 empty] | 0 | [11 empty] | 0
52 | 1 | 4 | 117 | 0 | Новый раздел | Демонтажные работы | [7 empty] | 17277.12 | 0 | 4452.73 | 2100.51 | 10723.88 | 0 | 21.8738 | 3.4169 | 0 | 12527.69 | 6672.53 | 0 | 0 | 17277.12 | 0 | 4452.73 | 2100.51 | 10723.88 | 0 | 21.8738 | 3.4169 | 0 | 12527.69 | 6672.53 | 0 | 0 | 0 | 0 | 0 | 36477.34 | 4246.5 | 32230.84 | 0 | 0 | 0 | 0 | 0 | 0 | 0 | 0 | 0 | 0 | 0 | 0 | 0 | 0 | 0 | 0 | 0 | 0 | 0 | 0 | 0 | 0 | 0 | 0 | 0 | 0 | 0 | 0 | 0 | 0 | 0 | 0 | 36477.34 | 4246.5 | 32230.84 | 0 | 0 | 0 | 0 | 0 | 0 | 0 | 0 | 0 | 0 | 0 | 0 | 0 | 0 | 0 | 0 | 0 | 0 | 0 | 0 | 0 | 0 | 0 | 0 | 0 | 0 | 0 | 0 | 0 | 0 | 0 | 0 | 0 | 0 | 0 | 0 | 0 | 0 | 0 | 0 | 0 | 0 | 0 | 0 | 0 | 0 | 0 | 0 | 0 | 0 | 0 | 0 | 0 | 0 | 0 | 0 | 0 | 0 | 0 | 0 | 0 | 0 | 0 | 0 | 0 | 0 | 0 | 0 | 0 | 0 | 0 | 0 | 0 | 0 | 0 | 0 | 0 | 0 | 0 | 0 | 0 | 0 | 0 | 0 | 0 | 0 | 0 | 0 | 0 | 0 | 0 | 0 | 0 | 0 | 0 | 0 | 0 | 0 | 0 | 0 | 0 | 0 | 0 | 0 | 0 | 0 | 0 | 0 | 0 | 0 | 0 | 0 | 0 | 0 | 0 | 0 | 0 | 0 | 0 | 0 | 0 | 0 | 0 | 0 | 0
17 | 1 | 144 | 139 | 20 | м08-01-025-01 | Демонтаж: Подстанция комплектная трансформаторная напряжением до 10 кВ до 400 кВ·А | ШТ | 1 | 0 | 1 |  |  |  | 8785.47 | 0 | 3244.94 | 1449.34 | 4091.19 | 0 | 8.34 | 2.28 | 0 | 5374.31 | 2825.67 |  | 65170852 | 7304.5067 | 0 | 3213.3197 | 1449.3403 | 4091.187 | 0 | 8.34 | 2.28 | 0 | 30234.1899 | 1054.6997 | 10711.0657 | 4831.1345 | 13637.29 | 0 | 27.8 | 7.6 | 0 | 97 | 51 | 1 | 1 |  |  | 1 | 1 | 1 | 1 |  |  |  |  | 0 | 2 | ГЭСНм-2022, м08-01-025-01, приказ Минстроя России от 18.05.2022 г. № 378/пр |  |  | 108001 | 0 |  | 0 | 3 | 0 | 1 | 1 | 1 | 1 | 1 | 1 |  | 97 | 51 |  |  |  | 0 | 0 | 0 | [5 empty] | 0 | Поправка: 571/пр_2022_п.84_т.3_стр.4_стб.3 Наименование: Демонтаж оборудования, не пригодного для дальнейшего использования (предназначено в лом), без разборки и резки | 0 | 8785.47 | 863347.07 | 2155.79 | 1149.49 | 490.55 | 0 | 8.34 | 2.28 | 0 | 5374.3141 | 2825.6703 |  | 7 |  | *0 | *0,3 | *0,3 | *0,3 |  | *0,3 | *0,3 |  |  |  | 0 | 0 | 1 | 1 |  |  |  | 1013 | ШТ | ШТ | 1 | [6 empty] | 64850885 | 3 | Монтажные работы | 0 |  | 2 | 108001 | Электротехнические установки: на других объектах | мФЕР-08 |  | Поправка: 571/пр_2022_п.84_т.3_стр.4_стб.3 |  | 0 | 0 | 0 | 0 | 0 | 0 | 27.8 | 7.6 | 0 | [17 empty] | 0 | 0 | 0 |  |  |  |  | 97 | 51 |  |  |  |  | 1 |  | -1836264039 | 2 | 1 | -2 | 0 | 0 | 0 | 16985.45 | 0 | 16985.45 | 0 |  | 0 | 0 | 0 |  | 0 | 1 | 0 | 0 | 0 | 0 |  |  |  |  | Пр/812-049.3-1 | Пр/774-049.3 | Электротехнические установки: на других объектах | Электротехнические установки: на других объектах | 0
17 | 1 | 151 | 146 | 21 | м08-01-062-01 | Демонтаж: Трансформатор силовой, масляный, масса: до 1 т | ШТ | 1 | 0 | 1 |  |  |  | 3810.11 | 0 | 588.83 | 322.13 | 2899.15 | 0 | 5.91 | 0.564 | 0 | 3124.64 | 1642.85 |  | 65170852 | 3458.4803 | 0 | 559.3298 | 322.1355 | 2899.1505 | 0 | 5.91 | 0.564 | 0 | 20890.4526 | 8288.4 | 1864.4326 | 1073.785 | 9663.835 | 0 | 19.7 | 1.88 | 0 | 97 | 51 | 1 | 1 |  |  | 1 | 1 | 1 | 1 |  |  |  |  | 0 | 2 | ГЭСНм-2022, м08-01-062-01, приказ Минстроя России от 18.05.2022 г. № 378/пр |  |  | 108001 | 0 |  | 0 | 3 | 0 | 1 | 1 | 1 | 1 | 1 | 1 |  | 97 | 51 |  |  |  | 0 | 0 | 0 | [5 empty] | 0 | Поправка: 571/пр_2022_п.84_т.3_стр.4_стб.3 Наименование: Демонтаж оборудования, не пригодного для дальнейшего использования (предназначено в лом), без разборки и резки | 0 | 3810.11 | 929.26 | 2129.47 | 1149.49 | 490.55 | 0 | 5.91 | 0.564 | 0 | 3124.6416 | 1642.8528 |  | 8 |  | *0 | *0,3 | *0,3 | *0,3 |  | *0,3 | *0,3 |  |  |  | 0 | 0 | 1 | 1 |  |  |  | 1013 | ШТ | ШТ | 1 | [6 empty] | 64850885 | 3 | Монтажные работы | 0 |  | 2 | 108001 | Электротехнические установки: на других объектах | мФЕР-08 |  | Поправка: 571/пр_2022_п.84_т.3_стр.4_стб.3 |  | 0 | 0 | 0 | 0 | 0 | 0 | 19.7 | 1.88 | 0 | [17 empty] | 0 | 0 | 0 |  |  |  |  | 97 | 51 |  |  |  |  | 1 |  | -1798673869 | 2 | 1 | -2 | 0 | 0 | 0 | 8577.6 | 0 | 8577.6 | 0 |  | 0 | 0 | 0 |  | 0 | 1 | 0 | 0 | 0 | 0 |  |  |  |  | Пр/812-049.3-1 | Пр/774-049.3 | Электротехнические установки: на других объектах | Электротехнические установки: на других объектах | 0
17 | 1 | 166 | 161 | 22 | 33-04-030-03 | Демонтаж: разъединителей: с помощью механизмов | КОМПЛ | 1 | 0 | 1 |  |  |  | 1676.78 | 0 | 355 | 180.93 | 1140.85 | 0 | 2.226 | 0.306 | 0 | 1361.43 | 793.07 |  | 65170852 | 1483.4992 | 0 | 342.6519 | 180.9237 | 1140.8473 | 0 | 2.226 | 0.306 | 0 | 5569.256 | 21.1798 | 1142.1731 | 603.0789 | 3802.8242 | 0 | 7.42 | 1.02 | 0 | 103 | 60 | 1 | 1 |  |  | 1 | 1 | 1 | 1 |  |  |  |  | 0 | 1 | ГЭСН-2022, 33-04-030-03, приказ Минстроя России от 18.05.2022 г. № 378/пр |  |  | 33001 | 0 |  | 0 | 2 | 0 | 1 | 1 | 1 | 1 | 1 | 1 |  | 103 | 60 |  |  |  | 0 | 0 | 0 | [5 empty] | 0 | Поправка: 571/пр_2022_п.84_т.3_стр.4_стб.3 Наименование: Демонтаж оборудования, не пригодного для дальнейшего использования (предназначено в лом), без разборки и резки | 0 | 1676.78 | 98545.13 | 2129.47 | 1149.49 | 512.51 | 0 | 2.226 | 0.306 | 0 | 1361.4334 | 793.068 |  | 9 |  | *0 | *0,3 | *0,3 | *0,3 |  | *0,3 | *0,3 |  |  |  | 0 | 0 | 1 | 1 |  |  |  | 1013 | КОМПЛ | КОМПЛ | 1 | [6 empty] | 64851056 | 2 | Общестроительные работы | 27 | Линии электропередачи | 1 | 33001 | Линии электропередачи | ФЕР-33 |  | Поправка: 571/пр_2022_п.84_т.3_стр.4_стб.3 |  | 0 | 0 | 0 | 0 | 0 | 0 | 7.42 | 1.02 | 0 | [17 empty] | 0 | 0 | 0 |  |  |  |  | 103 | 60 |  |  |  |  | 1 |  | -688522632 | 2 | 1 | -2 | 0 | 0 | 0 | 3831.28 | 3831.28 | 0 | 0 |  | 0 | 0 | 0 |  | 0 | 1 | 0 | 0 | 0 | 0 |  |  |  |  | Пр/812-027.0-1 | Пр/774-027.0 | Линии электропередачи | Линии электропередачи | 0
17 | 1 | 176 | 174 | 23 | 33-04-020-01 | Демонтаж провода СИП-3 на опорах, (3 провода) при 21 опоре на км линии: с использованием автогидроподъемника | км | 0.01 | 0 | 0.01 |  |  |  | 177.52 | 0 | 31.69 | 33.06 | 112.77 | 0 | 0.23484 | 0.06672 | 0 | 150.2 | 87.5 |  | 65170852 | 13730.4497 | 0 | 2453.4253 | 3305.2805 | 11277.0244 | 0 | 23.484 | 6.672 | 0 | 56785.7673 | 0 | 8178.0844 | 11017.6016 | 37590.0813 | 0 | 78.28 | 22.24 | 0 | 103 | 60 | 1 | 1 |  |  | 1 | 1 | 1 | 1 |  |  |  |  | 0 | 1 | ГЭСН-2022 доп.6, 33-04-020-01, приказ Минстроя России от 11.05.2023 г. № 335/пр |  |  | 33001 | 0 |  | 0 | 2 | 0 | 1 | 1 | 1 | 1 | 1 | 1 |  | 103 | 60 |  |  |  | 0 | 0 | 0 | [5 empty] | 0 | Поправка: 571/пр_2022_п.84_т.3_стр.4_стб.3 Наименование: Демонтаж оборудования, не пригодного для дальнейшего использования (предназначено в лом), без разборки и резки | 0 | 177.52 | 0 | 2792.64 | 2130.59 | 1888.98 | 0 | 23.484 | 6.672 | 0 | 150.2049 | 87.498 |  | 10 |  | *0 | *0,3 | *0,3 | *0,3 |  | *0,3 | *0,3 |  |  |  | 0 | 0 | 1 | 1 |  |  |  | 1003 | км | км | 1000 | [6 empty] | 64851056 | 2 | Общестроительные работы | 27 | Линии электропередачи | 1 | 33001 | Линии электропередачи | ФЕР-33 |  | Поправка: 571/пр_2022_п.84_т.3_стр.4_стб.3 |  | 0 | 0 | 0 | 0 | 0 | 0 | 78.28 | 22.24 | 0 | [17 empty] | 0 | 0 | 0 |  |  |  |  | 103 | 60 |  |  |  |  | 1 |  | 982570993 | 2 | 1 | -2 | 0 | 0 | 0 | 415.22 | 415.22 | 0 | 0 |  | 0 | 0 | 0 |  | 0 | 1 | 0 | 0 | 0 | 0 |  |  |  |  | Пр/812-027.0-1 | Пр/774-027.0 | Линии электропередачи | Линии электропередачи | 0
17 | 1 | 181 | 180 | 24 | м08-01-052-02 | Демонтаж: Изолятор опорный напряжением: до 10 кВ | ШТ | 3 | 0 | 3 |  |  |  | 197.25 | 0 | 13.41 | 7.24 | 176.6 | 0 | 0.36 | 0.0126 | 0 | 178.32 | 93.76 |  | 65170852 | 63.1271 | 0 | 4.2611 | 2.4139 | 58.866 | 0 | 0.12 | 0.0042 | 0 | 232.4646 | 13.9944 | 14.2038 | 8.0464 | 196.22 | 0 | 0.4 | 0.014 | 0 | 97 | 51 | 1 | 1 |  |  | 1 | 1 | 1 | 1 |  |  |  |  | 0 | 2 | ГЭСНм-2022, м08-01-052-02, приказ Минстроя России от 18.05.2022 г. № 378/пр |  |  | 108001 | 0 |  | 0 | 3 | 0 | 1 | 1 | 1 | 1 | 1 | 1 |  | 97 | 51 |  |  |  | 0 | 0 | 0 | [5 empty] | 0 | Поправка: 571/пр_2022_п.84_т.3_стр.4_стб.3 Наименование: Демонтаж оборудования, не пригодного для дальнейшего использования (предназначено в лом), без разборки и резки | 0 | 197.25 | 201.17 | 2129.47 | 1149.49 | 490.55 | 0 | 0.12 | 0.0042 | 0 | 178.3248 | 93.7584 |  | 11 |  | *0 | *0,3 | *0,3 | *0,3 |  | *0,3 | *0,3 |  |  |  | 0 | 0 | 1 | 1 |  |  |  | 1013 | ШТ | ШТ | 1 | [6 empty] | 64850885 | 3 | Монтажные работы | 0 |  | 2 | 108001 | Электротехнические установки: на других объектах | мФЕР-08 |  | Поправка: 571/пр_2022_п.84_т.3_стр.4_стб.3 |  | 0 | 0 | 0 | 0 | 0 | 0 | 0.4 | 0.01 | 0 | [17 empty] | 0 | 0 | 0 |  |  |  |  | 97 | 51 |  |  |  |  | 1 |  | 604097301 | 2 | 1 | -2 | 0 | 0 | 0 | 469.33 | 0 | 469.33 | 0 |  | 0 | 0 | 0 |  | 0 | 1 | 0 | 0 | 0 | 0 |  |  |  |  | Пр/812-049.3-1 | Пр/774-049.3 | Электротехнические установки: на других объектах | Электротехнические установки: на других объектах | 0
17 | 1 | 188 | 188 | 25 | м08-02-471-02 | Демонтаж: Заземлитель вертикальный из угловой стали размером: 63х63х6 мм | 10 ШТ | 0.8 | 0 | 0.8 |  |  |  | 1407.49 | 0 | 147.53 | 74.49 | 1185.47 | 0 | 2.472 | 0.1296 | 0 | 1222.16 | 642.58 |  | 65170852 | 1658.1213 | 0 | 176.2809 | 93.1087 | 1481.8404 | 0 | 3.09 | 0.162 | 0 | 8137.2308 | 2299.7976 | 587.6029 | 310.3623 | 4939.468 | 0 | 10.3 | 0.54 | 0 | 97 | 51 | 1 | 1 |  |  | 1 | 1 | 1 | 1 |  |  |  |  | 0 | 2 | ГЭСНм-2022 доп.8, м08-02-471-02, приказ Минстроя России от 14.11.2023 г. № 817/пр |  |  | 108001 | 0 |  | 0 | 3 | 0 | 1 | 1 | 1 | 1 | 1 | 1 |  | 97 | 51 |  |  |  | 0 | 0 | 0 | [5 empty] | 0 | Поправка: 571/пр_2022_п.84_т.3_стр.4_стб.3 Наименование: Демонтаж оборудования, не пригодного для дальнейшего использования (предназначено в лом), без разборки и резки | 0 | 1407.49 | 1269.07 | 2155.79 | 1149.49 | 479.56 | 0 | 3.09 | 0.162 | 0 | 1222.1612 | 642.5796 |  | 12 |  | *0 | *0,3 | *0,3 | *0,3 |  | *0,3 | *0,3 |  |  |  | 0 | 0 | 1 | 1 |  |  |  | 1013 | 10 ШТ | 10 ШТ | 1 | [6 empty] | 64850885 | 3 | Монтажные работы | 0 |  | 2 | 108001 | Электротехнические установки: на других объектах | мФЕР-08 |  | Поправка: 571/пр_2022_п.84_т.3_стр.4_стб.3 |  | 0 | 0 | 0 | 0 | 0 | 0 | 10.3 | 0.54 | 0 | [17 empty] | 0 | 0 | 0 |  |  |  |  | 97 | 51 |  |  |  |  | 1 |  | -592433226 | 2 | 1 | -2 | 0 | 0 | 0 | 3272.23 | 0 | 3272.23 | 0 |  | 0 | 0 | 0 |  | 0 | 1 | 0 | 0 | 0 | 0 |  |  |  |  | Пр/812-049.3-1 | Пр/774-049.3 | Электротехнические установки: на других объектах | Электротехнические установки: на других объектах | 0
17 | 1 | 197 | 197 | 26 | м08-02-472-07 | Демонтаж: Проводник заземляющий открыто по строительным основаниям: из полосовой стали сечением 160 мм2 | 100 м | 0.42 | 0 | 0.42 |  |  |  | 1222.5 | 0 | 71.33 | 33.32 | 1117.85 | 0 | 2.331 | 0.05796 | 0 | 1116.63 | 587.1 |  | 65170852 | 2824.465 | 0 | 162.907 | 79.3148 | 2661.558 | 0 | 5.55 | 0.138 | 0 | 12262.699 | 2583.433 | 543.0233 | 264.3827 | 8871.86 | 0 | 18.5 | 0.46 | 0 | 97 | 51 | 1 | 1 |  |  | 1 | 1 | 1 | 1 |  |  |  |  | 0 | 2 | ГЭСНм-2022 доп.8, м08-02-472-07, приказ Минстроя России от 14.11.2023 г. № 817/пр |  |  | 108001 | 0 |  | 0 | 3 | 0 | 1 | 1 | 1 | 1 | 1 | 1 |  | 97 | 51 |  |  |  | 0 | 0 | 0 | [5 empty] | 0 | Поправка: 571/пр_2022_п.84_т.3_стр.4_стб.3 Наименование: Демонтаж оборудования, не пригодного для дальнейшего использования (предназначено в лом), без разборки и резки | 0 | 1222.5 | 62442.16 | 2155.79 | 1149.49 | 479.56 | 0 | 5.55 | 0.138 | 0 | 1116.6349 | 587.0967 |  | 13 |  | *0 | *0,3 | *0,3 | *0,3 |  | *0,3 | *0,3 |  |  |  | 0 | 0 | 1 | 1 |  |  |  | 1003 | 100 м | 100 м | 100 | [6 empty] | 64850885 | 3 | Монтажные работы | 0 |  | 2 | 108001 | Электротехнические установки: на других объектах | мФЕР-08 |  | Поправка: 571/пр_2022_п.84_т.3_стр.4_стб.3 |  | 0 | 0 | 0 | 0 | 0 | 0 | 18.5 | 0.46 | 0 | [17 empty] | 0 | 0 | 0 |  |  |  |  | 97 | 51 |  |  |  |  | 1 |  | 1740650339 | 2 | 1 | -2 | 0 | 0 | 0 | 2926.23 | 0 | 2926.23 | 0 |  | 0 | 0 | 0 |  | 0 | 1 | 0 | 0 | 0 | 0 |  |  |  |  | Пр/812-049.3-1 | Пр/774-049.3 | Электротехнические установки: на других объектах | Электротехнические установки: на других объектах | 0
51 | 1 | 4 | 117 |  | Новый раздел | Демонтажные работы | 0 | [6 empty] | 17277.12 | 0 | 4452.73 | 2100.51 | 10723.88 | 0 | 21.8738 | 3.4169 | 0 | 12527.69 | 6672.53 |  |  | 17277.12 | 0 | 4452.73 | 2100.51 | 10723.88 | 0 | 21.8738 | 3.4169 | 0 | 12527.69 | 6672.53 |  |  | 0 | 0 | 0 | 36477.34 | 4246.5 | 32230.84 | 0 | 0 | 0 | 0 | 0 | 0 | 0 | 0 | 0 | 0 | [19 empty] | 0 | 0 | 0 | 36477.34 | 4246.5 | 32230.84 | 0 | 0 | 0 | 0 | 0 | 0 | 0 | 0 | 0 | 0 | [114 empty] | 0
50 | 0 | 0 | 1 | 201 | 17277.12 | ПЗ | Прямые затраты |  |  | 201 | 1 | 3 |  | 2 | [7 empty] | 17277.12 | 1 | 17277.12
50 | 0 | 0 | 1 | 202 | 0 | СтМатОб | Стоимость материальных ресурсов (всего) |  |  | 202 | 2 | 3 |  | 2 | [7 empty] | 0 | 1 | 0
50 | 0 | 0 | 1 | 222 | 0 | СтМатОбЗак | Стоимость материалов и оборудования заказчика |  |  | 222 | 3 | 3 |  | 2 | [7 empty] | 0 | 1 | 0
50 | 0 | 0 | 1 | 225 | 0 | СтМатОбПод | Стоимость материалов и оборудования подрядчика |  |  | 225 | 4 | 3 |  | 2 | [7 empty] | 0 | 1 | 0
50 | 0 | 0 | 1 | 226 | 0 | СтМат | Стоимость материалов (всего) |  |  | 226 | 5 | 3 |  | 2 | [7 empty] | 0 | 1 | 0
50 | 0 | 0 | 1 | 227 | 0 | СтМатЗак | Стоимость материалов заказчика |  |  | 227 | 6 | 3 |  | 2 | [7 empty] | 0 | 1 | 0
50 | 0 | 0 | 1 | 228 | 0 | СтМатПод | Стоимость материалов подрядчика |  |  | 228 | 7 | 3 |  | 2 | [7 empty] | 0 | 1 | 0
50 | 0 | 0 | 1 | 216 | 0 | Оборуд | Стоимость оборудования (всего) |  |  | 216 | 8 | 3 |  | 2 | [7 empty] | 0 | 1 | 0
50 | 0 | 0 | 1 | 223 | 0 | ОборудЗак | Стоимость оборудования заказчика |  |  | 223 | 9 | 3 |  | 2 | [7 empty] | 0 | 1 | 0
50 | 0 | 0 | 1 | 229 | 0 | ОборудПод | Стоимость оборудования подрядчика |  |  | 229 | 10 | 3 |  | 2 | [7 empty] | 0 | 1 | 0
50 | 0 | 0 | 1 | 203 | 4452.73 | ЭММ | Эксплуатация машин |  |  | 203 | 11 | 3 |  | 2 | [7 empty] | 4452.73 | 1 | 4452.73
50 | 0 | 0 | 1 | 231 | 0 | ЭММсНРиСП | Эксплуатация машин по ТСН-2001.16 |  |  | 231 | 12 | 3 |  | 2 | [7 empty] | 0 | 1 | 0
50 | 0 | 0 | 1 | 204 | 2100.51 | ЗПМ | ЗП машинистов |  |  | 204 | 13 | 3 |  | 2 | [7 empty] | 2100.51 | 1 | 2100.51
50 | 0 | 0 | 1 | 205 | 10723.88 | ОЗП | Основная ЗП рабочих |  |  | 205 | 14 | 3 |  | 2 | [7 empty] | 10723.88 | 1 | 10723.88
50 | 0 | 0 | 1 | 232 | 0 | ОЗПсНРиСП | Основная ЗП рабочих по ТСН-2001.16 |  |  | 232 | 15 | 3 |  | 2 | [7 empty] | 0 | 1 | 0
50 | 0 | 0 | 1 | 214 | 4246.5 | Строит | Строительные работы с НР и СП |  |  | 214 | 16 | 3 |  | 2 | [7 empty] | 4246.5 | 1 | 4246.5
50 | 0 | 0 | 1 | 215 | 32230.84 | Монтаж | Монтажные работы с НР и СП |  |  | 215 | 17 | 3 |  | 2 | [7 empty] | 32230.84 | 1 | 32230.84
50 | 0 | 0 | 1 | 217 | 0 | Прочие | Прочие работы с НР и СП |  |  | 217 | 18 | 3 |  | 2 | [7 empty] | 0 | 1 | 0
50 | 0 | 0 | 1 | 230 | 0 | ПрочиеЗатр | Прочие затраты по ТСН-2001.16 |  |  | 230 | 19 | 3 |  | 2 | [7 empty] | 0 | 1 | 0
50 | 0 | 0 | 1 | 206 | 0 | ВозврМат | Возврат материалов |  |  | 206 | 20 | 3 |  | 2 | [7 empty] | 0 | 1 | 0
50 | 0 | 0 | 1 | 207 | 21.8738 | ТрудСтр | Трудозатраты строителей |  |  | 207 | 21 | 3 |  | 7 | [7 empty] | 21.8738 | 1 | 21.8738
50 | 0 | 0 | 1 | 208 | 3.4169 | ТрудМаш | Трудозатраты машинистов |  |  | 208 | 22 | 3 |  | 7 | [7 empty] | 3.4169 | 1 | 3.4169
50 | 0 | 0 | 1 | 209 | 0 | ТранспМат | Транспорт материалов |  |  | 209 | 23 | 3 |  | 2 | [7 empty] | 0 | 1 | 0
50 | 0 | 0 | 1 | 233 | 0 | Перевозка | Перевозка грузов |  |  | 233 | 24 | 3 |  | 2 | [7 empty] | 0 | 1 | 0
50 | 0 | 0 | 1 | 210 | 12527.69 | НР | Накладные расходы |  |  | 210 | 25 | 3 |  | 2 | [7 empty] | 12527.69 | 1 | 12527.69
50 | 0 | 0 | 1 | 211 | 6672.53 | СмПриб | Сметная прибыль |  |  | 211 | 26 | 3 |  | 2 | [7 empty] | 6672.53 | 1 | 6672.53
50 | 0 | 0 | 1 | 224 | 36477.34 | Всего | Всего с НР и СП |  |  | 224 | 27 | 3 |  | 2 | [7 empty] | 36477.34 | 1 | 36477.34
4 | 1 |  | 174 |  | Новый раздел | Монтажные работы |  | 0 |  | 0 | [7 empty] | 0 |  |  | 0 | [53 empty] | 0 | [11 empty] | 0
52 | 1 | 4 | 159 | 0 | Новый раздел | Монтажные работы | [7 empty] | 95592.6 | 15589.75 | 19449.69 | 9167.21 | 51385.95 | 0 | 104.3348 | 14.9348 | 0 | 59030.07 | 31322.39 | 0 | 0 | 95592.6 | 15589.75 | 19449.69 | 9167.21 | 51385.95 | 0 | 104.3348 | 14.9348 | 0 | 59030.07 | 31322.39 | 0 | 0 | 0 | 0 | 0 | 185945.06 | 14183.86 | 171761.2 | 0 | 15589.75 | 15589.75 | 0 | 15589.75 | 0 | 0 | 0 | 0 | 0 | 0 | 0 | 0 | 0 | 0 | 0 | 0 | 0 | 0 | 0 | 0 | 0 | 0 | 0 | 0 | 0 | 0 | 0 | 0 | 0 | 0 | 0 | 185945.06 | 14183.86 | 171761.2 | 0 | 15589.75 | 15589.75 | 0 | 15589.75 | 0 | 0 | 0 | 0 | 0 | 0 | 0 | 0 | 0 | 0 | 0 | 0 | 0 | 0 | 0 | 0 | 0 | 0 | 0 | 0 | 0 | 0 | 0 | 0 | 0 | 0 | 0 | 0 | 0 | 0 | 0 | 0 | 0 | 0 | 0 | 0 | 0 | 0 | 0 | 0 | 0 | 0 | 0 | 0 | 0 | 0 | 0 | 0 | 0 | 0 | 0 | 0 | 0 | 0 | 0 | 0 | 0 | 0 | 0 | 0 | 0 | 0 | 0 | 0 | 0 | 0 | 0 | 0 | 0 | 0 | 0 | 0 | 0 | 0 | 0 | 0 | 0 | 0 | 0 | 0 | 0 | 0 | 0 | 0 | 0 | 0 | 0 | 0 | 0 | 0 | 0 | 0 | 0 | 0 | 0 | 0 | 0 | 0 | 0 | 0 | 0 | 0 | 0 | 0 | 0 | 0 | 0 | 0 | 0 | 0 | 0 | 0 | 0 | 0 | 0 | 0 | 0 | 0 | 0 | 0
17 | 1 | 206 | 207 | 27 | м08-01-025-02 | Подстанция комплектная трансформаторная напряжением до 10 кВ мощностью: до 1000 кВ·А | ШТ | 1 | 0 | 1 |  |  |  | 42198.61 | 1284.34 | 15265.08 | 6959.23 | 18689.96 | 0 | 38.1 | 11.08 | 0 | 24879.71 | 13081.09 |  | 65170852 | 34980.5827 | 1229.2774 | 15061.3503 | 6959.2235 | 18689.955 | 0 | 38.1 | 11.08 | 0 | 41939.8062 | 1229.2774 | 15061.3503 | 6959.2235 | 18689.955 | 0 | 38.1 | 11.08 | 0 | 97 | 51 | 1 | 1 |  |  | 1 | 1 | 1 | 1 |  |  |  |  | 0 | 2 | ГЭСНм-2022, м08-01-025-02, приказ Минстроя России от 18.05.2022 г. № 378/пр |  |  | 108001 | 0 |  | 0 | 3 | 0 | 1 | 1 | 1 | 1 | 1 | 1 |  | 97 | 51 |  |  |  | 0 | 0 | 0 | [5 empty] | 0 |  | 0 | 42198.61 | 863347.07 | 2155.79 | 1149.49 | 490.55 | 0 | 38.1 | 11.08 | 0 | 24879.7143 | 13081.0869 | [13 empty] | 0 | 0 | 1 | 1 |  |  |  | 1013 | ШТ | ШТ | 1 | [6 empty] | 64850885 | 3 | Монтажные работы | 0 |  | 2 | 108001 | Электротехнические установки: на других объектах | мФЕР-08 |  |  |  | 0 | 0 | 0 | 0 | 0 | 0 | 38.1 | 11.08 | 0 | [17 empty] | 0 | 0 | 0 |  |  |  |  | 97 | 51 |  |  |  |  | 1 |  | -496023536 | 2 | 1 | -2 | 0 | 0 | 0 | 80159.41 | 0 | 80159.41 | 0 |  | 0 | 0 | 0 |  | 0 | 1 | 0 | 0 | 0 | 0 |  |  |  |  | Пр/812-049.3-1 | Пр/774-049.3 | Электротехнические установки: на других объектах | Электротехнические установки: на других объектах | 0
17 | 1 | 212 | 214 | 28 | м08-01-062-01 | Трансформатор силовой, масляный, масса: до 1 т | ШТ | 1 | 0 | 1 |  |  |  | 21258.25 | 8557.84 | 1962.78 | 1073.79 | 9663.84 | 0 | 19.7 | 1.88 | 0 | 10415.5 | 5476.19 |  | 65170852 | 19816.6676 | 8288.4 | 1864.4326 | 1073.785 | 9663.835 | 0 | 19.7 | 1.88 | 0 | 20890.4526 | 8288.4 | 1864.4326 | 1073.785 | 9663.835 | 0 | 19.7 | 1.88 | 0 | 97 | 51 | 1 | 1 |  |  | 1 | 1 | 1 | 1 |  |  |  |  | 0 | 2 | ГЭСНм-2022, м08-01-062-01, приказ Минстроя России от 18.05.2022 г. № 378/пр |  |  | 108001 | 0 |  | 0 | 3 | 0 | 1 | 1 | 1 | 1 | 1 | 1 |  | 97 | 51 |  |  |  | 0 | 0 | 0 | [5 empty] | 0 |  | 0 | 21258.25 | 929.26 | 2129.47 | 1149.49 | 490.55 | 0 | 19.7 | 1.88 | 0 | 10415.5011 | 5476.1913 | [13 empty] | 0 | 0 | 1 | 1 |  |  |  | 1013 | ШТ | ШТ | 1 | [6 empty] | 64850885 | 3 | Монтажные работы | 0 |  | 2 | 108001 | Электротехнические установки: на других объектах | мФЕР-08 |  |  |  | 0 | 0 | 0 | 0 | 0 | 0 | 19.7 | 1.88 | 0 | [17 empty] | 0 | 0 | 0 |  |  |  |  | 97 | 51 |  |  |  |  | 1 |  | 1516065221 | 2 | 1 | -2 | 0 | 0 | 0 | 37149.94 | 0 | 37149.94 | 0 |  | 0 | 0 | 0 |  | 0 | 1 | 0 | 0 | 0 | 0 |  |  |  |  | Пр/812-049.3-1 | Пр/774-049.3 | Электротехнические установки: на других объектах | Электротехнические установки: на других объектах | 0
17 | 1 | 227 | 229 | 29 | 33-04-030-03 | Установка разъединителей: с помощью механизмов | КОМПЛ | 1 | 0 | 1 |  |  |  | 5618.25 | 29.03 | 1183.32 | 603.08 | 3802.82 | 0 | 7.42 | 1.02 | 0 | 4538.08 | 2643.54 |  | 65170852 | 4966.1771 | 21.1798 | 1142.1731 | 603.0789 | 3802.8242 | 0 | 7.42 | 1.02 | 0 | 5569.256 | 21.1798 | 1142.1731 | 603.0789 | 3802.8242 | 0 | 7.42 | 1.02 | 0 | 103 | 60 | 1 | 1 |  |  | 1 | 1 | 1 | 1 |  |  |  |  | 0 | 1 | ГЭСН-2022, 33-04-030-03, приказ Минстроя России от 18.05.2022 г. № 378/пр |  |  | 33001 | 0 |  | 0 | 2 | 0 | 1 | 1 | 1 | 1 | 1 | 1 |  | 103 | 60 |  |  |  | 0 | 0 | 0 | [5 empty] | 0 |  | 0 | 5618.25 | 98545.13 | 2129.47 | 1149.49 | 512.51 | 0 | 7.42 | 1.02 | 0 | 4538.077 | 2643.54 | [13 empty] | 0 | 0 | 1 | 1 |  |  |  | 1013 | КОМПЛ | КОМПЛ | 1 | [6 empty] | 64851056 | 2 | Общестроительные работы | 27 | Линии электропередачи | 1 | 33001 | Линии электропередачи | ФЕР-33 |  |  |  | 0 | 0 | 0 | 0 | 0 | 0 | 7.42 | 1.02 | 0 | [17 empty] | 0 | 0 | 0 |  |  |  |  | 103 | 60 |  |  |  |  | 1 |  | -331800515 | 2 | 1 | -2 | 0 | 0 | 0 | 12799.87 | 12799.87 | 0 | 0 |  | 0 | 0 | 0 |  | 0 | 1 | 0 | 0 | 0 | 0 |  |  |  |  | Пр/812-027.0-1 | Пр/774-027.0 | Линии электропередачи | Линии электропередачи | 0
17 | 1 | 236 | 238 | 30 | м08-01-082-01 | Зажим наборный без кожуха | 100 ШТ | 0.06 | 0 | 0.06 |  |  |  | 1307.43 | 74.87 | 13.03 | 6.89 | 1212.64 | 0 | 2.472 | 0.012 | 0 | 1182.94 | 621.96 |  | 65170852 | 21607.0577 | 1189.2756 | 207.1222 | 114.949 | 20210.66 | 0 | 41.2 | 0.2 | 0 | 21722.0068 | 1189.2756 | 207.1222 | 114.949 | 20210.66 | 0 | 41.2 | 0.2 | 0 | 97 | 51 | 1 | 1 |  |  | 1 | 1 | 1 | 1 |  |  |  |  | 0 | 2 | ГЭСНм-2022, м08-01-082-01, приказ Минстроя России от 18.05.2022 г. № 378/пр |  |  | 108001 | 0 |  | 0 | 3 | 0 | 1 | 1 | 1 | 1 | 1 | 1 |  | 97 | 51 |  |  |  | 0 | 0 | 0 | [5 empty] | 0 |  | 0 | 1307.43 | 62937.11 | 2155.79 | 1149.49 | 490.55 | 0 | 41.2 | 0.2 | 0 | 1182.9441 | 621.9603 | [13 empty] | 0 | 0 | 1 | 1 |  |  |  | 1013 | 100 ШТ | 100 ШТ | 1 | [6 empty] | 64850885 | 3 | Монтажные работы | 0 |  | 2 | 108001 | Электротехнические установки: на других объектах | мФЕР-08 |  |  |  | 0 | 0 | 0 | 0 | 0 | 0 | 41.2 | 0.2 | 0 | [17 empty] | 0 | 0 | 0 |  |  |  |  | 97 | 51 |  |  |  |  | 1 |  | -136275848 | 2 | 1 | -2 | 0 | 0 | 0 | 3112.33 | 0 | 3112.33 | 0 |  | 0 | 0 | 0 |  | 0 | 1 | 0 | 0 | 0 | 0 |  |  |  |  | Пр/812-049.3-1 | Пр/774-049.3 | Электротехнические установки: на других объектах | Электротехнические установки: на других объектах | 0
17 | 1 | 246 | 251 | 31 | 33-04-020-01 | Подвеска провода СИП-3 на опорах, (3 провода) при 21 опоре на км линии: с использованием автогидроподъемника | км | 0.01 | 0 | 0.01 |  |  |  | 591.7 | 0 | 105.63 | 110.17 | 375.9 | 0 | 0.7828 | 0.2224 | 0 | 500.65 | 291.64 |  | 65170852 | 45768.1657 | 0 | 8178.0844 | 11017.6016 | 37590.0813 | 0 | 78.28 | 22.24 | 0 | 56785.7673 | 0 | 8178.0844 | 11017.6016 | 37590.0813 | 0 | 78.28 | 22.24 | 0 | 103 | 60 | 1 | 1 |  |  | 1 | 1 | 1 | 1 |  |  |  |  | 0 | 1 | ГЭСН-2022 доп.6, 33-04-020-01, приказ Минстроя России от 11.05.2023 г. № 335/пр |  |  | 33001 | 0 |  | 0 | 2 | 0 | 1 | 1 | 1 | 1 | 1 | 1 |  | 103 | 60 |  |  |  | 0 | 0 | 0 | [5 empty] | 0 |  | 0 | 591.7 | 0 | 2792.64 | 2130.59 | 1888.98 | 0 | 78.28 | 22.24 | 0 | 500.6521 | 291.642 | [13 empty] | 0 | 0 | 1 | 1 |  |  |  | 1003 | км | км | 1000 | [6 empty] | 64851056 | 2 | Общестроительные работы | 27 | Линии электропередачи | 1 | 33001 | Линии электропередачи | ФЕР-33 |  |  |  | 0 | 0 | 0 | 0 | 0 | 0 | 78.28 | 22.24 | 0 | [17 empty] | 0 | 0 | 0 |  |  |  |  | 103 | 60 |  |  |  |  | 1 |  | 1770886324 | 2 | 1 | -2 | 0 | 0 | 0 | 1383.99 | 1383.99 | 0 | 0 |  | 0 | 0 | 0 |  | 0 | 1 | 0 | 0 | 0 | 0 |  |  |  |  | Пр/812-027.0-1 | Пр/774-027.0 | Линии электропередачи | Линии электропередачи | 0
17 | 1 | 251 | 257 | 32 | м08-01-052-02 | Изолятор опорный напряжением: до 10 кВ | ШТ | 3 | 0 | 3 |  |  |  | 705.79 | 48.28 | 44.71 | 24.14 | 588.66 | 0 | 1.2 | 0.042 | 0 | 594.42 | 312.53 |  | 65170852 | 224.4182 | 13.9944 | 14.2038 | 8.0464 | 196.22 | 0 | 0.4 | 0.014 | 0 | 232.4646 | 13.9944 | 14.2038 | 8.0464 | 196.22 | 0 | 0.4 | 0.014 | 0 | 97 | 51 | 1 | 1 |  |  | 1 | 1 | 1 | 1 |  |  |  |  | 0 | 2 | ГЭСНм-2022, м08-01-052-02, приказ Минстроя России от 18.05.2022 г. № 378/пр |  |  | 108001 | 0 |  | 0 | 3 | 0 | 1 | 1 | 1 | 1 | 1 | 1 |  | 97 | 51 |  |  |  | 0 | 0 | 0 | [5 empty] | 0 |  | 0 | 705.79 | 201.17 | 2129.47 | 1149.49 | 490.55 | 0 | 0.4 | 0.014 | 0 | 594.416 | 312.528 | [13 empty] | 0 | 0 | 1 | 1 |  |  |  | 1013 | ШТ | ШТ | 1 | [6 empty] | 64850885 | 3 | Монтажные работы | 0 |  | 2 | 108001 | Электротехнические установки: на других объектах | мФЕР-08 |  |  |  | 0 | 0 | 0 | 0 | 0 | 0 | 0.4 | 0.01 | 0 | [17 empty] | 0 | 0 | 0 |  |  |  |  | 97 | 51 |  |  |  |  | 1 |  | -79067396 | 2 | 1 | -2 | 0 | 0 | 0 | 1612.74 | 0 | 1612.74 | 0 |  | 0 | 0 | 0 |  | 0 | 1 | 0 | 0 | 0 | 0 |  |  |  |  | Пр/812-049.3-1 | Пр/774-049.3 | Электротехнические установки: на других объектах | Электротехнические установки: на других объектах | 0
17 | 1 | 265 | 272 | 33 | м08-03-494-03 | Кабельные наконечники | 100 ШТ | 0.24 | 0 | 0.24 |  |  |  | 10384.04 | 1784.02 | 101.79 | 11.04 | 8487.19 | 0 | 16.8 | 0.0192 | 0 | 8243.28 | 4334.1 |  | 65170852 | 41737.6212 | 5979.6072 | 394.714 | 45.9796 | 35363.3 | 0 | 70 | 0.08 | 0 | 41783.6008 | 5979.6072 | 394.714 | 45.9796 | 35363.3 | 0 | 70 | 0.08 | 0 | 97 | 51 | 1 | 1 |  |  | 1 | 1 | 1 | 1 |  |  |  |  | 0 | 2 | ГЭСНм-2022 доп.6, м08-03-494-03, приказ Минстроя России от 11.05.2023 г. № 335/пр |  |  | 108001 | 0 |  | 0 | 3 | 0 | 1 | 1 | 1 | 1 | 1 | 1 |  | 97 | 51 |  |  |  | 0 | 0 | 0 | [5 empty] | 0 |  | 0 | 10384.04 | 994065.6 | 2184.22 | 1149.49 | 505.19 | 0 | 70 | 0.08 | 0 | 8243.2831 | 4334.0973 | [13 empty] | 0 | 0 | 1 | 1 |  |  |  | 1013 | 100 ШТ | 100 ШТ | 1 | [6 empty] | 64850885 | 3 | Монтажные работы | 0 |  | 2 | 108001 | Электротехнические установки: на других объектах | мФЕР-08 |  |  |  | 0 | 0 | 0 | 0 | 0 | 0 | 70 | 0.08 | 0 | [17 empty] | 0 | 0 | 0 |  |  |  |  | 97 | 51 |  |  |  |  | 1 |  | 236298748 | 2 | 1 | -2 | 0 | 0 | 0 | 22961.42 | 0 | 22961.42 | 0 |  | 0 | 0 | 0 |  | 0 | 1 | 0 | 0 | 0 | 0 |  |  |  |  | Пр/812-049.3-1 | Пр/774-049.3 | Электротехнические установки: на других объектах | Электротехнические установки: на других объектах | 0
17 | 1 | 272 | 280 | 34 | м08-02-471-02 | Заземлитель вертикальный из угловой стали размером: 63х63х6 мм | 10 ШТ | 0.8 | 0 | 0.8 |  |  |  | 6929.52 | 2237.9 | 491.76 | 248.29 | 3951.57 | 0 | 8.24 | 0.432 | 0 | 4073.86 | 2141.93 |  | 65170852 | 7826.8685 | 2299.7976 | 587.6029 | 310.3623 | 4939.468 | 0 | 10.3 | 0.54 | 0 | 8137.2308 | 2299.7976 | 587.6029 | 310.3623 | 4939.468 | 0 | 10.3 | 0.54 | 0 | 97 | 51 | 1 | 1 |  |  | 1 | 1 | 1 | 1 |  |  |  |  | 0 | 2 | ГЭСНм-2022 доп.8, м08-02-471-02, приказ Минстроя России от 14.11.2023 г. № 817/пр |  |  | 108001 | 0 |  | 0 | 3 | 0 | 1 | 1 | 1 | 1 | 1 | 1 |  | 97 | 51 |  |  |  | 0 | 0 | 0 | [5 empty] | 0 |  | 0 | 6929.52 | 1269.07 | 2155.79 | 1149.49 | 479.56 | 0 | 10.3 | 0.54 | 0 | 4073.8642 | 2141.9286 | [13 empty] | 0 | 0 | 1 | 1 |  |  |  | 1013 | 10 ШТ | 10 ШТ | 1 | [6 empty] | 64850885 | 3 | Монтажные работы | 0 |  | 2 | 108001 | Электротехнические установки: на других объектах | мФЕР-08 |  |  |  | 0 | 0 | 0 | 0 | 0 | 0 | 10.3 | 0.54 | 0 | [17 empty] | 0 | 0 | 0 |  |  |  |  | 97 | 51 |  |  |  |  | 1 |  | -205421169 | 2 | 1 | -2 | 0 | 0 | 0 | 13145.31 | 0 | 13145.31 | 0 |  | 0 | 0 | 0 |  | 0 | 1 | 0 | 0 | 0 | 0 |  |  |  |  | Пр/812-049.3-1 | Пр/774-049.3 | Электротехнические установки: на других объектах | Электротехнические установки: на других объектах | 0
17 | 1 | 281 | 289 | 35 | м08-02-472-07 | Проводник заземляющий открыто по строительным основаниям: из полосовой стали сечением 160 мм2 | 100 м | 0.42 | 0 | 0.42 |  |  |  | 5341.58 | 1266.6 | 237.76 | 111.04 | 3726.18 | 0 | 7.77 | 0.1932 | 0 | 3722.1 | 1956.98 |  | 65170852 | 11998.3163 | 2583.433 | 543.0233 | 264.3827 | 8871.86 | 0 | 18.5 | 0.46 | 0 | 12262.699 | 2583.433 | 543.0233 | 264.3827 | 8871.86 | 0 | 18.5 | 0.46 | 0 | 97 | 51 | 1 | 1 |  |  | 1 | 1 | 1 | 1 |  |  |  |  | 0 | 2 | ГЭСНм-2022 доп.8, м08-02-472-07, приказ Минстроя России от 14.11.2023 г. № 817/пр |  |  | 108001 | 0 |  | 0 | 3 | 0 | 1 | 1 | 1 | 1 | 1 | 1 |  | 97 | 51 |  |  |  | 0 | 0 | 0 | [5 empty] | 0 |  | 0 | 5341.58 | 62442.16 | 2155.79 | 1149.49 | 479.56 | 0 | 18.5 | 0.46 | 0 | 3722.1034 | 1956.9822 | [13 empty] | 0 | 0 | 1 | 1 |  |  |  | 1003 | 100 м | 100 м | 100 | [6 empty] | 64850885 | 3 | Монтажные работы | 0 |  | 2 | 108001 | Электротехнические установки: на других объектах | мФЕР-08 |  |  |  | 0 | 0 | 0 | 0 | 0 | 0 | 18.5 | 0.46 | 0 | [17 empty] | 0 | 0 | 0 |  |  |  |  | 97 | 51 |  |  |  |  | 1 |  | -736549301 | 2 | 1 | -2 | 0 | 0 | 0 | 11020.66 | 0 | 11020.66 | 0 |  | 0 | 0 | 0 |  | 0 | 1 | 0 | 0 | 0 | 0 |  |  |  |  | Пр/812-049.3-1 | Пр/774-049.3 | Электротехнические установки: на других объектах | Электротехнические установки: на других объектах | 0
17 | 1 | 289 | 298 | 36 | м08-02-472-09 | Проводник заземляющий открыто по строительным основаниям: из круглой стали диаметром 12 мм | 100 м | 0.1 | 0 | 0.1 |  |  |  | 1257.43 | 306.87 | 43.83 | 19.54 | 887.19 | 0 | 1.85 | 0.034 | 0 | 879.53 | 462.43 |  | 65170852 | 11905.4737 | 2612.337 | 421.2767 | 195.4133 | 8871.86 | 0 | 18.5 | 0.34 | 0 | 12100.887 | 2612.337 | 421.2767 | 195.4133 | 8871.86 | 0 | 18.5 | 0.34 | 0 | 97 | 51 | 1 | 1 |  |  | 1 | 1 | 1 | 1 |  |  |  |  | 0 | 2 | ГЭСНм-2022 доп.8, м08-02-472-09, приказ Минстроя России от 14.11.2023 г. № 817/пр |  |  | 108001 | 0 |  | 0 | 3 | 0 | 1 | 1 | 1 | 1 | 1 | 1 |  | 97 | 51 |  |  |  | 0 | 0 | 0 | [5 empty] | 0 |  | 0 | 1257.43 | 62442.16 | 2155.79 | 1149.49 | 479.56 | 0 | 18.5 | 0.34 | 0 | 879.5281 | 462.4323 | [13 empty] | 0 | 0 | 1 | 1 |  |  |  | 1003 | 100 м | 100 м | 100 | [6 empty] | 64850885 | 3 | Монтажные работы | 0 |  | 2 | 108001 | Электротехнические установки: на других объектах | мФЕР-08 |  |  |  | 0 | 0 | 0 | 0 | 0 | 0 | 18.5 | 0.34 | 0 | [17 empty] | 0 | 0 | 0 |  |  |  |  | 97 | 51 |  |  |  |  | 1 |  | 1065382272 | 2 | 1 | -2 | 0 | 0 | 0 | 2599.39 | 0 | 2599.39 | 0 |  | 0 | 0 | 0 |  | 0 | 1 | 0 | 0 | 0 | 0 |  |  |  |  | Пр/812-049.3-1 | Пр/774-049.3 | Электротехнические установки: на других объектах | Электротехнические установки: на других объектах | 0
51 | 1 | 4 | 159 |  | Новый раздел | Монтажные работы | 0 | [6 empty] | 95592.6 | 15589.75 | 19449.69 | 9167.21 | 51385.95 | 0 | 104.3348 | 14.9348 | 0 | 59030.07 | 31322.39 |  |  | 95592.6 | 15589.75 | 19449.69 | 9167.21 | 51385.95 | 0 | 104.3348 | 14.9348 | 0 | 59030.07 | 31322.39 |  |  | 0 | 0 | 0 | 185945.06 | 14183.86 | 171761.2 | 0 | 15589.75 | 15589.75 | 0 | 15589.75 | 0 | 0 | 0 | 0 | 0 | [19 empty] | 0 | 0 | 0 | 185945.06 | 14183.86 | 171761.2 | 0 | 15589.75 | 15589.75 | 0 | 15589.75 | 0 | 0 | 0 | 0 | 0 | [114 empty] | 0
50 | 0 | 0 | 1 | 201 | 95592.6 | ПЗ | Прямые затраты |  |  | 201 | 1 | 3 |  | 2 | [7 empty] | 95592.6 | 1 | 95592.6
50 | 0 | 0 | 1 | 202 | 15589.75 | СтМатОб | Стоимость материальных ресурсов (всего) |  |  | 202 | 2 | 3 |  | 2 | [7 empty] | 15589.75 | 1 | 15589.75
50 | 0 | 0 | 1 | 222 | 0 | СтМатОбЗак | Стоимость материалов и оборудования заказчика |  |  | 222 | 3 | 3 |  | 2 | [7 empty] | 0 | 1 | 0
50 | 0 | 0 | 1 | 225 | 15589.75 | СтМатОбПод | Стоимость материалов и оборудования подрядчика |  |  | 225 | 4 | 3 |  | 2 | [7 empty] | 15589.75 | 1 | 15589.75
50 | 0 | 0 | 1 | 226 | 15589.75 | СтМат | Стоимость материалов (всего) |  |  | 226 | 5 | 3 |  | 2 | [7 empty] | 15589.75 | 1 | 15589.75
50 | 0 | 0 | 1 | 227 | 0 | СтМатЗак | Стоимость материалов заказчика |  |  | 227 | 6 | 3 |  | 2 | [7 empty] | 0 | 1 | 0
50 | 0 | 0 | 1 | 228 | 15589.75 | СтМатПод | Стоимость материалов подрядчика |  |  | 228 | 7 | 3 |  | 2 | [7 empty] | 15589.75 | 1 | 15589.75
50 | 0 | 0 | 1 | 216 | 0 | Оборуд | Стоимость оборудования (всего) |  |  | 216 | 8 | 3 |  | 2 | [7 empty] | 0 | 1 | 0
50 | 0 | 0 | 1 | 223 | 0 | ОборудЗак | Стоимость оборудования заказчика |  |  | 223 | 9 | 3 |  | 2 | [7 empty] | 0 | 1 | 0
50 | 0 | 0 | 1 | 229 | 0 | ОборудПод | Стоимость оборудования подрядчика |  |  | 229 | 10 | 3 |  | 2 | [7 empty] | 0 | 1 | 0
50 | 0 | 0 | 1 | 203 | 19449.69 | ЭММ | Эксплуатация машин |  |  | 203 | 11 | 3 |  | 2 | [7 empty] | 19449.69 | 1 | 19449.69
50 | 0 | 0 | 1 | 231 | 0 | ЭММсНРиСП | Эксплуатация машин по ТСН-2001.16 |  |  | 231 | 12 | 3 |  | 2 | [7 empty] | 0 | 1 | 0
50 | 0 | 0 | 1 | 204 | 9167.21 | ЗПМ | ЗП машинистов |  |  | 204 | 13 | 3 |  | 2 | [7 empty] | 9167.21 | 1 | 9167.21
50 | 0 | 0 | 1 | 205 | 51385.95 | ОЗП | Основная ЗП рабочих |  |  | 205 | 14 | 3 |  | 2 | [7 empty] | 51385.95 | 1 | 51385.95
50 | 0 | 0 | 1 | 232 | 0 | ОЗПсНРиСП | Основная ЗП рабочих по ТСН-2001.16 |  |  | 232 | 15 | 3 |  | 2 | [7 empty] | 0 | 1 | 0
50 | 0 | 0 | 1 | 214 | 14183.86 | Строит | Строительные работы с НР и СП |  |  | 214 | 16 | 3 |  | 2 | [7 empty] | 14183.86 | 1 | 14183.86
50 | 0 | 0 | 1 | 215 | 171761.2 | Монтаж | Монтажные работы с НР и СП |  |  | 215 | 17 | 3 |  | 2 | [7 empty] | 171761.2 | 1 | 171761.2
50 | 0 | 0 | 1 | 217 | 0 | Прочие | Прочие работы с НР и СП |  |  | 217 | 18 | 3 |  | 2 | [7 empty] | 0 | 1 | 0
50 | 0 | 0 | 1 | 230 | 0 | ПрочиеЗатр | Прочие затраты по ТСН-2001.16 |  |  | 230 | 19 | 3 |  | 2 | [7 empty] | 0 | 1 | 0
50 | 0 | 0 | 1 | 206 | 0 | ВозврМат | Возврат материалов |  |  | 206 | 20 | 3 |  | 2 | [7 empty] | 0 | 1 | 0
50 | 0 | 0 | 1 | 207 | 104.3348 | ТрудСтр | Трудозатраты строителей |  |  | 207 | 21 | 3 |  | 7 | [7 empty] | 104.3348 | 1 | 104.3348
50 | 0 | 0 | 1 | 208 | 14.9348 | ТрудМаш | Трудозатраты машинистов |  |  | 208 | 22 | 3 |  | 7 | [7 empty] | 14.9348 | 1 | 14.9348
50 | 0 | 0 | 1 | 209 | 0 | ТранспМат | Транспорт материалов |  |  | 209 | 23 | 3 |  | 2 | [7 empty] | 0 | 1 | 0
50 | 0 | 0 | 1 | 233 | 0 | Перевозка | Перевозка грузов |  |  | 233 | 24 | 3 |  | 2 | [7 empty] | 0 | 1 | 0
50 | 0 | 0 | 1 | 210 | 59030.07 | НР | Накладные расходы |  |  | 210 | 25 | 3 |  | 2 | [7 empty] | 59030.07 | 1 | 59030.07
50 | 0 | 0 | 1 | 211 | 31322.39 | СмПриб | Сметная прибыль |  |  | 211 | 26 | 3 |  | 2 | [7 empty] | 31322.39 | 1 | 31322.39
50 | 0 | 0 | 1 | 224 | 185945.06 | Всего | Всего с НР и СП |  |  | 224 | 27 | 3 |  | 2 | [7 empty] | 185945.06 | 1 | 185945.06
4 | 1 |  | 218 |  | Новый раздел | Материалы не учтенные ценником |  | 0 |  | 0 | [7 empty] | 0 |  |  | 0 | [53 empty] | 0 | [11 empty] | 0
52 | 1 | 4 | 204 | 0 | Новый раздел | Материалы не учтенные ценником | [7 empty] | 68945.9 | 68945.9 | 0 | 0 | 0 | 0 | 0 | 0 | 0 | 0 | 0 | 0 | 0 | 68945.9 | 68945.9 | 0 | 0 | 0 | 0 | 0 | 0 | 0 | 0 | 0 | 0 | 0 | 0 | 0 | 0 | 68945.9 | 61548.86 | 7397.04 | 0 | 68945.9 | 68945.9 | 0 | 68945.9 | 0 | 0 | 0 | 0 | 0 | 0 | 0 | 0 | 0 | 0 | 0 | 0 | 0 | 0 | 0 | 0 | 0 | 0 | 0 | 0 | 0 | 0 | 0 | 0 | 0 | 0 | 0 | 68945.9 | 61548.86 | 7397.04 | 0 | 68945.9 | 68945.9 | 0 | 68945.9 | 0 | 0 | 0 | 0 | 0 | 0 | 0 | 0 | 0 | 0 | 0 | 0 | 0 | 0 | 0 | 0 | 0 | 0 | 0 | 0 | 0 | 0 | 0 | 0 | 0 | 0 | 0 | 0 | 0 | 0 | 0 | 0 | 0 | 0 | 0 | 0 | 0 | 0 | 0 | 0 | 0 | 0 | 0 | 0 | 0 | 0 | 0 | 0 | 0 | 0 | 0 | 0 | 0 | 0 | 0 | 0 | 0 | 0 | 0 | 0 | 0 | 0 | 0 | 0 | 0 | 0 | 0 | 0 | 0 | 0 | 0 | 0 | 0 | 0 | 0 | 0 | 0 | 0 | 0 | 0 | 0 | 0 | 0 | 0 | 0 | 0 | 0 | 0 | 0 | 0 | 0 | 0 | 0 | 0 | 0 | 0 | 0 | 0 | 0 | 0 | 0 | 0 | 0 | 0 | 0 | 0 | 0 | 0 | 0 | 0 | 0 | 0 | 0 | 0 | 0 | 0 | 0 | 0 | 0 | 0
17 | 1 |  |  | 37 | 21.2.01.01-0051 | Провод самонесущий изолированный СИП-3 1х95-20 | 1000 м | 0.03 | 0 | 0.03 |  |  |  | 3176.86 | 3176.86 | 0 | 0 | 0 | 0 | 0 | 0 | 0 | 0 | 0 |  | 65170852 | 76735.71 | 76735.71 | 0 | 0 | 0 | 0 | 0 | 0 | 0 | 76735.71 | 76735.71 | 0 | 0 | 0 | 0 | 0 | 0 | 0 | 0 | 0 | 1 | 1 |  |  | 1 | 1 | 1 | 1.38 |  |  |  |  | 3 | 2 | ФСБЦ-2022 доп.4, 21.2.01.01-0051, приказ Минстроя России от 27.12.2022 г. № 1133/пр |  |  | 500002 | 0 | 21.2.01.01-0051 | 1 | 12 | 0 | 1 | 1 | 1 | 1 | 1 | 1 |  | 0 | 0 |  |  |  | 0 | 0 | 0 | [5 empty] | 0 |  | 0 | 3176.86 | 105895.28 | 0 | 0 | 0 | 0 | 0 | 0 | 0 | 0 | 0 | [13 empty] | 0 | 0 | 1 | 1 |  |  |  | 1013 | 1000 м | 1000 М | 1 | [6 empty] | 64850936 | 12 | Материалы монтажные | 0 |  | 2 | 500002 | Материалы и конструкции ( монтажные ) по ценникам и каталогам | ФССЦм |  |  |  | 0 | 76735.71 | 76735.71 | 0 | 0 | 0 | 0 | 0 | 0 | [17 empty] | 0 | 0 | 0 |  |  |  |  | 0 | 0 |  |  |  |  | 1 |  | -482650164 | 2 | 1 | 2 | 0 | 0 | 0 | 3176.86 | 0 | 3176.86 | 0 |  | 0 | 0 | 0 |  | 0 | 1 | 0 | 0 | 0 | 0 | [8 empty] | 0
17 | 1 |  |  | 38 | 20.1.02.23-1032 | Вязка спиральная ВС 120/150 | ШТ | 6 | 0 | 6 |  |  |  | 1129.68 | 1129.68 | 0 | 0 | 0 | 0 | 0 | 0 | 0 | 0 | 0 |  | 65170852 | 149.43 | 149.43 | 0 | 0 | 0 | 0 | 0 | 0 | 0 | 149.43 | 149.43 | 0 | 0 | 0 | 0 | 0 | 0 | 0 | 0 | 0 | 1 | 1 |  |  | 1 | 1 | 1 | 1.26 |  |  |  |  | 3 | 2 | ФСБЦ-2022 доп.6, 20.1.02.23-1032, приказ Минстроя России от 11.05.2023 г. № 335/пр |  |  | 500002 | 0 | 20.1.02.23-1032 | 1 | 12 | 0 | 1 | 1 | 1 | 1 | 1 | 1 |  | 0 | 0 |  |  |  | 0 | 0 | 0 | [5 empty] | 0 |  | 0 | 1129.68 | 188.28 | 0 | 0 | 0 | 0 | 0 | 0 | 0 | 0 | 0 | [13 empty] | 0 | 0 | 1 | 1 |  |  |  | 1013 | ШТ | ШТ | 1 | [6 empty] | 64850936 | 12 | Материалы монтажные | 0 |  | 2 | 500002 | Материалы и конструкции ( монтажные ) по ценникам и каталогам | ФССЦм |  |  |  | 0 | 149.43 | 149.43 | 0 | 0 | 0 | 0 | 0 | 0 | [17 empty] | 0 | 0 | 0 |  |  |  |  | 0 | 0 |  |  |  |  | 1 |  | 340059969 | 2 | 1 | 2 | 0 | 0 | 0 | 1129.68 | 0 | 1129.68 | 0 |  | 0 | 0 | 0 |  | 0 | 1 | 0 | 0 | 0 | 0 | [8 empty] | 0
17 | 1 |  |  | 39 | 25.2.01.07-0001 | Изолятор штыревой ШФ-20Г | ШТ | 3 | 0 | 3 |  |  |  | 1337.01 | 1337.01 | 0 | 0 | 0 | 0 | 0 | 0 | 0 | 0 | 0 |  | 65170852 | 445.67 | 445.67 | 0 | 0 | 0 | 0 | 0 | 0 | 0 | 445.67 | 445.67 | 0 | 0 | 0 | 0 | 0 | 0 | 0 | 0 | 0 | 1 | 1 |  |  | 1 | 1 | 1 | 1 |  |  |  |  | 3 | 1 | ФСБЦ-2022, 25.2.01.07-0001, приказ Минстроя России от 18.05.2022 г. № 378/пр |  |  | 500001 | 0 |  | 0 | 8 | 0 | 1 | 1 | 1 | 1 | 1 | 1 |  | 0 | 0 |  |  |  | 0 | 0 | 0 | [5 empty] | 0 |  | 0 | 1337.01 | 445.67 | 0 | 0 | 0 | 0 | 0 | 0 | 0 | 0 | 0 | [13 empty] | 0 | 0 | 1 | 1 |  |  |  | 1013 | ШТ | ШТ | 1 | [6 empty] | 64850935 | 8 | Материалы строительные | 0 |  | 1 | 500001 | Материалы и конструкции ( строительные ) по ценникам и каталогом | ФССЦст |  |  |  | 0 | 445.67 | 445.67 | 0 | 0 | 0 | 0 | 0 | 0 | [17 empty] | 0 | 0 | 0 |  |  |  |  | 0 | 0 |  |  |  |  | 1 |  | -686879685 | 2 | 1 | -2 | 0 | 0 | 0 | 1337.01 | 1337.01 | 0 | 0 |  | 0 | 0 | 0 |  | 0 | 1 | 0 | 0 | 0 | 0 | [8 empty] | 0
17 | 1 |  |  | 40 | 20.2.02.04-0006 | Колпачки полиэтиленовые К-6 | 100 ШТ | 0.03 | 0 | 0.03 |  |  |  | 35.59 | 35.59 | 0 | 0 | 0 | 0 | 0 | 0 | 0 | 0 | 0 |  | 65170852 | 1031.73 | 1031.73 | 0 | 0 | 0 | 0 | 0 | 0 | 0 | 1031.73 | 1031.73 | 0 | 0 | 0 | 0 | 0 | 0 | 0 | 0 | 0 | 1 | 1 |  |  | 1 | 1 | 1 | 1.15 |  |  |  |  | 3 | 2 | ФСБЦ-2022, 20.2.02.04-0006, приказ Минстроя России от 18.05.2022 г. № 378/пр |  |  | 500002 | 0 | 20.2.02.04-0006 | 1 | 12 | 0 | 1 | 1 | 1 | 1 | 1 | 1 |  | 0 | 0 |  |  |  | 0 | 0 | 0 | [5 empty] | 0 |  | 0 | 35.59 | 1186.49 | 0 | 0 | 0 | 0 | 0 | 0 | 0 | 0 | 0 | [13 empty] | 0 | 0 | 1 | 1 |  |  |  | 1013 | 100 ШТ | 100 ШТ | 1 | [6 empty] | 64850936 | 12 | Материалы монтажные | 0 |  | 2 | 500002 | Материалы и конструкции ( монтажные ) по ценникам и каталогам | ФССЦм |  |  |  | 0 | 1031.73 | 1031.73 | 0 | 0 | 0 | 0 | 0 | 0 | [17 empty] | 0 | 0 | 0 |  |  |  |  | 0 | 0 |  |  |  |  | 1 |  | 359643171 | 2 | 1 | 2 | 0 | 0 | 0 | 35.59 | 0 | 35.59 | 0 |  | 0 | 0 | 0 |  | 0 | 1 | 0 | 0 | 0 | 0 | [8 empty] | 0
17 | 1 |  |  | 41 | 20.2.10.03-0002 | Наконечники кабельные медные для электротехнических установок | 100 ШТ | 0.24 | 0 | 0.24 |  |  |  | 3054.91 | 3054.91 | 0 | 0 | 0 | 0 | 0 | 0 | 0 | 0 | 0 |  | 65170852 | 10102.23 | 10102.23 | 0 | 0 | 0 | 0 | 0 | 0 | 0 | 10102.23 | 10102.23 | 0 | 0 | 0 | 0 | 0 | 0 | 0 | 0 | 0 | 1 | 1 |  |  | 1 | 1 | 1 | 1.26 |  |  |  |  | 3 | 2 | ФСБЦ-2022, 20.2.10.03-0002, приказ Минстроя России от 18.05.2022 г. № 378/пр |  |  | 500002 | 0 | 20.2.10.03-0002 | 1 | 12 | 0 | 1 | 1 | 1 | 1 | 1 | 1 |  | 0 | 0 |  |  |  | 0 | 0 | 0 | [5 empty] | 0 |  | 0 | 3054.91 | 12728.81 | 0 | 0 | 0 | 0 | 0 | 0 | 0 | 0 | 0 | [13 empty] | 0 | 0 | 1 | 1 |  |  |  | 1013 | 100 ШТ | 100 ШТ | 1 | [6 empty] | 64850936 | 12 | Материалы монтажные | 0 |  | 2 | 500002 | Материалы и конструкции ( монтажные ) по ценникам и каталогам | ФССЦм |  |  |  | 0 | 10102.23 | 10102.23 | 0 | 0 | 0 | 0 | 0 | 0 | [17 empty] | 0 | 0 | 0 |  |  |  |  | 0 | 0 |  |  |  |  | 1 |  | 2049846380 | 2 | 1 | 2 | 0 | 0 | 0 | 3054.91 | 0 | 3054.91 | 0 |  | 0 | 0 | 0 |  | 0 | 1 | 0 | 0 | 0 | 0 | [8 empty] | 0
17 | 1 |  |  | 42 | 08.3.08.02-0045 | Уголок стальной горячекатаный равнополочный 63х63х5 | т | 0.11544 | 0 | 0.11544 |  |  |  | 6974.78 | 6974.78 | 0 | 0 | 0 | 0 | 0 | 0 | 0 | 0 | 0 |  | 65170852 | 60419.11 | 60419.11 | 0 | 0 | 0 | 0 | 0 | 0 | 0 | 60419.11 | 60419.11 | 0 | 0 | 0 | 0 | 0 | 0 | 0 | 0 | 0 | 1 | 1 |  |  | 1 | 1 | 1 | 1 |  |  |  |  | 3 | 1 | ФСБЦ-2022, 08.3.08.02-0045, приказ Минстроя России от 18.05.2022 г. № 378/пр |  |  | 500001 | 0 |  | 0 | 8 | 0 | 1 | 1 | 1 | 1 | 1 | 1 |  | 0 | 0 |  |  |  | 0 | 0 | 0 | [5 empty] | 0 |  | 0 | 6974.78 | 60419.11 | 0 | 0 | 0 | 0 | 0 | 0 | 0 | 0 | 0 | [13 empty] | 0 | 0 | 1 | 1 |  |  |  | 1009 | т | т | 1000 | [6 empty] | 64850935 | 8 | Материалы строительные | 0 |  | 1 | 500001 | Материалы и конструкции ( строительные ) по ценникам и каталогом | ФССЦст |  |  |  | 0 | 60419.11 | 60419.11 | 0 | 0 | 0 | 0 | 0 | 0 | [17 empty] | 0 | 0 | 0 |  |  |  |  | 0 | 0 |  |  |  |  | 1 |  | -2121948317 | 2 | 1 | -2 | 0 | 0 | 0 | 6974.78 | 6974.78 | 0 | 0 |  | 0 | 0 | 0 |  | 0 | 1 | 0 | 0 | 0 | 0 | [8 empty] | 0
17 | 1 |  |  | 43 | 08.3.07.01-0426 | Прокат стальной горячекатаный полосовой, размеры 50х5 мм | т | 0.08232 | 0 | 0.08232 |  |  |  | 6290.7 | 6290.7 | 0 | 0 | 0 | 0 | 0 | 0 | 0 | 0 | 0 |  | 65170852 | 86838.22 | 86838.22 | 0 | 0 | 0 | 0 | 0 | 0 | 0 | 86838.22 | 86838.22 | 0 | 0 | 0 | 0 | 0 | 0 | 0 | 0 | 0 | 1 | 1 |  |  | 1 | 1 | 1 | 0.88 |  |  |  |  | 3 | 1 | ФСБЦ-2022 доп.4, 08.3.07.01-0426, приказ Минстроя России от 27.12.2022 г. № 1133/пр |  |  | 500001 | 0 | 08.3.07.01-0426 | 1 | 8 | 0 | 1 | 1 | 1 | 1 | 1 | 1 |  | 0 | 0 |  |  |  | 0 | 0 | 0 | [5 empty] | 0 |  | 0 | 6290.7 | 76417.63 | 0 | 0 | 0 | 0 | 0 | 0 | 0 | 0 | 0 | [13 empty] | 0 | 0 | 1 | 1 |  |  |  | 1009 | т | т | 1000 | [6 empty] | 64850935 | 8 | Материалы строительные | 0 |  | 1 | 500001 | Материалы и конструкции ( строительные ) по ценникам и каталогом | ФССЦст |  |  |  | 0 | 86838.22 | 86838.22 | 0 | 0 | 0 | 0 | 0 | 0 | [17 empty] | 0 | 0 | 0 |  |  |  |  | 0 | 0 |  |  |  |  | 1 |  | 204314566 | 2 | 1 | 2 | 0 | 0 | 0 | 6290.7 | 6290.7 | 0 | 0 |  | 0 | 0 | 0 |  | 0 | 1 | 0 | 0 | 0 | 0 | [8 empty] | 0
17 | 1 |  |  | 44 | 25.2.02.11-0021 | Лента крепления нержавеющая, тип F 207, длина 50 м | ШТ | 10 | 0 | 10 |  |  |  | 46745.4 | 46745.4 | 0 | 0 | 0 | 0 | 0 | 0 | 0 | 0 | 0 |  | 65170852 | 4136.76 | 4136.76 | 0 | 0 | 0 | 0 | 0 | 0 | 0 | 4136.76 | 4136.76 | 0 | 0 | 0 | 0 | 0 | 0 | 0 | 0 | 0 | 1 | 1 |  |  | 1 | 1 | 1 | 1.13 |  |  |  |  | 3 | 1 | ФСБЦ-2022, 25.2.02.11-0021, приказ Минстроя России от 18.05.2022 г. № 378/пр |  |  | 500001 | 0 | 25.2.02.11-0021 | 1 | 8 | 0 | 1 | 1 | 1 | 1 | 1 | 1 |  | 0 | 0 |  |  |  | 0 | 0 | 0 | [5 empty] | 0 |  | 0 | 46745.4 | 4674.54 | 0 | 0 | 0 | 0 | 0 | 0 | 0 | 0 | 0 | [13 empty] | 0 | 0 | 1 | 1 |  |  |  | 1013 | ШТ | ШТ | 1 | [6 empty] | 64850935 | 8 | Материалы строительные | 0 |  | 1 | 500001 | Материалы и конструкции ( строительные ) по ценникам и каталогом | ФССЦст |  |  |  | 0 | 4136.76 | 4136.76 | 0 | 0 | 0 | 0 | 0 | 0 | [17 empty] | 0 | 0 | 0 |  |  |  |  | 0 | 0 |  |  |  |  | 1 |  | 820523594 | 2 | 1 | 2 | 0 | 0 | 0 | 46745.4 | 46745.4 | 0 | 0 |  | 0 | 0 | 0 |  | 0 | 1 | 0 | 0 | 0 | 0 | [8 empty] | 0
17 | 1 |  |  | 45 | 25.2.02.11-0051 | Скрепы для фиксации на промежуточных опорах, размер 20 мм | 100 ШТ | 0.1 | 0 | 0.1 |  |  |  | 200.97 | 200.97 | 0 | 0 | 0 | 0 | 0 | 0 | 0 | 0 | 0 |  | 65170852 | 1367.14 | 1367.14 | 0 | 0 | 0 | 0 | 0 | 0 | 0 | 1367.14 | 1367.14 | 0 | 0 | 0 | 0 | 0 | 0 | 0 | 0 | 0 | 1 | 1 |  |  | 1 | 1 | 1 | 1.47 |  |  |  |  | 3 | 1 | ФСБЦ-2022, 25.2.02.11-0051, приказ Минстроя России от 18.05.2022 г. № 378/пр |  |  | 500001 | 0 | 25.2.02.11-0051 | 1 | 8 | 0 | 1 | 1 | 1 | 1 | 1 | 1 |  | 0 | 0 |  |  |  | 0 | 0 | 0 | [5 empty] | 0 |  | 0 | 200.97 | 2009.7 | 0 | 0 | 0 | 0 | 0 | 0 | 0 | 0 | 0 | [13 empty] | 0 | 0 | 1 | 1 |  |  |  | 1013 | 100 ШТ | 100 ШТ | 1 | [6 empty] | 64850935 | 8 | Материалы строительные | 0 |  | 1 | 500001 | Материалы и конструкции ( строительные ) по ценникам и каталогом | ФССЦст |  |  |  | 0 | 1367.14 | 1367.14 | 0 | 0 | 0 | 0 | 0 | 0 | [17 empty] | 0 | 0 | 0 |  |  |  |  | 0 | 0 |  |  |  |  | 1 |  | -595014145 | 2 | 1 | 2 | 0 | 0 | 0 | 200.97 | 200.97 | 0 | 0 |  | 0 | 0 | 0 |  | 0 | 1 | 0 | 0 | 0 | 0 | [8 empty] | 0
51 | 1 | 4 | 204 |  | Новый раздел | Материалы не учтенные ценником | 0 | [6 empty] | 68945.9 | 68945.9 | 0 | 0 | 0 | 0 | 0 | 0 | 0 | 0 | 0 |  |  | 68945.9 | 68945.9 | 0 | 0 | 0 | 0 | 0 | 0 | 0 | 0 | 0 |  |  | 0 | 0 | 0 | 68945.9 | 61548.86 | 7397.04 | 0 | 68945.9 | 68945.9 | 0 | 68945.9 | 0 | 0 | 0 | 0 | 0 | [19 empty] | 0 | 0 | 0 | 68945.9 | 61548.86 | 7397.04 | 0 | 68945.9 | 68945.9 | 0 | 68945.9 | 0 | 0 | 0 | 0 | 0 | [114 empty] | 0
50 | 0 | 0 | 1 | 201 | 68945.9 | ПЗ | Прямые затраты |  |  | 201 | 1 | 3 |  | 2 | [7 empty] | 68945.9 | 1 | 68945.9
50 | 0 | 0 | 1 | 202 | 68945.9 | СтМатОб | Стоимость материальных ресурсов (всего) |  |  | 202 | 2 | 3 |  | 2 | [7 empty] | 68945.9 | 1 | 68945.9
50 | 0 | 0 | 1 | 222 | 0 | СтМатОбЗак | Стоимость материалов и оборудования заказчика |  |  | 222 | 3 | 3 |  | 2 | [7 empty] | 0 | 1 | 0
50 | 0 | 0 | 1 | 225 | 68945.9 | СтМатОбПод | Стоимость материалов и оборудования подрядчика |  |  | 225 | 4 | 3 |  | 2 | [7 empty] | 68945.9 | 1 | 68945.9
50 | 0 | 0 | 1 | 226 | 68945.9 | СтМат | Стоимость материалов (всего) |  |  | 226 | 5 | 3 |  | 2 | [7 empty] | 68945.9 | 1 | 68945.9
50 | 0 | 0 | 1 | 227 | 0 | СтМатЗак | Стоимость материалов заказчика |  |  | 227 | 6 | 3 |  | 2 | [7 empty] | 0 | 1 | 0
50 | 0 | 0 | 1 | 228 | 68945.9 | СтМатПод | Стоимость материалов подрядчика |  |  | 228 | 7 | 3 |  | 2 | [7 empty] | 68945.9 | 1 | 68945.9
50 | 0 | 0 | 1 | 216 | 0 | Оборуд | Стоимость оборудования (всего) |  |  | 216 | 8 | 3 |  | 2 | [7 empty] | 0 | 1 | 0
50 | 0 | 0 | 1 | 223 | 0 | ОборудЗак | Стоимость оборудования заказчика |  |  | 223 | 9 | 3 |  | 2 | [7 empty] | 0 | 1 | 0
50 | 0 | 0 | 1 | 229 | 0 | ОборудПод | Стоимость оборудования подрядчика |  |  | 229 | 10 | 3 |  | 2 | [7 empty] | 0 | 1 | 0
50 | 0 | 0 | 1 | 203 | 0 | ЭММ | Эксплуатация машин |  |  | 203 | 11 | 3 |  | 2 | [7 empty] | 0 | 1 | 0
50 | 0 | 0 | 1 | 231 | 0 | ЭММсНРиСП | Эксплуатация машин по ТСН-2001.16 |  |  | 231 | 12 | 3 |  | 2 | [7 empty] | 0 | 1 | 0
50 | 0 | 0 | 1 | 204 | 0 | ЗПМ | ЗП машинистов |  |  | 204 | 13 | 3 |  | 2 | [7 empty] | 0 | 1 | 0
50 | 0 | 0 | 1 | 205 | 0 | ОЗП | Основная ЗП рабочих |  |  | 205 | 14 | 3 |  | 2 | [7 empty] | 0 | 1 | 0
50 | 0 | 0 | 1 | 232 | 0 | ОЗПсНРиСП | Основная ЗП рабочих по ТСН-2001.16 |  |  | 232 | 15 | 3 |  | 2 | [7 empty] | 0 | 1 | 0
50 | 0 | 0 | 1 | 214 | 61548.86 | Строит | Строительные работы с НР и СП |  |  | 214 | 16 | 3 |  | 2 | [7 empty] | 61548.86 | 1 | 61548.86
50 | 0 | 0 | 1 | 215 | 7397.04 | Монтаж | Монтажные работы с НР и СП |  |  | 215 | 17 | 3 |  | 2 | [7 empty] | 7397.04 | 1 | 7397.04
50 | 0 | 0 | 1 | 217 | 0 | Прочие | Прочие работы с НР и СП |  |  | 217 | 18 | 3 |  | 2 | [7 empty] | 0 | 1 | 0
50 | 0 | 0 | 1 | 230 | 0 | ПрочиеЗатр | Прочие затраты по ТСН-2001.16 |  |  | 230 | 19 | 3 |  | 2 | [7 empty] | 0 | 1 | 0
50 | 0 | 0 | 1 | 206 | 0 | ВозврМат | Возврат материалов |  |  | 206 | 20 | 3 |  | 2 | [7 empty] | 0 | 1 | 0
50 | 0 | 0 | 1 | 207 | 0 | ТрудСтр | Трудозатраты строителей |  |  | 207 | 21 | 3 |  | 7 | [7 empty] | 0 | 1 | 0
50 | 0 | 0 | 1 | 208 | 0 | ТрудМаш | Трудозатраты машинистов |  |  | 208 | 22 | 3 |  | 7 | [7 empty] | 0 | 1 | 0
50 | 0 | 0 | 1 | 209 | 0 | ТранспМат | Транспорт материалов |  |  | 209 | 23 | 3 |  | 2 | [7 empty] | 0 | 1 | 0
50 | 0 | 0 | 1 | 233 | 0 | Перевозка | Перевозка грузов |  |  | 233 | 24 | 3 |  | 2 | [7 empty] | 0 | 1 | 0
50 | 0 | 0 | 1 | 210 | 0 | НР | Накладные расходы |  |  | 210 | 25 | 3 |  | 2 | [7 empty] | 0 | 1 | 0
50 | 0 | 0 | 1 | 211 | 0 | СмПриб | Сметная прибыль |  |  | 211 | 26 | 3 |  | 2 | [7 empty] | 0 | 1 | 0
50 | 0 | 0 | 1 | 224 | 68945.9 | Всего | Всего с НР и СП |  |  | 224 | 27 | 3 |  | 2 | [7 empty] | 68945.9 | 1 | 68945.9
4 | 1 |  | 256 |  | Новый раздел | Оборудование |  | 0 |  | -1 | [7 empty] | 0 |  |  | 0 | [53 empty] | 0 | [11 empty] | 0
52 | 1 | 4 | 248 | 0 | Новый раздел | Оборудование | [7 empty] | 1892931.47 | 1892931.47 | 0 | 0 | 0 | 0 | 0 | 0 | 0 | 0 | 0 | 0 | 0 | 1892931.47 | 1892931.47 | 0 | 0 | 0 | 0 | 0 | 0 | 0 | 0 | 0 | 0 | 0 | 0 | 0 | 0 | 1892931.47 | 1892931.47 | 0 | 0 | 1892931.47 | 1892931.47 | 0 | 1892931.47 | 0 | 0 | 0 | 0 | 0 | 0 | 0 | 0 | 0 | 0 | 0 | 0 | 0 | 0 | 0 | 0 | 0 | 0 | 0 | 0 | 0 | 0 | 0 | 0 | 0 | 0 | 0 | 1892931.47 | 1892931.47 | 0 | 0 | 1892931.47 | 1892931.47 | 0 | 1892931.47 | 0 | 0 | 0 | 0 | 0 | 0 | 0 | 0 | 0 | 0 | 0 | 0 | 0 | 0 | 0 | 0 | 0 | 0 | 0 | 0 | 0 | 0 | 0 | 0 | 0 | 0 | 0 | 0 | 0 | 0 | 0 | 0 | 0 | 0 | 0 | 0 | 0 | 0 | 0 | 0 | 0 | 0 | 0 | 0 | 0 | 0 | 0 | 0 | 0 | 0 | 0 | 0 | 0 | 0 | 0 | 0 | 0 | 0 | 0 | 0 | 0 | 0 | 0 | 0 | 0 | 0 | 0 | 0 | 0 | 0 | 0 | 0 | 0 | 0 | 0 | 0 | 0 | 0 | 0 | 0 | 0 | 0 | 0 | 0 | 0 | 0 | 0 | 0 | 0 | 0 | 0 | 0 | 0 | 0 | 0 | 0 | 0 | 0 | 0 | 0 | 0 | 0 | 0 | 0 | 0 | 0 | 0 | 0 | 0 | 0 | 0 | 0 | 0 | 0 | 0 | 0 | 0 | 0 | 0 | 0
17 | 1 |  |  | 46 | Цена поставцика | Подстанция КТП 10/0,4 в габаритах 630 кВА | ШТ | 1 | 0 | 1 |  |  |  | 1606651.99 | 1606651.99 | 0 | 0 | 0 | 0 | 0 | 0 | 0 | 0 | 0 |  | 65170852 | 1606651.99 | 1606651.99 | 0 | 0 | 0 | 0 | 0 | 0 | 0 | 1606651.99 | 1606651.99 | 0 | 0 | 0 | 0 | 0 | 0 | 0 | 0 | 0 | 1 | 1 |  |  | 1 | 1 | 1 | 1 |  |  |  |  | 3 | 0 |  |  |  | 1617 | 0 |  | 0 | 0 | 0 | 1 | 1 | 1 | 1 | 1 | 1 |  | 0 | 0 |  |  |  | 0 | 0 | 0 | [5 empty] | 0 |  | 0 | 1606651.99 | 1606651.99 | 0 | 0 | 0 | 0 | 0 | 0 | 0 | 0 | 0 | [13 empty] | 0 | 0 | 1 | 1 |  |  |  | 1013 | ШТ | ШТ | 1 | [6 empty] | 0 | 0 |  | 0 |  | 0 | 1617 | [5 empty] | 0 | 1606651.99 | 1606651.99 | 0 | 0 | 0 | 0 | 0 | 0 | 5 |  |  | 1 | 18 |  | 1850271 | [10 empty] | 0 | 0 | 0 |  |  |  |  | 0 | 0 |  | [1 850 271 / 1,2] + 4,2% Заг.скл |  |  | 1 |  | -2034348986 | 2 | 3 | -2 | 0 | 0 | 0 | 1606651.99 | 1606651.99 | 0 | 0 |  | 1 | 1 | 0 |  | 0 | 1 | 0 | 0 | 0 | 0 |  | 0 | 4,2 | 1606651.99 |  |  |  |  | 0
17 | 1 |  |  | 47 | Цена поставцика | Трансформатор ТМГ11-160-6/0,4 кВ, У/Ун-0, Д/Ун-11, У/Zн-11 с зажимами НН | ШТ | 1 | 0 | 1 |  |  |  | 246015.61 | 246015.61 | 0 | 0 | 0 | 0 | 0 | 0 | 0 | 0 | 0 |  | 65170852 | 246015.61 | 246015.61 | 0 | 0 | 0 | 0 | 0 | 0 | 0 | 246015.61 | 246015.61 | 0 | 0 | 0 | 0 | 0 | 0 | 0 | 0 | 0 | 1 | 1 |  |  | 1 | 1 | 1 | 1 |  |  |  |  | 3 | 0 |  |  |  | 1617 | 0 |  | 0 | 0 | 0 | 1 | 1 | 1 | 1 | 1 | 1 |  | 0 | 0 |  |  |  | 0 | 0 | 0 | [5 empty] | 0 |  | 0 | 246015.61 | 246015.61 | 0 | 0 | 0 | 0 | 0 | 0 | 0 | 0 | 0 | [13 empty] | 0 | 0 | 1 | 1 |  |  |  | 1013 | ШТ | ШТ | 1 | [6 empty] | 0 | 0 |  | 0 |  | 0 | 1617 | [5 empty] | 0 | 246015.61 | 246015.61 | 0 | 0 | 0 | 0 | 0 | 0 | 5 |  |  | 1 | 18 |  | 283319.32 | [10 empty] | 0 | 0 | 0 |  |  |  |  | 0 | 0 |  | [283 319,32 / 1,2] + 4,2% Заг.скл |  |  | 1 |  | 952805175 | 2 | 3 | -2 | 0 | 0 | 0 | 246015.61 | 246015.61 | 0 | 0 |  | 1 | 1 | 0 |  | 0 | 1 | 0 | 0 | 0 | 0 |  | 0 | 4,2 | 246015.61 |  |  |  |  | 0
17 | 1 |  |  | 48 | Цена поставцика | Разъединитель РЛК КЭ-1б10IV/400-4 УХЛ1 (горячий цинк) с приводом ПР-У01 УХЛ1 и КМЧ (6200мм) | КОМП | 1 | 0 | 1 |  |  |  | 40263.87 | 40263.87 | 0 | 0 | 0 | 0 | 0 | 0 | 0 | 0 | 0 |  | 65170852 | 40263.87 | 40263.87 | 0 | 0 | 0 | 0 | 0 | 0 | 0 | 40263.87 | 40263.87 | 0 | 0 | 0 | 0 | 0 | 0 | 0 | 0 | 0 | 1 | 1 |  |  | 1 | 1 | 1 | 1 |  |  |  |  | 3 | 0 |  |  |  | 1617 | 0 |  | 0 | 0 | 0 | 1 | 1 | 1 | 1 | 1 | 1 |  | 0 | 0 |  |  |  | 0 | 0 | 0 | [5 empty] | 0 |  | 0 | 40263.87 | 40263.87 | 0 | 0 | 0 | 0 | 0 | 0 | 0 | 0 | 0 | [13 empty] | 0 | 0 | 1 | 1 |  |  |  | 1013 | КОМП | КОМП | 1 | [6 empty] | 0 | 0 |  | 0 |  | 0 | 1617 | [5 empty] | 0 | 40263.87 | 40263.87 | 0 | 0 | 0 | 0 | 0 | 0 | 5 |  |  | 1 | 18 |  | 46369.14 | [10 empty] | 0 | 0 | 0 |  |  |  |  | 0 | 0 |  | [46 369,14 / 1,2] + 4,2% Заг.скл |  |  | 1 |  | -105812603 | 2 | 3 | -2 | 0 | 0 | 0 | 40263.87 | 40263.87 | 0 | 0 |  | 1 | 1 | 0 |  | 0 | 1 | 0 | 0 | 0 | 0 |  | 0 | 4,2 | 40263.87 |  |  |  |  | 0
51 | 1 | 4 | 248 |  | Новый раздел | Оборудование | 0 | [6 empty] | 1892931.47 | 1892931.47 | 0 | 0 | 0 | 0 | 0 | 0 | 0 | 0 | 0 |  |  | 1892931.47 | 1892931.47 | 0 | 0 | 0 | 0 | 0 | 0 | 0 | 0 | 0 |  |  | 0 | 0 | 0 | 1892931.47 | 1892931.47 | 0 | 0 | 1892931.47 | 1892931.47 | 0 | 1892931.47 | 0 | 0 | 0 | 0 | 0 | [19 empty] | 0 | 0 | 0 | 1892931.47 | 1892931.47 | 0 | 0 | 1892931.47 | 1892931.47 | 0 | 1892931.47 | 0 | 0 | 0 | 0 | 0 | [114 empty] | 0
50 | 0 | 0 | 1 | 201 | 1892931.47 | ПЗ | Прямые затраты |  |  | 201 | 1 | 3 |  | 2 | [7 empty] | 1892931.47 | 1 | 1892931.47
50 | 0 | 0 | 1 | 202 | 1892931.47 | СтМатОб | Стоимость материальных ресурсов (всего) |  |  | 202 | 2 | 3 |  | 2 | [7 empty] | 1892931.47 | 1 | 1892931.47
50 | 0 | 0 | 1 | 222 | 0 | СтМатОбЗак | Стоимость материалов и оборудования заказчика |  |  | 222 | 3 | 3 |  | 2 | [7 empty] | 0 | 1 | 0
50 | 0 | 0 | 1 | 225 | 1892931.47 | СтМатОбПод | Стоимость материалов и оборудования подрядчика |  |  | 225 | 4 | 3 |  | 2 | [7 empty] | 1892931.47 | 1 | 1892931.47
50 | 0 | 0 | 1 | 226 | 1892931.47 | СтМат | Стоимость материалов (всего) |  |  | 226 | 5 | 3 |  | 2 | [7 empty] | 1892931.47 | 1 | 1892931.47
50 | 0 | 0 | 1 | 227 | 0 | СтМатЗак | Стоимость материалов заказчика |  |  | 227 | 6 | 3 |  | 2 | [7 empty] | 0 | 1 | 0
50 | 0 | 0 | 1 | 228 | 1892931.47 | СтМатПод | Стоимость материалов подрядчика |  |  | 228 | 7 | 3 |  | 2 | [7 empty] | 1892931.47 | 1 | 1892931.47
50 | 0 | 0 | 1 | 216 | 0 | Оборуд | Стоимость оборудования (всего) |  |  | 216 | 8 | 3 |  | 2 | [7 empty] | 0 | 1 | 0
50 | 0 | 0 | 1 | 223 | 0 | ОборудЗак | Стоимость оборудования заказчика |  |  | 223 | 9 | 3 |  | 2 | [7 empty] | 0 | 1 | 0
50 | 0 | 0 | 1 | 229 | 0 | ОборудПод | Стоимость оборудования подрядчика |  |  | 229 | 10 | 3 |  | 2 | [7 empty] | 0 | 1 | 0
50 | 0 | 0 | 1 | 203 | 0 | ЭММ | Эксплуатация машин |  |  | 203 | 11 | 3 |  | 2 | [7 empty] | 0 | 1 | 0
50 | 0 | 0 | 1 | 231 | 0 | ЭММсНРиСП | Эксплуатация машин по ТСН-2001.16 |  |  | 231 | 12 | 3 |  | 2 | [7 empty] | 0 | 1 | 0
50 | 0 | 0 | 1 | 204 | 0 | ЗПМ | ЗП машинистов |  |  | 204 | 13 | 3 |  | 2 | [7 empty] | 0 | 1 | 0
50 | 0 | 0 | 1 | 205 | 0 | ОЗП | Основная ЗП рабочих |  |  | 205 | 14 | 3 |  | 2 | [7 empty] | 0 | 1 | 0
50 | 0 | 0 | 1 | 232 | 0 | ОЗПсНРиСП | Основная ЗП рабочих по ТСН-2001.16 |  |  | 232 | 15 | 3 |  | 2 | [7 empty] | 0 | 1 | 0
50 | 0 | 0 | 1 | 214 | 1892931.47 | Строит | Строительные работы с НР и СП |  |  | 214 | 16 | 3 |  | 2 | [7 empty] | 0 | 1 | 0
50 | 0 | 0 | 1 | 215 | 0 | Монтаж | Монтажные работы с НР и СП |  |  | 215 | 17 | 3 |  | 2 | [7 empty] | 0 | 1 | 0
50 | 0 | 0 | 1 | 217 | 0 | Прочие | Прочие работы с НР и СП |  |  | 217 | 18 | 3 |  | 2 | [7 empty] | 0 | 1 | 0
50 | 0 | 0 | 1 | 230 | 0 | ПрочиеЗатр | Прочие затраты по ТСН-2001.16 |  |  | 230 | 19 | 3 |  | 2 | [7 empty] | 0 | 1 | 0
50 | 0 | 0 | 1 | 206 | 0 | ВозврМат | Возврат материалов |  |  | 206 | 20 | 3 |  | 2 | [7 empty] | 0 | 1 | 0
50 | 0 | 0 | 1 | 207 | 0 | ТрудСтр | Трудозатраты строителей |  |  | 207 | 21 | 3 |  | 7 | [7 empty] | 0 | 1 | 0
50 | 0 | 0 | 1 | 208 | 0 | ТрудМаш | Трудозатраты машинистов |  |  | 208 | 22 | 3 |  | 7 | [7 empty] | 0 | 1 | 0
50 | 0 | 0 | 1 | 209 | 0 | ТранспМат | Транспорт материалов |  |  | 209 | 23 | 3 |  | 2 | [7 empty] | 0 | 1 | 0
50 | 0 | 0 | 1 | 233 | 0 | Перевозка | Перевозка грузов |  |  | 233 | 24 | 3 |  | 2 | [7 empty] | 0 | 1 | 0
50 | 0 | 0 | 1 | 210 | 0 | НР | Накладные расходы |  |  | 210 | 25 | 3 |  | 2 | [7 empty] | 0 | 1 | 0
50 | 0 | 0 | 1 | 211 | 0 | СмПриб | Сметная прибыль |  |  | 211 | 26 | 3 |  | 2 | [7 empty] | 0 | 1 | 0
50 | 0 | 0 | 1 | 224 | 1892931.47 | Всего | Всего с НР и СП |  |  | 224 | 27 | 3 |  | 2 | [7 empty] | 1892931.47 | 1 | 1892931.47
4 | 1 |  | 308 |  | Новый раздел | Пусконаладочные работы |  | 0 |  | 0 | [7 empty] | 0 |  |  | 0 | [53 empty] | 0 | [11 empty] | 0
52 | 1 | 4 | 286 | 0 | Новый раздел | Пусконаладочные работы | [7 empty] | 102056.87 | 0 | 0 | 0 | 102056.87 | 0 | 162.7468 | 0 | 0 | 75522.09 | 36740.48 | 0 | 0 | 102056.87 | 0 | 0 | 0 | 102056.87 | 0 | 162.7468 | 0 | 0 | 75522.09 | 36740.48 | 0 | 0 | 0 | 0 | 0 | 214319.44 | 0 | 0 | 214319.44 | 0 | 0 | 0 | 0 | 0 | 0 | 0 | 0 | 0 | 0 | 0 | 0 | 0 | 0 | 0 | 0 | 0 | 0 | 0 | 0 | 0 | 0 | 0 | 0 | 0 | 0 | 0 | 0 | 0 | 0 | 0 | 214319.44 | 0 | 0 | 214319.44 | 0 | 0 | 0 | 0 | 0 | 0 | 0 | 0 | 0 | 0 | 0 | 0 | 0 | 0 | 0 | 0 | 0 | 0 | 0 | 0 | 0 | 0 | 0 | 0 | 0 | 0 | 0 | 0 | 0 | 0 | 0 | 0 | 0 | 0 | 0 | 0 | 0 | 0 | 0 | 0 | 0 | 0 | 0 | 0 | 0 | 0 | 0 | 0 | 0 | 0 | 0 | 0 | 0 | 0 | 0 | 0 | 0 | 0 | 0 | 0 | 0 | 0 | 0 | 0 | 0 | 0 | 0 | 0 | 0 | 0 | 0 | 0 | 0 | 0 | 0 | 0 | 0 | 0 | 0 | 0 | 0 | 0 | 0 | 0 | 0 | 0 | 0 | 0 | 0 | 0 | 0 | 0 | 0 | 0 | 0 | 0 | 0 | 0 | 0 | 0 | 0 | 0 | 0 | 0 | 0 | 0 | 0 | 0 | 0 | 0 | 0 | 0 | 0 | 0 | 0 | 0 | 0 | 0 | 0 | 0 | 0 | 0 | 0 | 0
17 | 1 | 291 | 300 | 49 | п01-11-024-02 | Фазировка электрической линии или трансформатора с сетью напряжением: свыше 1 кВ | ШТ | 3 | 0 | 3 |  |  |  | 3166.87 | 0 | 0 | 0 | 3166.87 | 0 | 4.86 | 0 | 0 | 2343.48 | 1140.07 |  | 65170852 | 1055.6244 | 0 | 0 | 0 | 1055.6244 | 0 | 1.62 | 0 | 0 | 1055.6244 | 0 | 0 | 0 | 1055.6244 | 0 | 1.62 | 0 | 0 | 74 | 36 | 1 | 1 |  |  | 1 | 1 | 1 | 1 |  |  |  |  | 0 | 4 | ГЭСНп-2022, п01-11-024-02, приказ Минстроя России от 18.05.2022 г. № 378/пр |  |  | 200001 | 0 |  | 0 | 4 | 0 | 1 | 1 | 1 | 1 | 1 | 1 |  | 74 | 36 |  |  |  | 0 | 0 | 0 | [5 empty] | 0 |  | 0 | 3166.87 | 0 | 0 | 0 | 1303.24 | 0 | 1.62 | 0 | 0 | 2343.4838 | 1140.0732 | [13 empty] | 0 | 0 | 1 | 1 |  |  |  | 1013 | ШТ | ШТ | 1 | [6 empty] | 64850927 | 4 | Пусконаладочные работы | 83 | Пусконаладочные работы | 4 | 200001 | Пусконаладочные работы Электротехнические устройства | ФЕРп |  |  |  | 0 | 0 | 0 | 0 | 0 | 0 | 1.62 | 0 | 0 | [17 empty] | 0 | 0 | 0 |  |  |  |  | 74 | 36 |  |  |  |  | 1 |  | 937811666 | 2 | 1 | -2 | 0 | 0 | 0 | 6650.42 | 0 | 0 | 6650.42 |  | 0 | 0 | 0 |  | 0 | 1 | 0 | 0 | 0 | 0 |  |  |  |  | Пр/812-083.0-1 | Пр/774-083.0 | Пусконаладочные работы | Пусконаладочные работы | 0
17 | 1 | 293 | 302 | 50 | п01-02-002-02 | Трансформатор силовой трехфазный масляный двухобмоточный напряжением: до 11 кВ, мощностью до 1,6 МВА | ШТ | 1 | 0 | 1 |  |  |  | 7124.48 | 0 | 0 | 0 | 7124.48 | 0 | 10.8 | 0 | 0 | 5272.12 | 2564.81 |  | 65170852 | 7124.4792 | 0 | 0 | 0 | 7124.4792 | 0 | 10.8 | 0 | 0 | 7124.4792 | 0 | 0 | 0 | 7124.4792 | 0 | 10.8 | 0 | 0 | 74 | 36 | 1 | 1 |  |  | 1 | 1 | 1 | 1 |  |  |  |  | 0 | 4 | ГЭСНп-2022, п01-02-002-02, приказ Минстроя России от 18.05.2022 г. № 378/пр |  |  | 200001 | 0 |  | 0 | 4 | 0 | 1 | 1 | 1 | 1 | 1 | 1 |  | 74 | 36 |  |  |  | 0 | 0 | 0 | [5 empty] | 0 |  | 0 | 7124.48 | 0 | 0 | 0 | 1255.65 | 0 | 10.8 | 0 | 0 | 5272.1152 | 2564.8128 | [13 empty] | 0 | 0 | 1 | 1 |  |  |  | 1013 | ШТ | ШТ | 1 | [6 empty] | 64850927 | 4 | Пусконаладочные работы | 83 | Пусконаладочные работы | 4 | 200001 | Пусконаладочные работы Электротехнические устройства | ФЕРп |  |  |  | 0 | 0 | 0 | 0 | 0 | 0 | 10.8 | 0 | 0 | [17 empty] | 0 | 0 | 0 |  |  |  |  | 74 | 36 |  |  |  |  | 1 |  | -1728712753 | 2 | 1 | -2 | 0 | 0 | 0 | 14961.41 | 0 | 0 | 14961.41 |  | 0 | 0 | 0 |  | 0 | 1 | 0 | 0 | 0 | 0 |  |  |  |  | Пр/812-083.0-1 | Пр/774-083.0 | Пусконаладочные работы | Пусконаладочные работы | 0
17 | 1 | 295 | 304 | 51 | п01-11-025-01 | Измерение коэффициента: абсорбции обмоток трансформаторов и электрических машин | измерение | 2 | 0 | 2 |  |  |  | 2111.25 | 0 | 0 | 0 | 2111.25 | 0 | 3.24 | 0 | 0 | 1562.33 | 760.05 |  | 65170852 | 1055.6244 | 0 | 0 | 0 | 1055.6244 | 0 | 1.62 | 0 | 0 | 1055.6244 | 0 | 0 | 0 | 1055.6244 | 0 | 1.62 | 0 | 0 | 74 | 36 | 1 | 1 |  |  | 1 | 1 | 1 | 1 |  |  |  |  | 0 | 4 | ГЭСНп-2022, п01-11-025-01, приказ Минстроя России от 18.05.2022 г. № 378/пр |  |  | 200001 | 0 |  | 0 | 4 | 0 | 1 | 1 | 1 | 1 | 1 | 1 |  | 74 | 36 |  |  |  | 0 | 0 | 0 | [5 empty] | 0 |  | 0 | 2111.25 | 0 | 0 | 0 | 1303.24 | 0 | 1.62 | 0 | 0 | 1562.325 | 760.05 | [13 empty] | 0 | 0 | 1 | 1 |  |  |  | 1013 | измерение | измерение | 1 | [6 empty] | 64850927 | 4 | Пусконаладочные работы | 83 | Пусконаладочные работы | 4 | 200001 | Пусконаладочные работы Электротехнические устройства | ФЕРп |  |  |  | 0 | 0 | 0 | 0 | 0 | 0 | 1.62 | 0 | 0 | [17 empty] | 0 | 0 | 0 |  |  |  |  | 74 | 36 |  |  |  |  | 1 |  | 111326091 | 2 | 1 | -2 | 0 | 0 | 0 | 4433.63 | 0 | 0 | 4433.63 |  | 0 | 0 | 0 |  | 0 | 1 | 0 | 0 | 0 | 0 |  |  |  |  | Пр/812-083.0-1 | Пр/774-083.0 | Пусконаладочные работы | Пусконаладочные работы | 0
17 | 1 | 297 | 306 | 52 | п01-12-010-01 | Испытание: обмотки трансформатора силового | испытание | 2 | 0 | 2 |  |  |  | 3188.85 | 0 | 0 | 0 | 3188.85 | 0 | 4.86 | 0 | 0 | 2359.75 | 1147.99 |  | 65170852 | 1594.4264 | 0 | 0 | 0 | 1594.4264 | 0 | 2.43 | 0 | 0 | 1594.4264 | 0 | 0 | 0 | 1594.4264 | 0 | 2.43 | 0 | 0 | 74 | 36 | 1 | 1 |  |  | 1 | 1 | 1 | 1 |  |  |  |  | 0 | 4 | ГЭСНп-2022, п01-12-010-01, приказ Минстроя России от 18.05.2022 г. № 378/пр |  |  | 200001 | 0 |  | 0 | 4 | 0 | 1 | 1 | 1 | 1 | 1 | 1 |  | 74 | 36 |  |  |  | 0 | 0 | 0 | [5 empty] | 0 |  | 0 | 3188.85 | 0 | 0 | 0 | 1281.28 | 0 | 2.43 | 0 | 0 | 2359.749 | 1147.986 | [13 empty] | 0 | 0 | 1 | 1 |  |  |  | 1013 | испытание | испытание | 1 | [6 empty] | 64850927 | 4 | Пусконаладочные работы | 83 | Пусконаладочные работы | 4 | 200001 | Пусконаладочные работы Электротехнические устройства | ФЕРп |  |  |  | 0 | 0 | 0 | 0 | 0 | 0 | 2.43 | 0 | 0 | [17 empty] | 0 | 0 | 0 |  |  |  |  | 74 | 36 |  |  |  |  | 1 |  | -218238977 | 2 | 1 | -2 | 0 | 0 | 0 | 6696.59 | 0 | 0 | 6696.59 |  | 0 | 0 | 0 |  | 0 | 1 | 0 | 0 | 0 | 0 |  |  |  |  | Пр/812-083.0-1 | Пр/774-083.0 | Пусконаладочные работы | Пусконаладочные работы | 0
17 | 1 | 300 | 309 | 53 | п01-03-008-01 | Выключатель: нагрузки напряжением до 11 кВ | ШТ | 3 | 0 | 3 |  |  |  | 15122.81 | 0 | 0 | 0 | 15122.81 | 0 | 24.3 | 0 | 0 | 11190.88 | 5444.21 |  | 65170852 | 5040.9378 | 0 | 0 | 0 | 5040.9378 | 0 | 8.1 | 0 | 0 | 5040.9378 | 0 | 0 | 0 | 5040.9378 | 0 | 8.1 | 0 | 0 | 74 | 36 | 1 | 1 |  |  | 1 | 1 | 1 | 1 |  |  |  |  | 0 | 4 | ГЭСНп-2022, п01-03-008-01, приказ Минстроя России от 18.05.2022 г. № 378/пр |  |  | 200001 | 0 |  | 0 | 4 | 0 | 1 | 1 | 1 | 1 | 1 | 1 |  | 74 | 36 |  |  |  | 0 | 0 | 0 | [5 empty] | 0 |  | 0 | 15122.81 | 0 | 0 | 0 | 1676.65 | 0 | 8.1 | 0 | 0 | 11190.8794 | 5444.2116 | [13 empty] | 0 | 0 | 1 | 1 |  |  |  | 1013 | ШТ | ШТ | 1 | [6 empty] | 64850927 | 4 | Пусконаладочные работы | 83 | Пусконаладочные работы | 4 | 200001 | Пусконаладочные работы Электротехнические устройства | ФЕРп |  |  |  | 0 | 0 | 0 | 0 | 0 | 0 | 8.1 | 0 | 0 | [17 empty] | 0 | 0 | 0 |  |  |  |  | 74 | 36 |  |  |  |  | 1 |  | -522102970 | 2 | 1 | -2 | 0 | 0 | 0 | 31757.9 | 0 | 0 | 31757.9 |  | 0 | 0 | 0 |  | 0 | 1 | 0 | 0 | 0 | 0 |  |  |  |  | Пр/812-083.0-1 | Пр/774-083.0 | Пусконаладочные работы | Пусконаладочные работы | 0
17 | 1 | 303 | 312 | 54 | п01-03-005-01 | Разъединитель трехполюсный напряжением: до 20 кВ | ШТ | 4 | 0 | 4 |  |  |  | 13442.51 | 0 | 0 | 0 | 13442.51 | 0 | 21.6 | 0 | 0 | 9947.46 | 4839.3 |  | 65170852 | 3360.6252 | 0 | 0 | 0 | 3360.6252 | 0 | 5.4 | 0 | 0 | 3360.6252 | 0 | 0 | 0 | 3360.6252 | 0 | 5.4 | 0 | 0 | 74 | 36 | 1 | 1 |  |  | 1 | 1 | 1 | 1 |  |  |  |  | 0 | 4 | ГЭСНп-2022, п01-03-005-01, приказ Минстроя России от 18.05.2022 г. № 378/пр |  |  | 200001 | 0 |  | 0 | 4 | 0 | 1 | 1 | 1 | 1 | 1 | 1 |  | 74 | 36 |  |  |  | 0 | 0 | 0 | [5 empty] | 0 |  | 0 | 13442.51 | 0 | 0 | 0 | 1676.65 | 0 | 5.4 | 0 | 0 | 9947.4574 | 4839.3036 | [13 empty] | 0 | 0 | 1 | 1 |  |  |  | 1013 | ШТ | ШТ | 1 | [6 empty] | 64850927 | 4 | Пусконаладочные работы | 83 | Пусконаладочные работы | 4 | 200001 | Пусконаладочные работы Электротехнические устройства | ФЕРп |  |  |  | 0 | 0 | 0 | 0 | 0 | 0 | 5.4 | 0 | 0 | [17 empty] | 0 | 0 | 0 |  |  |  |  | 74 | 36 |  |  |  |  | 1 |  | -1500033435 | 2 | 1 | -2 | 0 | 0 | 0 | 28229.27 | 0 | 0 | 28229.27 |  | 0 | 0 | 0 |  | 0 | 1 | 0 | 0 | 0 | 0 |  |  |  |  | Пр/812-083.0-1 | Пр/774-083.0 | Пусконаладочные работы | Пусконаладочные работы | 0
17 | 1 | 305 | 314 | 55 | п01-12-024-02 | Испытание трех элементов изолятора опорного многоэлементного или подвесного | испытание | 3 | 0 | 3 |  |  |  | 5076.53 | 0 | 0 | 0 | 5076.53 | 0 | 8.1 | 0 | 0 | 3756.63 | 1827.55 |  | 65170852 | 1692.1764 | 0 | 0 | 0 | 1692.1764 | 0 | 2.7 | 0 | 0 | 1692.1764 | 0 | 0 | 0 | 1692.1764 | 0 | 2.7 | 0 | 0 | 74 | 36 | 1 | 1 |  |  | 1 | 1 | 1 | 1 |  |  |  |  | 0 | 4 | ГЭСНп-2022, п01-12-024-02, приказ Минстроя России от 18.05.2022 г. № 378/пр |  |  | 200001 | 0 |  | 0 | 4 | 0 | 1 | 1 | 1 | 1 | 1 | 1 |  | 74 | 36 |  |  |  | 0 | 0 | 0 | [5 empty] | 0 |  | 0 | 5076.53 | 0 | 0 | 0 | 1208.07 | 0 | 2.7 | 0 | 0 | 3756.6322 | 1827.5508 | [13 empty] | 0 | 0 | 1 | 1 |  |  |  | 1013 | испытание | испытание | 1 | [6 empty] | 64850927 | 4 | Пусконаладочные работы | 83 | Пусконаладочные работы | 4 | 200001 | Пусконаладочные работы Электротехнические устройства | ФЕРп |  |  |  | 0 | 0 | 0 | 0 | 0 | 0 | 2.7 | 0 | 0 | [17 empty] | 0 | 0 | 0 |  |  |  |  | 74 | 36 |  |  |  |  | 1 |  | 913397072 | 2 | 1 | -2 | 0 | 0 | 0 | 10660.71 | 0 | 0 | 10660.71 |  | 0 | 0 | 0 |  | 0 | 1 | 0 | 0 | 0 | 0 |  |  |  |  | Пр/812-083.0-1 | Пр/774-083.0 | Пусконаладочные работы | Пусконаладочные работы | 0
17 | 1 | 307 | 316 | 56 | п01-11-026-02 | Снятие, обработка и анализ: векторных диаграмм | ШТ | 1 | 0 | 1 |  |  |  | 1055.62 | 0 | 0 | 0 | 1055.62 | 0 | 1.62 | 0 | 0 | 781.16 | 380.02 |  | 65170852 | 1055.6244 | 0 | 0 | 0 | 1055.6244 | 0 | 1.62 | 0 | 0 | 1055.6244 | 0 | 0 | 0 | 1055.6244 | 0 | 1.62 | 0 | 0 | 74 | 36 | 1 | 1 |  |  | 1 | 1 | 1 | 1 |  |  |  |  | 0 | 4 | ГЭСНп-2022, п01-11-026-02, приказ Минстроя России от 18.05.2022 г. № 378/пр |  |  | 200001 | 0 |  | 0 | 4 | 0 | 1 | 1 | 1 | 1 | 1 | 1 |  | 74 | 36 |  |  |  | 0 | 0 | 0 | [5 empty] | 0 |  | 0 | 1055.62 | 0 | 0 | 0 | 1303.24 | 0 | 1.62 | 0 | 0 | 781.1588 | 380.0232 | [13 empty] | 0 | 0 | 1 | 1 |  |  |  | 1013 | ШТ | ШТ | 1 | [6 empty] | 64850927 | 4 | Пусконаладочные работы | 83 | Пусконаладочные работы | 4 | 200001 | Пусконаладочные работы Электротехнические устройства | ФЕРп |  |  |  | 0 | 0 | 0 | 0 | 0 | 0 | 1.62 | 0 | 0 | [17 empty] | 0 | 0 | 0 |  |  |  |  | 74 | 36 |  |  |  |  | 1 |  | -1447931573 | 2 | 1 | -2 | 0 | 0 | 0 | 2216.8 | 0 | 0 | 2216.8 |  | 0 | 0 | 0 |  | 0 | 1 | 0 | 0 | 0 | 0 |  |  |  |  | Пр/812-083.0-1 | Пр/774-083.0 | Пусконаладочные работы | Пусконаладочные работы | 0
17 | 1 | 309 | 318 | 57 | п01-03-003-01 | Рубильник, номинальный ток: до 1000 А | ШТ | 2 | 0 | 2 |  |  |  | 6905.74 | 0 | 0 | 0 | 6905.74 | 0 | 14.4 | 0 | 0 | 5110.25 | 2486.07 |  | 65170852 | 3452.868 | 0 | 0 | 0 | 3452.868 | 0 | 7.2 | 0 | 0 | 3452.868 | 0 | 0 | 0 | 3452.868 | 0 | 7.2 | 0 | 0 | 74 | 36 | 1 | 1 |  |  | 1 | 1 | 1 | 1 |  |  |  |  | 0 | 4 | ГЭСНп-2022, п01-03-003-01, приказ Минстроя России от 18.05.2022 г. № 378/пр |  |  | 200001 | 0 |  | 0 | 4 | 0 | 1 | 1 | 1 | 1 | 1 | 1 |  | 74 | 36 |  |  |  | 0 | 0 | 0 | [5 empty] | 0 |  | 0 | 6905.74 | 0 | 0 | 0 | 959.13 | 0 | 7.2 | 0 | 0 | 5110.2476 | 2486.0664 | [13 empty] | 0 | 0 | 1 | 1 |  |  |  | 1013 | ШТ | ШТ | 1 | [6 empty] | 64850927 | 4 | Пусконаладочные работы | 83 | Пусконаладочные работы | 4 | 200001 | Пусконаладочные работы Электротехнические устройства | ФЕРп |  |  |  | 0 | 0 | 0 | 0 | 0 | 0 | 7.2 | 0 | 0 | [17 empty] | 0 | 0 | 0 |  |  |  |  | 74 | 36 |  |  |  |  | 1 |  | -1492681405 | 2 | 1 | -2 | 0 | 0 | 0 | 14502.06 | 0 | 0 | 14502.06 |  | 0 | 0 | 0 |  | 0 | 1 | 0 | 0 | 0 | 0 |  |  |  |  | Пр/812-083.0-1 | Пр/774-083.0 | Пусконаладочные работы | Пусконаладочные работы | 0
17 | 1 | 311 | 320 | 58 | п01-11-013-01 | Замер полного сопротивления цепи "фаза-нуль" | ШТ | 5 | 0 | 5 |  |  |  | 3258.1 | 0 | 0 | 0 | 3258.1 | 0 | 5 | 0 | 0 | 2410.99 | 1172.92 |  | 65170852 | 651.62 | 0 | 0 | 0 | 651.62 | 0 | 1 | 0 | 0 | 651.62 | 0 | 0 | 0 | 651.62 | 0 | 1 | 0 | 0 | 74 | 36 | 1 | 1 |  |  | 1 | 1 | 1 | 1 |  |  |  |  | 0 | 4 | ГЭСНп-2022, п01-11-013-01, приказ Минстроя России от 18.05.2022 г. № 378/пр |  |  | 200001 | 0 |  | 0 | 4 | 0 | 1 | 1 | 1 | 1 | 1 | 1 |  | 74 | 36 |  |  |  | 0 | 0 | 0 | [5 empty] | 0 |  | 0 | 3258.1 | 0 | 0 | 0 | 1303.24 | 0 | 1 | 0 | 0 | 2410.994 | 1172.916 | [13 empty] | 0 | 0 | 1 | 1 |  |  |  | 1013 | ШТ | ШТ | 1 | [6 empty] | 64850927 | 4 | Пусконаладочные работы | 83 | Пусконаладочные работы | 4 | 200001 | Пусконаладочные работы Электротехнические устройства | ФЕРп |  |  |  | 0 | 0 | 0 | 0 | 0 | 0 | 1 | 0 | 0 | [17 empty] | 0 | 0 | 0 |  |  |  |  | 74 | 36 |  |  |  |  | 1 |  | 1104244262 | 2 | 1 | -2 | 0 | 0 | 0 | 6842.01 | 0 | 0 | 6842.01 |  | 0 | 0 | 0 |  | 0 | 1 | 0 | 0 | 0 | 0 |  |  |  |  | Пр/812-083.0-1 | Пр/774-083.0 | Пусконаладочные работы | Пусконаладочные работы | 0
17 | 1 | 313 | 322 | 59 | п01-02-017-01 | Трансформатор тока измерительный выносной напряжением: до 1 кВ | ШТ | 3 | 0 | 3 |  |  |  | 2409.98 | 0 | 0 | 0 | 2409.98 | 0 | 3.9 | 0 | 0 | 1783.39 | 867.59 |  | 65170852 | 803.3272 | 0 | 0 | 0 | 803.3272 | 0 | 1.3 | 0 | 0 | 803.3272 | 0 | 0 | 0 | 803.3272 | 0 | 1.3 | 0 | 0 | 74 | 36 | 1 | 1 |  |  | 1 | 1 | 1 | 1 |  |  |  |  | 0 | 4 | ГЭСНп-2022, п01-02-017-01, приказ Минстроя России от 18.05.2022 г. № 378/пр |  |  | 200001 | 0 |  | 0 | 4 | 0 | 1 | 1 | 1 | 1 | 1 | 1 |  | 74 | 36 |  |  |  | 0 | 0 | 0 | [5 empty] | 0 |  | 0 | 2409.98 | 0 | 0 | 0 | 1186.1 | 0 | 1.3 | 0 | 0 | 1783.3852 | 867.5928 | [13 empty] | 0 | 0 | 1 | 1 |  |  |  | 1013 | ШТ | ШТ | 1 | [6 empty] | 64850927 | 4 | Пусконаладочные работы | 83 | Пусконаладочные работы | 4 | 200001 | Пусконаладочные работы Электротехнические устройства | ФЕРп |  |  |  | 0 | 0 | 0 | 0 | 0 | 0 | 1.3 | 0 | 0 | [17 empty] | 0 | 0 | 0 |  |  |  |  | 74 | 36 |  |  |  |  | 1 |  | 894165356 | 2 | 1 | -2 | 0 | 0 | 0 | 5060.96 | 0 | 0 | 5060.96 |  | 0 | 0 | 0 |  | 0 | 1 | 0 | 0 | 0 | 0 |  |  |  |  | Пр/812-083.0-1 | Пр/774-083.0 | Пусконаладочные работы | Пусконаладочные работы | 0
17 | 1 | 315 | 324 | 60 | п01-12-010-02 | Испытание: первичной обмотки трансформатора измерительного | испытание | 3 | 0 | 3 |  |  |  | 4783.28 | 0 | 0 | 0 | 4783.28 | 0 | 7.29 | 0 | 0 | 3539.63 | 1721.98 |  | 65170852 | 1594.4264 | 0 | 0 | 0 | 1594.4264 | 0 | 2.43 | 0 | 0 | 1594.4264 | 0 | 0 | 0 | 1594.4264 | 0 | 2.43 | 0 | 0 | 74 | 36 | 1 | 1 |  |  | 1 | 1 | 1 | 1 |  |  |  |  | 0 | 4 | ГЭСНп-2022, п01-12-010-02, приказ Минстроя России от 18.05.2022 г. № 378/пр |  |  | 200001 | 0 |  | 0 | 4 | 0 | 1 | 1 | 1 | 1 | 1 | 1 |  | 74 | 36 |  |  |  | 0 | 0 | 0 | [5 empty] | 0 |  | 0 | 4783.28 | 0 | 0 | 0 | 1281.28 | 0 | 2.43 | 0 | 0 | 3539.6272 | 1721.9808 | [13 empty] | 0 | 0 | 1 | 1 |  |  |  | 1013 | испытание | испытание | 1 | [6 empty] | 64850927 | 4 | Пусконаладочные работы | 83 | Пусконаладочные работы | 4 | 200001 | Пусконаладочные работы Электротехнические устройства | ФЕРп |  |  |  | 0 | 0 | 0 | 0 | 0 | 0 | 2.43 | 0 | 0 | [17 empty] | 0 | 0 | 0 |  |  |  |  | 74 | 36 |  |  |  |  | 1 |  | 386822491 | 2 | 1 | -2 | 0 | 0 | 0 | 10044.89 | 0 | 0 | 10044.89 |  | 0 | 0 | 0 |  | 0 | 1 | 0 | 0 | 0 | 0 |  |  |  |  | Пр/812-083.0-1 | Пр/774-083.0 | Пусконаладочные работы | Пусконаладочные работы | 0
17 | 1 | 317 | 326 | 61 | п01-12-010-03 | Испытание: вторичной обмотки трансформатора измерительного | испытание | 3 | 0 | 3 |  |  |  | 3187.31 | 0 | 0 | 0 | 3187.31 | 0 | 4.86 | 0 | 0 | 2358.61 | 1147.43 |  | 65170852 | 1062.4384 | 0 | 0 | 0 | 1062.4384 | 0 | 1.62 | 0 | 0 | 1062.4384 | 0 | 0 | 0 | 1062.4384 | 0 | 1.62 | 0 | 0 | 74 | 36 | 1 | 1 |  |  | 1 | 1 | 1 | 1 |  |  |  |  | 0 | 4 | ГЭСНп-2022, п01-12-010-03, приказ Минстроя России от 18.05.2022 г. № 378/пр |  |  | 200001 | 0 |  | 0 | 4 | 0 | 1 | 1 | 1 | 1 | 1 | 1 |  | 74 | 36 |  |  |  | 0 | 0 | 0 | [5 empty] | 0 |  | 0 | 3187.31 | 0 | 0 | 0 | 1281.28 | 0 | 1.62 | 0 | 0 | 2358.6094 | 1147.4316 | [13 empty] | 0 | 0 | 1 | 1 |  |  |  | 1013 | испытание | испытание | 1 | [6 empty] | 64850927 | 4 | Пусконаладочные работы | 83 | Пусконаладочные работы | 4 | 200001 | Пусконаладочные работы Электротехнические устройства | ФЕРп |  |  |  | 0 | 0 | 0 | 0 | 0 | 0 | 1.62 | 0 | 0 | [17 empty] | 0 | 0 | 0 |  |  |  |  | 74 | 36 |  |  |  |  | 1 |  | -112771290 | 2 | 1 | -2 | 0 | 0 | 0 | 6693.35 | 0 | 0 | 6693.35 |  | 0 | 0 | 0 |  | 0 | 1 | 0 | 0 | 0 | 0 |  |  |  |  | Пр/812-083.0-1 | Пр/774-083.0 | Пусконаладочные работы | Пусконаладочные работы | 0
17 | 1 | 319 | 328 | 62 | п01-11-010-01 | Измерение сопротивления растеканию тока: заземлителя | измерение | 8 | 0 | 8 |  |  |  | 5212.96 | 0 | 0 | 0 | 5212.96 | 0 | 8 | 0 | 0 | 3857.59 | 1876.67 |  | 65170852 | 651.62 | 0 | 0 | 0 | 651.62 | 0 | 1 | 0 | 0 | 651.62 | 0 | 0 | 0 | 651.62 | 0 | 1 | 0 | 0 | 74 | 36 | 1 | 1 |  |  | 1 | 1 | 1 | 1 |  |  |  |  | 0 | 4 | ГЭСНп-2022, п01-11-010-01, приказ Минстроя России от 18.05.2022 г. № 378/пр |  |  | 200001 | 0 |  | 0 | 4 | 0 | 1 | 1 | 1 | 1 | 1 | 1 |  | 74 | 36 |  |  |  | 0 | 0 | 0 | [5 empty] | 0 |  | 0 | 5212.96 | 0 | 0 | 0 | 1303.24 | 0 | 1 | 0 | 0 | 3857.5904 | 1876.6656 | [13 empty] | 0 | 0 | 1 | 1 |  |  |  | 1013 | измерение | измерение | 1 | [6 empty] | 64850927 | 4 | Пусконаладочные работы | 83 | Пусконаладочные работы | 4 | 200001 | Пусконаладочные работы Электротехнические устройства | ФЕРп |  |  |  | 0 | 0 | 0 | 0 | 0 | 0 | 1 | 0 | 0 | [17 empty] | 0 | 0 | 0 |  |  |  |  | 74 | 36 |  |  |  |  | 1 |  | 586649101 | 2 | 1 | -2 | 0 | 0 | 0 | 10947.22 | 0 | 0 | 10947.22 |  | 0 | 0 | 0 |  | 0 | 1 | 0 | 0 | 0 | 0 |  |  |  |  | Пр/812-083.0-1 | Пр/774-083.0 | Пусконаладочные работы | Пусконаладочные работы | 0
17 | 1 | 321 | 330 | 63 | п01-11-010-02 | Измерение сопротивления растеканию тока: контура с диагональю до 20 м | измерение | 8 | 0 | 8 |  |  |  | 8444.99 | 0 | 0 | 0 | 8444.99 | 0 | 12.96 | 0 | 0 | 6249.29 | 3040.2 |  | 65170852 | 1055.6244 | 0 | 0 | 0 | 1055.6244 | 0 | 1.62 | 0 | 0 | 1055.6244 | 0 | 0 | 0 | 1055.6244 | 0 | 1.62 | 0 | 0 | 74 | 36 | 1 | 1 |  |  | 1 | 1 | 1 | 1 |  |  |  |  | 0 | 4 | ГЭСНп-2022, п01-11-010-02, приказ Минстроя России от 18.05.2022 г. № 378/пр |  |  | 200001 | 0 |  | 0 | 4 | 0 | 1 | 1 | 1 | 1 | 1 | 1 |  | 74 | 36 |  |  |  | 0 | 0 | 0 | [5 empty] | 0 |  | 0 | 8444.99 | 0 | 0 | 0 | 1303.24 | 0 | 1.62 | 0 | 0 | 6249.2926 | 3040.1964 | [13 empty] | 0 | 0 | 1 | 1 |  |  |  | 1013 | измерение | измерение | 1 | [6 empty] | 64850927 | 4 | Пусконаладочные работы | 83 | Пусконаладочные работы | 4 | 200001 | Пусконаладочные работы Электротехнические устройства | ФЕРп |  |  |  | 0 | 0 | 0 | 0 | 0 | 0 | 1.62 | 0 | 0 | [17 empty] | 0 | 0 | 0 |  |  |  |  | 74 | 36 |  |  |  |  | 1 |  | -1487754187 | 2 | 1 | -2 | 0 | 0 | 0 | 17734.48 | 0 | 0 | 17734.48 |  | 0 | 0 | 0 |  | 0 | 1 | 0 | 0 | 0 | 0 |  |  |  |  | Пр/812-083.0-1 | Пр/774-083.0 | Пусконаладочные работы | Пусконаладочные работы | 0
17 | 1 | 323 | 332 | 64 | п01-11-011-01 | Проверка наличия цепи между заземлителями и заземленными элементами | 100 измерений | 0.08 | 0 | 0.08 |  |  |  | 675.6 | 0 | 0 | 0 | 675.6 | 0 | 1.0368 | 0 | 0 | 499.94 | 243.22 |  | 65170852 | 8444.9952 | 0 | 0 | 0 | 8444.9952 | 0 | 12.96 | 0 | 0 | 8444.9952 | 0 | 0 | 0 | 8444.9952 | 0 | 12.96 | 0 | 0 | 74 | 36 | 1 | 1 |  |  | 1 | 1 | 1 | 1 |  |  |  |  | 0 | 4 | ГЭСНп-2022, п01-11-011-01, приказ Минстроя России от 18.05.2022 г. № 378/пр |  |  | 200001 | 0 |  | 0 | 4 | 0 | 1 | 1 | 1 | 1 | 1 | 1 |  | 74 | 36 |  |  |  | 0 | 0 | 0 | [5 empty] | 0 |  | 0 | 675.6 | 0 | 0 | 0 | 1303.24 | 0 | 12.96 | 0 | 0 | 499.944 | 243.216 | [13 empty] | 0 | 0 | 1 | 1 |  |  |  | 1013 | 100 измерений | 100 измерений | 1 | [6 empty] | 64850927 | 4 | Пусконаладочные работы | 83 | Пусконаладочные работы | 4 | 200001 | Пусконаладочные работы Электротехнические устройства | ФЕРп |  |  |  | 0 | 0 | 0 | 0 | 0 | 0 | 12.96 | 0 | 0 | [17 empty] | 0 | 0 | 0 |  |  |  |  | 74 | 36 |  |  |  |  | 1 |  | 416936062 | 2 | 1 | -2 | 0 | 0 | 0 | 1418.76 | 0 | 0 | 1418.76 |  | 0 | 0 | 0 |  | 0 | 1 | 0 | 0 | 0 | 0 |  |  |  |  | Пр/812-083.0-1 | Пр/774-083.0 | Пусконаладочные работы | Пусконаладочные работы | 0
17 | 1 | 325 | 334 | 65 | п01-11-012-01 | Определение удельного сопротивления грунта | измерение | 8 | 0 | 8 |  |  |  | 16889.99 | 0 | 0 | 0 | 16889.99 | 0 | 25.92 | 0 | 0 | 12498.59 | 6080.4 |  | 65170852 | 2111.2488 | 0 | 0 | 0 | 2111.2488 | 0 | 3.24 | 0 | 0 | 2111.2488 | 0 | 0 | 0 | 2111.2488 | 0 | 3.24 | 0 | 0 | 74 | 36 | 1 | 1 |  |  | 1 | 1 | 1 | 1 |  |  |  |  | 0 | 4 | ГЭСНп-2022, п01-11-012-01, приказ Минстроя России от 18.05.2022 г. № 378/пр |  |  | 200001 | 0 |  | 0 | 4 | 0 | 1 | 1 | 1 | 1 | 1 | 1 |  | 74 | 36 |  |  |  | 0 | 0 | 0 | [5 empty] | 0 |  | 0 | 16889.99 | 0 | 0 | 0 | 1303.24 | 0 | 3.24 | 0 | 0 | 12498.5926 | 6080.3964 | [13 empty] | 0 | 0 | 1 | 1 |  |  |  | 1013 | измерение | измерение | 1 | [6 empty] | 64850927 | 4 | Пусконаладочные работы | 83 | Пусконаладочные работы | 4 | 200001 | Пусконаладочные работы Электротехнические устройства | ФЕРп |  |  |  | 0 | 0 | 0 | 0 | 0 | 0 | 3.24 | 0 | 0 | [17 empty] | 0 | 0 | 0 |  |  |  |  | 74 | 36 |  |  |  |  | 1 |  | 323254439 | 2 | 1 | -2 | 0 | 0 | 0 | 35468.98 | 0 | 0 | 35468.98 |  | 0 | 0 | 0 |  | 0 | 1 | 0 | 0 | 0 | 0 |  |  |  |  | Пр/812-083.0-1 | Пр/774-083.0 | Пусконаладочные работы | Пусконаладочные работы | 0
51 | 1 | 4 | 286 |  | Новый раздел | Пусконаладочные работы | 0 | [6 empty] | 102056.87 | 0 | 0 | 0 | 102056.87 | 0 | 162.7468 | 0 | 0 | 75522.09 | 36740.48 |  |  | 102056.87 | 0 | 0 | 0 | 102056.87 | 0 | 162.7468 | 0 | 0 | 75522.09 | 36740.48 |  |  | 0 | 0 | 0 | 214319.44 | 0 | 0 | 214319.44 | 0 | 0 | 0 | 0 | 0 | 0 | 0 | 0 | 0 | [19 empty] | 0 | 0 | 0 | 214319.44 | 0 | 0 | 214319.44 | 0 | 0 | 0 | 0 | 0 | 0 | 0 | 0 | 0 | [114 empty] | 0
50 | 0 | 0 | 1 | 201 | 102056.87 | ПЗ | Прямые затраты |  |  | 201 | 1 | 3 |  | 2 | [7 empty] | 102056.87 | 1 | 102056.87
50 | 0 | 0 | 1 | 202 | 0 | СтМатОб | Стоимость материальных ресурсов (всего) |  |  | 202 | 2 | 3 |  | 2 | [7 empty] | 0 | 1 | 0
50 | 0 | 0 | 1 | 222 | 0 | СтМатОбЗак | Стоимость материалов и оборудования заказчика |  |  | 222 | 3 | 3 |  | 2 | [7 empty] | 0 | 1 | 0
50 | 0 | 0 | 1 | 225 | 0 | СтМатОбПод | Стоимость материалов и оборудования подрядчика |  |  | 225 | 4 | 3 |  | 2 | [7 empty] | 0 | 1 | 0
50 | 0 | 0 | 1 | 226 | 0 | СтМат | Стоимость материалов (всего) |  |  | 226 | 5 | 3 |  | 2 | [7 empty] | 0 | 1 | 0
50 | 0 | 0 | 1 | 227 | 0 | СтМатЗак | Стоимость материалов заказчика |  |  | 227 | 6 | 3 |  | 2 | [7 empty] | 0 | 1 | 0
50 | 0 | 0 | 1 | 228 | 0 | СтМатПод | Стоимость материалов подрядчика |  |  | 228 | 7 | 3 |  | 2 | [7 empty] | 0 | 1 | 0
50 | 0 | 0 | 1 | 216 | 0 | Оборуд | Стоимость оборудования (всего) |  |  | 216 | 8 | 3 |  | 2 | [7 empty] | 0 | 1 | 0
50 | 0 | 0 | 1 | 223 | 0 | ОборудЗак | Стоимость оборудования заказчика |  |  | 223 | 9 | 3 |  | 2 | [7 empty] | 0 | 1 | 0
50 | 0 | 0 | 1 | 229 | 0 | ОборудПод | Стоимость оборудования подрядчика |  |  | 229 | 10 | 3 |  | 2 | [7 empty] | 0 | 1 | 0
50 | 0 | 0 | 1 | 203 | 0 | ЭММ | Эксплуатация машин |  |  | 203 | 11 | 3 |  | 2 | [7 empty] | 0 | 1 | 0
50 | 0 | 0 | 1 | 231 | 0 | ЭММсНРиСП | Эксплуатация машин по ТСН-2001.16 |  |  | 231 | 12 | 3 |  | 2 | [7 empty] | 0 | 1 | 0
50 | 0 | 0 | 1 | 204 | 0 | ЗПМ | ЗП машинистов |  |  | 204 | 13 | 3 |  | 2 | [7 empty] | 0 | 1 | 0
50 | 0 | 0 | 1 | 205 | 102056.87 | ОЗП | Основная ЗП рабочих |  |  | 205 | 14 | 3 |  | 2 | [7 empty] | 102056.87 | 1 | 102056.87
50 | 0 | 0 | 1 | 232 | 0 | ОЗПсНРиСП | Основная ЗП рабочих по ТСН-2001.16 |  |  | 232 | 15 | 3 |  | 2 | [7 empty] | 0 | 1 | 0
50 | 0 | 0 | 1 | 214 | 0 | Строит | Строительные работы с НР и СП |  |  | 214 | 16 | 3 |  | 2 | [7 empty] | 0 | 1 | 0
50 | 0 | 0 | 1 | 215 | 0 | Монтаж | Монтажные работы с НР и СП |  |  | 215 | 17 | 3 |  | 2 | [7 empty] | 0 | 1 | 0
50 | 0 | 0 | 1 | 217 | 214319.44 | Прочие | Прочие работы с НР и СП |  |  | 217 | 18 | 3 |  | 2 | [7 empty] | 214319.44 | 1 | 214319.44
50 | 0 | 0 | 1 | 230 | 0 | ПрочиеЗатр | Прочие затраты по ТСН-2001.16 |  |  | 230 | 19 | 3 |  | 2 | [7 empty] | 0 | 1 | 0
50 | 0 | 0 | 1 | 206 | 0 | ВозврМат | Возврат материалов |  |  | 206 | 20 | 3 |  | 2 | [7 empty] | 0 | 1 | 0
50 | 0 | 0 | 1 | 207 | 162.7468 | ТрудСтр | Трудозатраты строителей |  |  | 207 | 21 | 3 |  | 7 | [7 empty] | 162.7468 | 1 | 162.7468
50 | 0 | 0 | 1 | 208 | 0 | ТрудМаш | Трудозатраты машинистов |  |  | 208 | 22 | 3 |  | 7 | [7 empty] | 0 | 1 | 0
50 | 0 | 0 | 1 | 209 | 0 | ТранспМат | Транспорт материалов |  |  | 209 | 23 | 3 |  | 2 | [7 empty] | 0 | 1 | 0
50 | 0 | 0 | 1 | 233 | 0 | Перевозка | Перевозка грузов |  |  | 233 | 24 | 3 |  | 2 | [7 empty] | 0 | 1 | 0
50 | 0 | 0 | 1 | 210 | 75522.09 | НР | Накладные расходы |  |  | 210 | 25 | 3 |  | 2 | [7 empty] | 75522.09 | 1 | 75522.09
50 | 0 | 0 | 1 | 211 | 36740.48 | СмПриб | Сметная прибыль |  |  | 211 | 26 | 3 |  | 2 | [7 empty] | 36740.48 | 1 | 36740.48
50 | 0 | 0 | 1 | 224 | 214319.44 | Всего | Всего с НР и СП |  |  | 224 | 27 | 3 |  | 2 | [7 empty] | 214319.44 | 1 | 214319.44
51 | 1 | 3 | 54 |  | Новая локальная смета | Реконструкция КТП-1402 по адресу: г.Москва, поселение Щаповское, с.Ознобишино | 0 | [6 empty] | 2288730.34 | 2037423.44 | 33987.69 | 15487.29 | 201831.92 | 0 | 372.9147 | 25.9101 | 0 | 190280.14 | 100855.9 | [15 empty] | 0 | 0 | 0 | 2579866.38 | 2154157.86 | 211389.08 | 214319.44 | 2037423.44 | 2037423.44 | 0 | 2037423.44 | 0 | 0 | 0 | 0 | 0 | [149 empty] | 0
50 | 0 | 0 | 1 | 201 | 2288730.34 | ПЗ | Прямые затраты |  |  | 201 | 1 | 3 |  | 2 | [7 empty] | 2288730.34 | 1 | 2288730.34
50 | 0 | 0 | 1 | 202 | 2037423.44 | СтМатОб | Стоимость материальных ресурсов (всего) |  |  | 202 | 2 | 3 |  | 2 | [7 empty] | 2037423.44 | 1 | 2037423.44
50 | 0 | 0 | 1 | 222 | 0 | СтМатОбЗак | Стоимость материалов и оборудования заказчика |  |  | 222 | 3 | 3 |  | 2 | [7 empty] | 0 | 1 | 0
50 | 0 | 0 | 1 | 225 | 2037423.44 | СтМатОбПод | Стоимость материалов и оборудования подрядчика |  |  | 225 | 4 | 3 |  | 2 | [7 empty] | 2037423.44 | 1 | 2037423.44
50 | 0 | 0 | 1 | 226 | 2037423.44 | СтМат | Стоимость материалов (всего) |  |  | 226 | 5 | 3 |  | 2 | [7 empty] | 2037423.44 | 1 | 2037423.44
50 | 0 | 0 | 1 | 227 | 0 | СтМатЗак | Стоимость материалов заказчика |  |  | 227 | 6 | 3 |  | 2 | [7 empty] | 0 | 1 | 0
50 | 0 | 0 | 1 | 228 | 2037423.44 | СтМатПод | Стоимость материалов подрядчика |  |  | 228 | 7 | 3 |  | 2 | [7 empty] | 2037423.44 | 1 | 2037423.44
50 | 0 | 0 | 1 | 216 | 0 | Оборуд | Стоимость оборудования (всего) |  |  | 216 | 8 | 3 |  | 2 | [7 empty] | 0 | 1 | 0
50 | 0 | 0 | 1 | 223 | 0 | ОборудЗак | Стоимость оборудования заказчика |  |  | 223 | 9 | 3 |  | 2 | [7 empty] | 0 | 1 | 0
50 | 0 | 0 | 1 | 229 | 0 | ОборудПод | Стоимость оборудования подрядчика |  |  | 229 | 10 | 3 |  | 2 | [7 empty] | 0 | 1 | 0
50 | 0 | 0 | 1 | 203 | 33987.69 | ЭММ | Эксплуатация машин |  |  | 203 | 11 | 3 |  | 2 | [7 empty] | 33987.69 | 1 | 33987.69
50 | 0 | 0 | 1 | 231 | 0 | ЭММсНРиСП | Эксплуатация машин по ТСН-2001.16 |  |  | 231 | 12 | 3 |  | 2 | [7 empty] | 0 | 1 | 0
50 | 0 | 0 | 1 | 204 | 15487.29 | ЗПМ | ЗП машинистов |  |  | 204 | 13 | 3 |  | 2 | [7 empty] | 15487.29 | 1 | 15487.29
50 | 0 | 0 | 1 | 205 | 201831.92 | ОЗП | Основная ЗП рабочих |  |  | 205 | 14 | 3 |  | 2 | [7 empty] | 201831.92 | 1 | 201831.92
50 | 0 | 0 | 1 | 232 | 0 | ОЗПсНРиСП | Основная ЗП рабочих по ТСН-2001.16 |  |  | 232 | 15 | 3 |  | 2 | [7 empty] | 0 | 1 | 0
50 | 0 | 0 | 1 | 214 | 2154157.86 | Строит | Строительные работы с НР и СП |  |  | 214 | 16 | 3 |  | 2 | [7 empty] | 261226.39 | 1 | 261226.39
50 | 0 | 0 | 1 | 215 | 211389.08 | Монтаж | Монтажные работы с НР и СП |  |  | 215 | 17 | 3 |  | 2 | [7 empty] | 211389.08 | 1 | 211389.08
50 | 0 | 0 | 1 | 217 | 214319.44 | Прочие | Прочие работы с НР и СП |  |  | 217 | 18 | 3 |  | 2 | [7 empty] | 214319.44 | 1 | 214319.44
50 | 0 | 0 | 1 | 230 | 0 | ПрочиеЗатр | Прочие затраты по ТСН-2001.16 |  |  | 230 | 19 | 3 |  | 2 | [7 empty] | 0 | 1 | 0
50 | 0 | 0 | 1 | 206 | 0 | ВозврМат | Возврат материалов |  |  | 206 | 20 | 3 |  | 2 | [7 empty] | 0 | 1 | 0
50 | 0 | 0 | 1 | 207 | 372.9147 | ТрудСтр | Трудозатраты строителей |  |  | 207 | 21 | 3 |  | 7 | [7 empty] | 372.9147 | 1 | 372.9147
50 | 0 | 0 | 1 | 208 | 25.9101 | ТрудМаш | Трудозатраты машинистов |  |  | 208 | 22 | 3 |  | 7 | [7 empty] | 25.9101 | 1 | 25.9101
50 | 0 | 0 | 1 | 209 | 0 | ТранспМат | Транспорт материалов |  |  | 209 | 23 | 3 |  | 2 | [7 empty] | 0 | 1 | 0
50 | 0 | 0 | 1 | 233 | 0 | Перевозка | Перевозка грузов |  |  | 233 | 24 | 3 |  | 2 | [7 empty] | 0 | 1 | 0
50 | 0 | 0 | 1 | 210 | 190280.14 | НР | Накладные расходы |  |  | 210 | 25 | 3 |  | 2 | [7 empty] | 190280.14 | 1 | 190280.14
50 | 0 | 0 | 1 | 211 | 100855.9 | СмПриб | Сметная прибыль |  |  | 211 | 26 | 3 |  | 2 | [7 empty] | 100855.9 | 1 | 100855.9
50 | 0 | 0 | 1 | 224 | 2579866.38 | Всего | Всего с НР и СП |  |  | 224 | 27 | 3 |  | 2 | [7 empty] | 2579866.38 | 1 | 2579866.38
50 | 1 | 0 | 2 | 0 | 2579866.38 | И1 | Итого |  |  | 212 | 28 | 0 |  | 2 | [7 empty] | 2579866.38 | 1 | 2579866.38
50 | 1 | 0 | 2 | 0 | 515973.28 | И2 | НДС 20% |  |  | 212 | 29 | 0 |  | 2 | [7 empty] | 515973.28 | 1 | 515973.28
50 | 1 | 0 | 2 | 0 | 3095839.66 | И3 | Всего по смете |  |  | 212 | 30 | 0 |  | 2 | [7 empty] | 3095839.66 | 1 | 3095839.66
51 | 430 | 1 | 12 |  | Новый объект | КТП | 0 | [6 empty] | 2288730.34 | 2037423.44 | 33987.69 | 15487.29 | 201831.92 | 0 | 372.9147 | 25.9101 | 0 | 190280.14 | 100855.9 | [15 empty] | 0 | 0 | 0 | 2579866.38 | 2154157.86 | 211389.08 | 214319.44 | 2037423.44 | 2037423.44 | 0 | 2037423.44 | 0 | 0 | 0 | 0 | 0 | [149 empty] | 0
50 | 0 | 0 | 1 | 201 | 2288730.34 | ПЗ | Прямые затраты |  |  | 201 | 1 | 3 |  | 2 | [7 empty] | 2288730.34 | 1 | 2288730.34
50 | 0 | 0 | 1 | 202 | 2037423.44 | СтМатОб | Стоимость материальных ресурсов (всего) |  |  | 202 | 2 | 3 |  | 2 | [7 empty] | 2037423.44 | 1 | 2037423.44
50 | 0 | 0 | 1 | 222 | 0 | СтМатОбЗак | Стоимость материалов и оборудования заказчика |  |  | 222 | 3 | 3 |  | 2 | [7 empty] | 0 | 1 | 0
50 | 0 | 0 | 1 | 225 | 2037423.44 | СтМатОбПод | Стоимость материалов и оборудования подрядчика |  |  | 225 | 4 | 3 |  | 2 | [7 empty] | 2037423.44 | 1 | 2037423.44
50 | 0 | 0 | 1 | 226 | 2037423.44 | СтМат | Стоимость материалов (всего) |  |  | 226 | 5 | 3 |  | 2 | [7 empty] | 2037423.44 | 1 | 2037423.44
50 | 0 | 0 | 1 | 227 | 0 | СтМатЗак | Стоимость материалов заказчика |  |  | 227 | 6 | 3 |  | 2 | [7 empty] | 0 | 1 | 0
50 | 0 | 0 | 1 | 228 | 2037423.44 | СтМатПод | Стоимость материалов подрядчика |  |  | 228 | 7 | 3 |  | 2 | [7 empty] | 2037423.44 | 1 | 2037423.44
50 | 0 | 0 | 1 | 216 | 0 | Оборуд | Стоимость оборудования (всего) |  |  | 216 | 8 | 3 |  | 2 | [7 empty] | 0 | 1 | 0
50 | 0 | 0 | 1 | 223 | 0 | ОборудЗак | Стоимость оборудования заказчика |  |  | 223 | 9 | 3 |  | 2 | [7 empty] | 0 | 1 | 0
50 | 0 | 0 | 1 | 229 | 0 | ОборудПод | Стоимость оборудования подрядчика |  |  | 229 | 10 | 3 |  | 2 | [7 empty] | 0 | 1 | 0
50 | 0 | 0 | 1 | 203 | 33987.69 | ЭММ | Эксплуатация машин |  |  | 203 | 11 | 3 |  | 2 | [7 empty] | 33987.69 | 1 | 33987.69
50 | 0 | 0 | 1 | 231 | 0 | ЭММсНРиСП | Эксплуатация машин по ТСН-2001.16 |  |  | 231 | 12 | 3 |  | 2 | [7 empty] | 0 | 1 | 0
50 | 0 | 0 | 1 | 204 | 15487.29 | ЗПМ | ЗП машинистов |  |  | 204 | 13 | 3 |  | 2 | [7 empty] | 15487.29 | 1 | 15487.29
50 | 0 | 0 | 1 | 205 | 201831.92 | ОЗП | Основная ЗП рабочих |  |  | 205 | 14 | 3 |  | 2 | [7 empty] | 201831.92 | 1 | 201831.92
50 | 0 | 0 | 1 | 232 | 0 | ОЗПсНРиСП | Основная ЗП рабочих по ТСН-2001.16 |  |  | 232 | 15 | 3 |  | 2 | [7 empty] | 0 | 1 | 0
50 | 0 | 0 | 1 | 214 | 2154157.86 | Строит | Строительные работы с НР и СП |  |  | 214 | 16 | 3 |  | 2 | [7 empty] | 261226.39 | 1 | 261226.39
50 | 0 | 0 | 1 | 215 | 211389.08 | Монтаж | Монтажные работы с НР и СП |  |  | 215 | 17 | 3 |  | 2 | [7 empty] | 211389.08 | 1 | 211389.08
50 | 0 | 0 | 1 | 217 | 214319.44 | Прочие | Прочие работы с НР и СП |  |  | 217 | 18 | 3 |  | 2 | [7 empty] | 214319.44 | 1 | 214319.44
50 | 0 | 0 | 1 | 230 | 0 | ПрочиеЗатр | Прочие затраты по ТСН-2001.16 |  |  | 230 | 19 | 3 |  | 2 | [7 empty] | 0 | 1 | 0
50 | 0 | 0 | 1 | 206 | 0 | ВозврМат | Возврат материалов |  |  | 206 | 20 | 3 |  | 2 | [7 empty] | 0 | 1 | 0
50 | 0 | 0 | 1 | 207 | 372.9147 | ТрудСтр | Трудозатраты строителей |  |  | 207 | 21 | 3 |  | 7 | [7 empty] | 372.9147 | 1 | 372.9147
50 | 0 | 0 | 1 | 208 | 25.9101 | ТрудМаш | Трудозатраты машинистов |  |  | 208 | 22 | 3 |  | 7 | [7 empty] | 25.9101 | 1 | 25.9101
50 | 0 | 0 | 1 | 209 | 0 | ТранспМат | Транспорт материалов |  |  | 209 | 23 | 3 |  | 2 | [7 empty] | 0 | 1 | 0
50 | 0 | 0 | 1 | 233 | 0 | Перевозка | Перевозка грузов |  |  | 233 | 24 | 3 |  | 2 | [7 empty] | 0 | 1 | 0
50 | 0 | 0 | 1 | 210 | 190280.14 | НР | Накладные расходы |  |  | 210 | 25 | 3 |  | 2 | [7 empty] | 190280.14 | 1 | 190280.14
50 | 0 | 0 | 1 | 211 | 100855.9 | СмПриб | Сметная прибыль |  |  | 211 | 26 | 3 |  | 2 | [7 empty] | 100855.9 | 1 | 100855.9
50 | 0 | 0 | 1 | 224 | 2579866.38 | Всего | Всего с НР и СП |  |  | 224 | 27 | 3 |  | 2 | [7 empty] | 2579866.38 | 1 | 2579866.38
71 | 1 |  | 200001 | 56151601 | Электротехнические устройства | Мет. 421/пр. 04.08.20. пр. 8; п.1 | 80 | 20
70 | 1 |  | 1 | СТР_РЕК | СТРОИТЕЛЬСТВО и РЕКОНСТРУКЦИЯ зданий и сооружений всех назначений | 1 | 0 |  | 1 | 0 |  |  | 0 |  | Строительство и реконструкция
70 | 1 |  | 2 | РЕМ_ЖИЛ | КАП. РЕМ. ЖИЛЫХ И ОБЩЕСТВЕННЫХ ЗДАНИЙ | 0 | 0 |  | 1 | 0 |  |  | 0 |  | Капитальный ремонт жилых и общественных зданий
70 | 1 |  | 3 | РЕМ_ПР | КАП. РЕМ. ПРОИЗВОДСТВЕННЫХ ЗД. и СООРУЖЕНИЙ, НАРУЖНЫХ ИНЖЕНЕРНЫХ СЕТЕЙ, УЛИЦ И ДОРОГ МЕСТНОГО ЗНАЧЕНИЯ, ИНЖ,СООРУЖЕНИЙ ( ГИДРОТЕХ,СООРУЖ, МОСТОВ И ПУТЕПРОВОДОВ И Т.П.) | 0 | 0 |  | 1 | 0 |  |  | 0 |  | Капитальный ремонт прозводственных зданий
70 | 1 |  | 4 | Территория | для территории Российской Федерации, не относящейся к районам Крайнего Севера и приравненным к ним местностям | 1 | 0 |  | 2 | 0 |  |  | 0
70 | 1 |  | 5 | МПРКС | для территории Российской Федерации, относящейся к местностям, приравненным к районам Крайнего Севера | 0 | 0 |  | 2 | 0 |  |  | 0
70 | 1 |  | 6 | РКС | для территории Российской Федерации, относящейся к районам Крайнего Севера | 0 | 0 |  | 2 | 0 |  |  | 0
70 | 1 |  | 7 | СЛЖ | При определении сметной стоимости строительства объектов капитального строительства, относящихся к особо опасным и технически сложным. За исключением АЭС. | 0 | 0 | Для сборников ФЕР ( при производстве работ на технически сложных объектах ): · { СЛЖ } - (вкл.) - работа на сложных объектах (к=1,2 к НР) · { СЛЖ } - (выкл.) - работа на обычных объектах | 0 | 0 |  |  | 0 |  | Сложные объекты
70 | 1 |  | 8 | СТНДРТ | При определении сметной стоимости строительства объектов капитального строительства (за исключением АЭС). | 1 | 0 |  | 5 | 0 |  |  | 0
70 | 1 |  | 9 | АЭС_ПНР | При определении сметной стоимости строительства объектов капитального строительства АЭС. Пусконаладочные работы (за исключением технологического оборудования АЭС). | 0 | 0 |  | 5 | 0 |  |  | 0 |  | АЭС
70 | 1 |  | 10 | АЭС_ПНР_ТЕХ | При определении сметной стоимости строительства объектов капитального строительства АЭС. Пусконаладочные работы технологического оборудования АЭС. | 0 | 0 | Для сборника ФЕРм -39 и ФЕРМ-08 ( при работах по контролю сварных соединений) : {мАЭС} - ( вкл.) - при выполнении работ по на АЭС (HР=101%; СП= 68%; {мАЭС} - (выкл.) - при выполнении работ на обычных объектах | 5 | 0 |  |  | 0 |  | АЭС, ПНР технологического оборудования АЭС.
70 | 1 |  | 11 | ОПТ/В | {вкл} - Прокладка МЕЖДУГОРОДНЫХ ВОЛОКОННО-ОПТИЧЕСКИХ ЛИНИЙ (для ФЕРм10, отд. 6 разд.3) {выкл} - Прокладка ГОРОДСКИХ ВОЛОКОННО-ОПТИЧЕСКИХ ЛИНИЙ (для ФЕРм10, отд. 6 разд.3) | 0 | 0 | Для сборников ФЕРм-10 ( волоконно-оптические линии связи ): · {М_ГОР_опт} - ( вкл.) - междугородные сети связи ( НР=120% , СП=70% ) · {М_ГОР_опт} - ( выкл.) - городские сети связи ( НР=100%; СП=65%) | 0 | 0 |  |  | 0 |  | Прокладка междугородных в/опт. кабелей
70 | 1 |  | 12 | АВИ | (вкл) - При работах по ДИСПЕТЧЕРИЗАЦИИ управления движением АВИАТРАНСПОРТОМ {вкл} (монтажные работы ) | 0 | 0 | Для сборников ФЕРм 08;10;11 : · {мАВИА} - (вкл.) - производство монтажных работы по диспетчеризации управления движением авиатранспортном (НР=95%, СП=55%) ; · {мАВИА} - (выкл. ) - при производстве работ на прочих объектах , кром | 0 | 0 |  |  | 0 |  | Диспетчеризация авиатранспорта
70 | 1 |  | 13 | ЗАКР | {вкл} - Обслуживающие и сопутствующие работы в тоннелях при производстве работ ЗАКРЫТЫМ СПОСОБОМ {выкл} - Обслуживающие и сопутствующие работы в тоннелях при производстве работ ОТКРЫТЫМ | 0 | 0 | Для сборника ФЕР -29 ( сопутствующие работы в тоннелях и метро. ): · {ЗАКР} - (вкл.) - при выполнении работ в тоннелях и метро закрытым способом (НР=145% , СП=75%); · {ЗАКР} - (выкл.) - при выполнении работ в тоннелях и метро отк | 0 | 0 |  |  | 0 |  | Производство работ закрытым способом (обслуживающие процессы)
70 | 1 |  | 14 | АВТО_ДРГ | {вкл} - НР и СП по п.021.0 "Автомобильные дороги" (раздел 2 нормы 27-02-010-01:07) {выкл} - НР и СП по п.021.1 Устройство покрытий дорожек, тротуаров, мостовых и площадок и прочее (раздел 2 нормы 27-02-010-01:07) | 0 | 0 |  | 0 | 0 |  |  | 0
70 | 1 |  | 15 | ГОР | (вкл) - ФЕРм-08, выполнение работ на горнорудных объектах (выкл) - ФЕРм-08, выполнение работ на других объектах | 0 | 0 |  | 0 | 0 |  |  | 0 |  | Выполнение работ на горнорудных объектах
70 | 1 |  | 16 | ОБ_ПР | Объект производственного назначения | 0 | 0 |  | 3 | 0 |  |  | 0
70 | 1 |  | 17 | ОБ_НПР | Объект непроизводственного назначения | 1 | 0 |  | 3 | 0 |  |  | 0
70 | 1 |  | 1 | К_НР_РЕМ | при ремонте жилых и общественных зданий если ( если {РЕМ_ЖИЛ}= [вкл.] | 0.9 | 1 | Для сборников ФЕР и ФЕРмр : · Значение {_МДСрем_НР}= 0,90 - при ремонте зданий жилого и гражданского назначений ( 0,90 к НР) ; · Значение {_МДСрем_НР}= 1,00 - при строительстве и реконструкции объектов всех назначений | 0 | 0 |  |  | 0 |  | п.25
70 | 1 |  | 2 | К_СП_РЕМ | к нормам СП при капитальном ремонте зданий и сооружений всех назначений ( если или {РЕМ_ЖИЛ}=[вкл] , или (РЕМ_ПР}=[вкл] ) | 0.85 | 1 | Для сборников ФЕР и ФЕРмр : · Значение {_МДСрем_СП} = 0.85 - при ремонте зданий всех назначений ( 0,85 к СП); · Значение {_МДСрем_СП} = 1,00 - при строительстве и реконструкции объектов всех назначений | 0 | 0 |  |  | 0 |  | п.16
70 | 1 |  | 3 | К_НР_СЛЖ | При определении сметной стоимости строительства объектов капитального строительства, относящихся к особо опасным и технически сложным. За исключением объектов атомных электрических станций. ( если {СЛЖ} = [вкл] ) | 1.03 | 0 |  | 0 | 0 |  |  | 0 |  | п.27 СЛОЖН
70 | 1 |  | 4 | К_НР_АЭС | При определении сметной стоимости строительства объектов капитального строительства, относящихся к особо опасным и технически сложным. Для объектов атомных электрических станций. ( если {АЭС} = [вкл] ) | 1.15 | 0 |  | 0 | 0 |  |  | 0 |  | п.27 АЭС
70 | 1 |  | 5 | Р_ОКР | Разрядность округления результата расчета НР и СП (с 05.04.2020 - до семи знаков после запятой) | 7 | 0 |  | 0 | 0 |  |  | 0
70 | 1 |  | 6 | Лист_НРиСП |  | 2 | 0 |  | 0 | 0 |  |  | 0
-1
75 | Уровень цен | 2024 | 0 | 12 | 1 | 0 | 1 | 0 | 3 | 0 | 0 | 0 | 65170852 | 1
2 | Вид цен | Москва, КТЦ к ФСНБ-2022, 4 квартал 2024 г | 0 | 0 | 0 | [33 empty] | 65170853
1 | Сборник индексов | Москва ФСНБ | 2024 | 12 | 1 | 1 | 0 | 2 | 1 | 1 | 1 | 1 | 1 | 1 | 1 | 1 | [22 empty] | 65170854 | Письмо Минстроя России «О расчете индексов изменения сметной стоимости строительства по группам однородных строительных ресурсов на IV квартал 2024 года, предназначенных для определения сметной стоимости строительства ресурсно-индексным методом» | Справочная информация | 45621 | 361 | Письмо Минстроя России от 25 ноября 2024 г. № 69894-ИФ/09 |  | Справочная информация |  | 0 | Данные в ФГИС ЦС отсутсвуют
65 |  | 1 | 0 | 245

## SourceObSm
0 | Smeta.RU (495) 974-1589 |  | _OBSM_ |  | 0 | 0 | 0 | Smeta.RU |  | 0 | 34136 | 10 | 11 | 11 | 0 | 0
1 | 51 | 0 |  | 0 | Новый объект | КТП |  | 0 |  | 0 | 0 | 523 |  | 0 | 0 | 7 | 0 | 4 | 0 | Мишкина З.И. | Сукочев А.А. | [16 empty] | 0 | [5 empty] | Сметные нормы списания | Коды ценников | 0 | 0 | 0 | 0 | 1 | 0 | 6 | 2 | 1 | 1 | 0 | 0 | 1 | 0 | 0 | Версия 1.11.0 для ФСНБ-2022 И12 | ФСНБ-2022 - Изменения И12 | ФСНБ-2022 - Изменения И12 | ФСНБ-2022 - Изменения И12 | ФСНБ-2022 - Изменения И12 | Поправки для ФСНБ-2022 от 17.12.2024 г И12 (55/пр) Реконструкция | 0 | 0 | 487063560 | 12 | Приказ Минстроя России от 30.12.2021 г. № 1046/пр | ГСН | 45603 | 505 | 12 | Приказ Минстроя России от 18.05.2022 г. № 378/пр, Приказ Минстроя России от 26.08.2022 г. № 703/пр, Приказ Минстроя России от 26.10.2022 г. № 905/пр; Приказ Минстроя России от 27.12.2022 г. № 1133/пр; Приказ Минстроя России от 10.02.2023 г. № 84/пр; Приказ Минстроя России от 11.05.2023 г. № 335/пр; Приказ Минстроя России от 02.08.2023 г. № 551/пр; Приказ Минстроя России от 14.11.2023 г. № 817/пр; Приказ Минстроя России от 16.02.2024 г. № 102/пр; Приказ Минстроя России от 13.05.2024 г. № 323/пр; Приказ Минстроя России от 09.08.2024 г. № 524/пр; Приказ Минстроя России от 07.11.2024 г. № 747/пр | 0 | 0
22 | 1 | 0 | 65170852 | 0 | 2 | 1
3 | 0 | Новая локальная смета | Реконструкция КТП-1402 по адресу: г.Москва, поселение Щаповское, с.Ознобишино | 2154.16 | 211.39 | 0 | 214.32 | 2579.87 | 217.32 | [12 empty] | 0 | -1 | 0 | [5 empty] | 2288730.34 | 2037423.44 | 0 | 0 | 0 | 33987.69 | 15487.29 | 201831.92 | 261226.39 | 211389.08 | 214319.44 | 0 | 372.9147 | 25.9101 | 0 | 190280.14 | 100855.9 | 2579866.38
51 |  |  |  | 2154.16 | 211.39 | 0 | 214.32 | 2579.87 | 217.32
50 | 0 | 0 | 1 | 201 | 2288730.34 | ПЗ | Прямые затраты |  |  | 201 | 1 | 3 |  | 2
50 | 0 | 0 | 1 | 202 | 2037423.44 | СтМатОб | Стоимость материальных ресурсов (всего) |  |  | 202 | 2 | 3 |  | 2
50 | 0 | 0 | 1 | 222 | 0 | СтМатОбЗак | Стоимость материалов и оборудования заказчика |  |  | 222 | 3 | 3 |  | 2
50 | 0 | 0 | 1 | 225 | 2037423.44 | СтМатОбПод | Стоимость материалов и оборудования подрядчика |  |  | 225 | 4 | 3 |  | 2
50 | 0 | 0 | 1 | 226 | 2037423.44 | СтМат | Стоимость материалов (всего) |  |  | 226 | 5 | 3 |  | 2
50 | 0 | 0 | 1 | 227 | 0 | СтМатЗак | Стоимость материалов заказчика |  |  | 227 | 6 | 3 |  | 2
50 | 0 | 0 | 1 | 228 | 2037423.44 | СтМатПод | Стоимость материалов подрядчика |  |  | 228 | 7 | 3 |  | 2
50 | 0 | 0 | 1 | 216 | 0 | Оборуд | Стоимость оборудования (всего) |  |  | 216 | 8 | 3 |  | 2
50 | 0 | 0 | 1 | 223 | 0 | ОборудЗак | Стоимость оборудования заказчика |  |  | 223 | 9 | 3 |  | 2
50 | 0 | 0 | 1 | 229 | 0 | ОборудПод | Стоимость оборудования подрядчика |  |  | 229 | 10 | 3 |  | 2
50 | 0 | 0 | 1 | 203 | 33987.69 | ЭММ | Эксплуатация машин |  |  | 203 | 11 | 3 |  | 2
50 | 0 | 0 | 1 | 231 | 0 | ЭММсНРиСП | Эксплуатация машин по ТСН-2001.16 |  |  | 231 | 12 | 3 |  | 2
50 | 0 | 0 | 1 | 204 | 15487.29 | ЗПМ | ЗП машинистов |  |  | 204 | 13 | 3 |  | 2
50 | 0 | 0 | 1 | 205 | 201831.92 | ОЗП | Основная ЗП рабочих |  |  | 205 | 14 | 3 |  | 2
50 | 0 | 0 | 1 | 232 | 0 | ОЗПсНРиСП | Основная ЗП рабочих по ТСН-2001.16 |  |  | 232 | 15 | 3 |  | 2
50 | 0 | 0 | 1 | 214 | 261226.39 | Строит | Строительные работы с НР и СП |  |  | 214 | 16 | 3 |  | 2
50 | 0 | 0 | 1 | 215 | 211389.08 | Монтаж | Монтажные работы с НР и СП |  |  | 215 | 17 | 3 |  | 2
50 | 0 | 0 | 1 | 217 | 214319.44 | Прочие | Прочие работы с НР и СП |  |  | 217 | 18 | 3 |  | 2
50 | 0 | 0 | 1 | 230 | 0 | ПрочиеЗатр | Прочие затраты по ТСН-2001.16 |  |  | 230 | 19 | 3 |  | 2
50 | 0 | 0 | 1 | 206 | 0 | ВозврМат | Возврат материалов |  |  | 206 | 20 | 3 |  | 2
50 | 0 | 0 | 1 | 207 | 372.9147 | ТрудСтр | Трудозатраты строителей |  |  | 207 | 21 | 3 |  | -1
50 | 0 | 0 | 1 | 208 | 25.9101 | ТрудМаш | Трудозатраты машинистов |  |  | 208 | 22 | 3 |  | -1
50 | 0 | 0 | 1 | 209 | 0 | ТранспМат | Транспорт материалов |  |  | 209 | 23 | 3 |  | 2
50 | 0 | 0 | 1 | 233 | 0 | Перевозка | Перевозка грузов |  |  | 233 | 24 | 3 |  | 2
50 | 0 | 0 | 1 | 210 | 190280.14 | НР | Накладные расходы |  |  | 210 | 25 | 3 |  | 2
50 | 0 | 0 | 1 | 211 | 100855.9 | СмПриб | Сметная прибыль |  |  | 211 | 26 | 3 |  | 2
50 | 0 | 0 | 1 | 224 | 2579866.38 | Всего | Всего с НР и СП |  |  | 224 | 27 | 3 |  | 2
-1
75 | Уровень цен | 2024 | 0 | 12 | 1 | 0 | 1 | 0 | 3 | 0 | 0 | 0 | 65170852 | 1
2 | Вид цен | Москва, КТЦ к ФСНБ-2022, 4 квартал 2024 г | 0 | 0 | 0 | [18 empty] | 65170853
1 | Сборник индексов | Москва ФСНБ | 2024 | 12 | 1 | 1 | 0 | 2 | 1 | 1 | 1 | 1 | 1 | 1 | 1 | 1 | [7 empty] | 65170854 | Письмо Минстроя России «О расчете индексов изменения сметной стоимости строительства по группам однородных строительных ресурсов на IV квартал 2024 года, предназначенных для определения сметной стоимости строительства ресурсно-индексным методом» | Справочная информация | 45621 | 361 | Письмо Минстроя России от 25 ноября 2024 г. № 69894-ИФ/09 |  | Справочная информация |  | 0 | Данные в ФГИС ЦС отсутсвуют

## SmtRes
62 | 65170852 | 65170992 | 37070495 | 108 | 1 | 1 | 1 | 1-100-32 |  | Затраты труда рабочих (Средний разряд - 3,2) | 1191 | 1013 | чел.-ч. | чел.-ч. | 1 | 0 | 784619160 | 53.44 | 0 | 0 | 0 | 446.62 | 0 | 0 | 0 | 446.62 | 1 | 1 | 1 | 1 | -2 | 0 | 0 | 1 | 1 | 0 | 66.8 | *0,8 | 1 | 2 | 65171001 | 1 | 0 | 1 | 1 | 0 | 0 | 0 | 0 | 0 | 0 | 0 | 0 | 0 | 0 | 29834.216 | 66.8 | 0 | 1 | 0 | 0 | 0 | 23867.3728 | 53.44 | 0 | 1 | 298.34 | 0.5344 | 0 | 0.5344 | 446.62 | 446.62 | 1 | 23867.376 | 0 |  | 0 | 0 | 0 | 238.67 | 238.67 | 1 |  | 0 |  | 0
62 | 65170852 | 65170992 | 37064876 | 108 | 1 | 1 | 1 | 4-100-00 |  | Затраты труда машинистов | 1191 | 1013 | чел.-ч. | чел.-ч. | 1 | 0 | -1417349443 | 21.648 | 0 | 0 | 0 | 0 | 0 | 0 | 0 | 0 | 1 | 1 | 1 | 1 | -2 | 0 | 0 | 1 | 1 | 0 | 27.06 | *0,8 | 2 | 2 | 65171002 | 1 | 0 | 2 | 1 | 0 | 0 | 0 | 0 | 0 | 0 | 0 | 0 | 0 | 0 | 0 | 0 | 0 | 0 | 0 | 0 | 0 | 0 | 0 | 0 | 0 |  | 0 | 0 | 0.21648 | 0 | 0 | 1 | 0 | 0 |  | 0 | 0 | 0 | 0 | 0 | 0 |  | 0 |  | 0
62 | 65170852 | 65170992 | 56571417 | 1 | 1 | 1 | 2 | 91.05.05-015 | ФСЭМ-2022, 91.05.05-015, приказ Минстроя России от 18.05.2022 г. № 378/пр | Краны на автомобильном ходу, грузоподъемность 16 т | 1368 | 1011 | маш.-ч | маш.-ч | 1 | 0 | -848025172 | 2.88 | 0 | 1551.19 | 658.94 | 0 | 0 | 1551.19 | 658.94 | 0 | 1 | 1 | 1 | 1 | -2 | 0 | 0 | 1 | 1 | 0 | 3.6 | *0,8 | 1 | 2 | 65171003 | 1 | 0 | 3 | 1 | 0 | 0 | 0 | 0 | 0 | 0 | 0 | 0 | 5584.284 | 2372.184 | 0 | 0 | 3.6 | 1 | 0 | 4467.4272 | 1897.7472 | 0 | 0 | 2.88 | 1 |  | 0 | 0.0288 | 0.0288 | 1551.19 | 1551.19 | 1 | 4467.424 | 1897.744 |  | 0 | 44.67 | 18.98 | 0 | 63.65 | 1 | 4-100-060 | 6 | чел.-ч. | 1
62 | 65170852 | 65170992 | 56571433 | 1 | 1 | 1 | 2 | 91.05.06-007 | ФСЭМ-2022, 91.05.06-007, приказ Минстроя России от 18.05.2022 г. № 378/пр | Краны на гусеничном ходу, грузоподъемность 25 т | 1368 | 1011 | маш.-ч | маш.-ч | 1 | 0 | -1087419069 | 14.56 | 0 | 2180.22 | 658.94 | 0 | 0 | 1703.3 | 658.94 | 0 | 1 | 1.28 | 1 | 1 | 2 | 0 | 0 | 1 | 1 | 0 | 18.2 | *0,8 | 1 | 2 | 65171004 | 1 | 0 | 4 | 1 | 0 | 0 | 0 | 0 | 0 | 0 | 0 | 0 | 31000.06 | 11992.708 | 0 | 0 | 18.2 | 1 | 0 | 24800.048 | 9594.1664 | 0 | 0 | 14.56 | 1 |  | 0 | 0.1456 | 0.1456 | 2180.22 | 1703.3 | 1.28 | 24800.048 | 9594.168 |  | 0 | 317.44 | 95.94 | 0 | 413.38 | 0 | 4-100-060 | 6 | чел.-ч. | 1
62 | 65170852 | 65170992 | 56572833 | 1 | 1 | 1 | 2 | 91.14.02-001 | ФСЭМ-2022 доп.7, 91.14.02-001, приказ Минстроя России от 02.08.2023 г. № 551/пр | Автомобили бортовые, грузоподъемность до 5 т | 1368 | 1011 | маш.-ч | маш.-ч | 1 | 0 | 1230426758 | 4.208 | 0 | 578.28 | 490.55 | 0 | 0 | 477.92 | 490.55 | 0 | 1 | 1.21 | 1 | 1 | 2 | 0 | 0 | 1 | 1 | 0 | 5.26 | *0,8 | 1 | 2 | 65171005 | 1 | 0 | 5 | 1 | 0 | 0 | 0 | 0 | 0 | 0 | 0 | 0 | 2513.8592 | 2580.293 | 0 | 0 | 5.26 | 1 | 0 | 2011.0874 | 2064.2344 | 0 | 0 | 4.208 | 1 |  | 0 | 0.04208 | 0.04208 | 578.28 | 477.92 | 1.21 | 2011.088 | 2064.232 |  | 0 | 24.33 | 20.64 | 0 | 44.97 | 0 | 4-100-040 | 4 | чел.-ч. | 1
62 | 65170852 | 65170992 | 56218682 | 108 | 1 | 1 | 3 | 04.1.02.05 |  | Смеси бетонные тяжелого бетона | 1339 | 1007 | м3 | м3 | 1 | 0 | -157982121 | 0 | 0 | 0 | 0 | 0 | 0 | 0 | 0 | 0 | 1 | 1 | 1 | 1 | -2 | 0 | 0 | 1 | 1 | 0 | 0.71 | *0 | 0 | 2 | 65171006 | 1 | 0 | 6 | 1 | 0 | 0 | 0 | 0 | 0 | 0 | 0 | 0 | 0 | 0 | 0 | 0 | 0 | 0 | 0 | 0 | 0 | 0 | 0 | 0 | 0 |  | 0 | 0 | 0 | 0 | 0 | 1 | 0 | 0 | *1,01) | 0 | 0 | 0 | 0 | 0 | 0 |  | 0 |  | 0
62 | 65170852 | 65170992 | 56584225 | 1 | 1 | 1 | 3 | 04.3.01.09-0014 | ФСБЦ-2022, 04.3.01.09-0014, приказ Минстроя России от 18.05.2022 г. № 378/пр | Раствор готовый кладочный, цементный, М100 | 1339 | 1007 | м3 | м3 | 1 | 0 | -1043681967 | 0 | 4534.34 | 0 | 0 | 0 | 3778.62 | 0 | 0 | 0 | 1.2 | 1 | 1 | 1 | 2 | 0 | 0 | 1 | 1 | 0 | 1.65 | *0 | 0 | 2 | 65171007 | 1 | 0 | 7 | 1 | 0 | 0 | 0 | 0 | 0 | 0 | 0 | 6234.723 | 0 | 0 | 0 | 0 | 0 | 1 | 0 | 0 | 0 | 0 | 0 | 0 | 0 |  | 0 | 0 | 0 | 4534.34 | 3778.62 | 1.2 | 0 | 0 | *1,01) | 0 | 0 | 0 | 0 | 0 | 0 |  | 0 |  | 0
62 | 65170852 | 65170992 | 56219261 | 108 | 1 | 1 | 3 | 05.2.02.01 |  | Блоки бетонные для стен подвалов | 1371 | 1013 | ШТ | ШТ | 1 | 0 | 1757280489 | 0 | 0 | 0 | 0 | 0 | 0 | 0 | 0 | 0 | 1 | 1 | 1 | 1 | -2 | 0 | 0 | 1 | 1 | 0 | 100 | *0 | 0 | 2 | 65171008 | 1 | 0 | 8 | 1 | 0 | 0 | 0 | 0 | 0 | 0 | 0 | 0 | 0 | 0 | 0 | 0 | 0 | 0 | 0 | 0 | 0 | 0 | 0 | 0 | 0 |  | 0 | 0 | 0 | 0 | 0 | 1 | 0 | 0 | *1,01) | 0 | 0 | 0 | 0 | 0 | 0 |  | 0 |  | 0
63 | 65170852 | 65171009 | 37070090 | 108 | 1 | 1 | 1 | 1-100-34 |  | Затраты труда рабочих (Средний разряд - 3,4) | 1191 | 1013 | чел.-ч. | чел.-ч. | 1 | 0 | -112797078 | 74.96 | 0 | 0 | 0 | 457.6 | 0 | 0 | 0 | 457.6 | 1 | 1 | 1 | 1 | -2 | 0 | 0 | 1 | 1 | 0 | 93.7 | *0,8 | 1 | 2 | 65171018 | 1 | 0 | 9 | 1 | 0 | 0 | 0 | 0 | 0 | 0 | 0 | 0 | 0 | 0 | 42877.12 | 93.7 | 0 | 1 | 0 | 0 | 0 | 34301.696 | 74.96 | 0 | 1 | 1286.31 | 2.2488 | 0 | 2.2488 | 457.6 | 457.6 | 1 | 34301.696 | 0 |  | 0 | 0 | 0 | 1029.05 | 1029.05 | 1 |  | 0 |  | 0
63 | 65170852 | 65171009 | 37064876 | 108 | 1 | 1 | 1 | 4-100-00 |  | Затраты труда машинистов | 1191 | 1013 | чел.-ч. | чел.-ч. | 1 | 0 | -1417349443 | 34.448 | 0 | 0 | 0 | 0 | 0 | 0 | 0 | 0 | 1 | 1 | 1 | 1 | -2 | 0 | 0 | 1 | 1 | 0 | 43.06 | *0,8 | 2 | 2 | 65171019 | 1 | 0 | 10 | 1 | 0 | 0 | 0 | 0 | 0 | 0 | 0 | 0 | 0 | 0 | 0 | 0 | 0 | 0 | 0 | 0 | 0 | 0 | 0 | 0 | 0 |  | 0 | 0 | 1.0334 | 0 | 0 | 1 | 0 | 0 |  | 0 | 0 | 0 | 0 | 0 | 0 |  | 0 |  | 0
63 | 65170852 | 65171009 | 56571417 | 1 | 1 | 1 | 2 | 91.05.05-015 | ФСЭМ-2022, 91.05.05-015, приказ Минстроя России от 18.05.2022 г. № 378/пр | Краны на автомобильном ходу, грузоподъемность 16 т | 1368 | 1011 | маш.-ч | маш.-ч | 1 | 0 | -848025172 | 5.32 | 0 | 1551.19 | 658.94 | 0 | 0 | 1551.19 | 658.94 | 0 | 1 | 1 | 1 | 1 | -2 | 0 | 0 | 1 | 1 | 0 | 6.65 | *0,8 | 1 | 2 | 65171020 | 1 | 0 | 11 | 1 | 0 | 0 | 0 | 0 | 0 | 0 | 0 | 0 | 10315.4135 | 4381.951 | 0 | 0 | 6.65 | 1 | 0 | 8252.3308 | 3505.5608 | 0 | 0 | 5.32 | 1 |  | 0 | 0.1596 | 0.1596 | 1551.19 | 1551.19 | 1 | 8252.328 | 3505.56 |  | 0 | 247.57 | 105.17 | 0 | 352.74 | 1 | 4-100-060 | 6 | чел.-ч. | 1
63 | 65170852 | 65171009 | 56571433 | 1 | 1 | 1 | 2 | 91.05.06-007 | ФСЭМ-2022, 91.05.06-007, приказ Минстроя России от 18.05.2022 г. № 378/пр | Краны на гусеничном ходу, грузоподъемность 25 т | 1368 | 1011 | маш.-ч | маш.-ч | 1 | 0 | -1087419069 | 21.36 | 0 | 2180.22 | 658.94 | 0 | 0 | 1703.3 | 658.94 | 0 | 1 | 1.28 | 1 | 1 | 2 | 0 | 0 | 1 | 1 | 0 | 26.7 | *0,8 | 1 | 2 | 65171021 | 1 | 0 | 12 | 1 | 0 | 0 | 0 | 0 | 0 | 0 | 0 | 0 | 45478.11 | 17593.698 | 0 | 0 | 26.7 | 1 | 0 | 36382.488 | 14074.9584 | 0 | 0 | 21.36 | 1 |  | 0 | 0.6408 | 0.6408 | 2180.22 | 1703.3 | 1.28 | 36382.488 | 14074.96 |  | 0 | 1397.08 | 422.25 | 0 | 1819.33 | 0 | 4-100-060 | 6 | чел.-ч. | 1
63 | 65170852 | 65171009 | 56572833 | 1 | 1 | 1 | 2 | 91.14.02-001 | ФСЭМ-2022 доп.7, 91.14.02-001, приказ Минстроя России от 02.08.2023 г. № 551/пр | Автомобили бортовые, грузоподъемность до 5 т | 1368 | 1011 | маш.-ч | маш.-ч | 1 | 0 | 1230426758 | 7.768 | 0 | 578.28 | 490.55 | 0 | 0 | 477.92 | 490.55 | 0 | 1 | 1.21 | 1 | 1 | 2 | 0 | 0 | 1 | 1 | 0 | 9.71 | *0,8 | 1 | 2 | 65171022 | 1 | 0 | 13 | 1 | 0 | 0 | 0 | 0 | 0 | 0 | 0 | 0 | 4640.6032 | 4763.2405 | 0 | 0 | 9.71 | 1 | 0 | 3712.4826 | 3810.5924 | 0 | 0 | 7.768 | 1 |  | 0 | 0.23304 | 0.23304 | 578.28 | 477.92 | 1.21 | 3712.48 | 3810.592 |  | 0 | 134.76 | 114.32 | 0 | 249.08 | 0 | 4-100-040 | 4 | чел.-ч. | 1
63 | 65170852 | 65171009 | 56218682 | 108 | 1 | 1 | 3 | 04.1.02.05 |  | Смеси бетонные тяжелого бетона | 1339 | 1007 | м3 | м3 | 1 | 0 | -157982121 | 0 | 0 | 0 | 0 | 0 | 0 | 0 | 0 | 0 | 1 | 1 | 1 | 1 | -2 | 0 | 0 | 1 | 1 | 0 | 0.47 | *0 | 0 | 2 | 65171023 | 1 | 0 | 14 | 1 | 0 | 0 | 0 | 0 | 0 | 0 | 0 | 0 | 0 | 0 | 0 | 0 | 0 | 0 | 0 | 0 | 0 | 0 | 0 | 0 | 0 |  | 0 | 0 | 0 | 0 | 0 | 1 | 0 | 0 | *1,01) | 0 | 0 | 0 | 0 | 0 | 0 |  | 0 |  | 0
63 | 65170852 | 65171009 | 56584225 | 1 | 1 | 1 | 3 | 04.3.01.09-0014 | ФСБЦ-2022, 04.3.01.09-0014, приказ Минстроя России от 18.05.2022 г. № 378/пр | Раствор готовый кладочный, цементный, М100 | 1339 | 1007 | м3 | м3 | 1 | 0 | -1043681967 | 0 | 4534.34 | 0 | 0 | 0 | 3778.62 | 0 | 0 | 0 | 1.2 | 1 | 1 | 1 | 2 | 0 | 0 | 1 | 1 | 0 | 2.95 | *0 | 0 | 2 | 65171024 | 1 | 0 | 15 | 1 | 0 | 0 | 0 | 0 | 0 | 0 | 0 | 11146.929 | 0 | 0 | 0 | 0 | 0 | 1 | 0 | 0 | 0 | 0 | 0 | 0 | 0 |  | 0 | 0 | 0 | 4534.34 | 3778.62 | 1.2 | 0 | 0 | *1,01) | 0 | 0 | 0 | 0 | 0 | 0 |  | 0 |  | 0
63 | 65170852 | 65171009 | 56219261 | 108 | 1 | 1 | 3 | 05.2.02.01 |  | Блоки бетонные для стен подвалов | 1371 | 1013 | ШТ | ШТ | 1 | 0 | 1757280489 | 0 | 0 | 0 | 0 | 0 | 0 | 0 | 0 | 0 | 1 | 1 | 1 | 1 | -2 | 0 | 0 | 1 | 1 | 0 | 100 | *0 | 0 | 2 | 65171025 | 1 | 0 | 16 | 1 | 0 | 0 | 0 | 0 | 0 | 0 | 0 | 0 | 0 | 0 | 0 | 0 | 0 | 0 | 0 | 0 | 0 | 0 | 0 | 0 | 0 |  | 0 | 0 | 0 | 0 | 0 | 1 | 0 | 0 | *1,01) | 0 | 0 | 0 | 0 | 0 | 0 |  | 0 |  | 0
64 | 65170852 | 65171026 | 37070495 | 108 | 1 | 1 | 1 | 1-100-32 |  | Затраты труда рабочих (Средний разряд - 3,2) | 1191 | 1013 | чел.-ч. | чел.-ч. | 1 | 0 | 784619160 | 27.685 | 0 | 0 | 0 | 446.62 | 0 | 0 | 0 | 446.62 | 1 | 1 | 1 | 1 | -2 | 0 | 0 | 1 | 1 | 0 | 39.55 | *0,7 | 1 | 2 | 65171049 | 1 | 0 | 17 | 1 | 0 | 0 | 0 | 0 | 0 | 0 | 0 | 0 | 0 | 0 | 17663.821 | 39.55 | 0 | 1 | 0 | 0 | 0 | 12364.6747 | 27.685 | 0 | 1 | 2039.11 | 3.196 | 0 | 3.196 | 446.62 | 446.62 | 1 | 12364.674 | 0 |  | 0 | 0 | 0 | 1427.38 | 1427.38 | 1 |  | 0 |  | 0
64 | 65170852 | 65171026 | 37064876 | 108 | 1 | 1 | 1 | 4-100-00 |  | Затраты труда машинистов | 1191 | 1013 | чел.-ч. | чел.-ч. | 1 | 0 | -1417349443 | 2.807 | 0 | 0 | 0 | 0 | 0 | 0 | 0 | 0 | 1 | 1 | 1 | 1 | -2 | 0 | 0 | 1 | 1 | 0 | 4.01 | *0,7 | 2 | 2 | 65171050 | 1 | 0 | 18 | 1 | 0 | 0 | 0 | 0 | 0 | 0 | 0 | 0 | 0 | 0 | 0 | 0 | 0 | 0 | 0 | 0 | 0 | 0 | 0 | 0 | 0 |  | 0 | 0 | 0.32404 | 0 | 0 | 1 | 0 | 0 |  | 0 | 0 | 0 | 0 | 0 | 0 |  | 0 |  | 0
64 | 65170852 | 65171026 | 56571341 | 1 | 1 | 1 | 2 | 91.05.02-005 | ФСЭМ-2022, 91.05.02-005, приказ Минстроя России от 18.05.2022 г. № 378/пр | Краны козловые, грузоподъемность 32 т | 1368 | 1011 | маш.-ч | маш.-ч | 1 | 0 | 1508484421 | 0.07 | 0 | 2308.85 | 658.94 | 0 | 0 | 1803.79 | 658.94 | 0 | 1 | 1.28 | 1 | 1 | 2 | 0 | 0 | 1 | 1 | 0 | 0.1 | *0,7 | 1 | 2 | 65171051 | 1 | 0 | 19 | 1 | 0 | 0 | 0 | 0 | 0 | 0 | 0 | 0 | 180.379 | 65.894 | 0 | 0 | 0.1 | 1 | 0 | 126.2653 | 46.1258 | 0 | 0 | 0.07 | 1 |  | 0 | 0.0080808 | 0.0080808 | 2308.85 | 1803.79 | 1.28 | 126.266 | 46.123 |  | 0 | 18.66 | 5.32 | 0 | 23.98 | 0 | 4-100-060 | 6 | чел.-ч. | 1
64 | 65170852 | 65171026 | 56571417 | 1 | 1 | 1 | 2 | 91.05.05-015 | ФСЭМ-2022, 91.05.05-015, приказ Минстроя России от 18.05.2022 г. № 378/пр | Краны на автомобильном ходу, грузоподъемность 16 т | 1368 | 1011 | маш.-ч | маш.-ч | 1 | 0 | -848025172 | 0.084 | 0 | 1551.19 | 658.94 | 0 | 0 | 1551.19 | 658.94 | 0 | 1 | 1 | 1 | 1 | -2 | 0 | 0 | 1 | 1 | 0 | 0.12 | *0,7 | 1 | 2 | 65171052 | 1 | 0 | 20 | 1 | 0 | 0 | 0 | 0 | 0 | 0 | 0 | 0 | 186.1428 | 79.0728 | 0 | 0 | 0.12 | 1 | 0 | 130.3 | 55.351 | 0 | 0 | 0.084 | 1 |  | 0 | 0.009697 | 0.009697 | 1551.19 | 1551.19 | 1 | 130.298 | 55.349 |  | 0 | 15.04 | 6.39 | 0 | 21.43 | 1 | 4-100-060 | 6 | чел.-ч. | 1
64 | 65170852 | 65171026 | 56571433 | 1 | 1 | 1 | 2 | 91.05.06-007 | ФСЭМ-2022, 91.05.06-007, приказ Минстроя России от 18.05.2022 г. № 378/пр | Краны на гусеничном ходу, грузоподъемность 25 т | 1368 | 1011 | маш.-ч | маш.-ч | 1 | 0 | -1087419069 | 2.52 | 0 | 2180.22 | 658.94 | 0 | 0 | 1703.3 | 658.94 | 0 | 1 | 1.28 | 1 | 1 | 2 | 0 | 0 | 1 | 1 | 0 | 3.6 | *0,7 | 1 | 2 | 65171053 | 1 | 0 | 21 | 1 | 0 | 0 | 0 | 0 | 0 | 0 | 0 | 0 | 6131.88 | 2372.184 | 0 | 0 | 3.6 | 1 | 0 | 4292.316 | 1660.5288 | 0 | 0 | 2.52 | 1 |  | 0 | 0.29091 | 0.29091 | 2180.22 | 1703.3 | 1.28 | 4292.316 | 1660.526 |  | 0 | 634.25 | 191.69 | 0 | 825.94 | 0 | 4-100-060 | 6 | чел.-ч. | 1
64 | 65170852 | 65171026 | 56572833 | 1 | 1 | 1 | 2 | 91.14.02-001 | ФСЭМ-2022 доп.7, 91.14.02-001, приказ Минстроя России от 02.08.2023 г. № 551/пр | Автомобили бортовые, грузоподъемность до 5 т | 1368 | 1011 | маш.-ч | маш.-ч | 1 | 0 | 1230426758 | 0.133 | 0 | 578.28 | 490.55 | 0 | 0 | 477.92 | 490.55 | 0 | 1 | 1.21 | 1 | 1 | 2 | 0 | 0 | 1 | 1 | 0 | 0.19 | *0,7 | 1 | 2 | 65171054 | 1 | 0 | 22 | 1 | 0 | 0 | 0 | 0 | 0 | 0 | 0 | 0 | 90.8048 | 93.2045 | 0 | 0 | 0.19 | 1 | 0 | 63.5634 | 65.2431 | 0 | 0 | 0.133 | 1 |  | 0 | 0.015354 | 0.015354 | 578.28 | 477.92 | 1.21 | 63.56 | 65.24 |  | 0 | 8.88 | 7.53 | 0 | 16.41 | 0 | 4-100-040 | 4 | чел.-ч. | 1
64 | 65170852 | 65171026 | 56573083 | 1 | 1 | 1 | 2 | 91.17.04-042 | ФСЭМ-2022, 91.17.04-042, приказ Минстроя России от 18.05.2022 г. № 378/пр | Аппараты для газовой сварки и резки | 1368 | 1011 | маш.-ч | маш.-ч | 1 | 0 | 1429172998 | 1.022 | 0 | 5.35 | 0 | 0 | 0 | 4.35 | 0 | 0 | 1 | 1.23 | 1 | 1 | 2 | 0 | 0 | 1 | 1 | 0 | 1.46 | *0,7 | 1 | 2 | 65171055 | 1 | 0 | 23 | 1 | 0 | 0 | 0 | 0 | 0 | 0 | 0 | 0 | 6.351 | 0 | 0 | 0 | 0 | 1 | 0 | 4.4457 | 0 | 0 | 0 | 0 | 1 |  | 0 | 0 | 0.11798 | 5.35 | 4.35 | 1.23 | 4.445 | 0 |  | 0 | 0.63 | 0 | 0 | 0.63 | 0 |  | 0 |  | 0
64 | 65170852 | 65171026 | 56573131 | 1 | 1 | 1 | 2 | 91.17.04-171 | ФСЭМ-2022, 91.17.04-171, приказ Минстроя России от 18.05.2022 г. № 378/пр | Аппараты сварочные для ручной дуговой сварки, сварочный ток до 500 А | 1368 | 1011 | маш.-ч | маш.-ч | 1 | 0 | 2029615687 | 0.07 | 0 | 61.72 | 0 | 0 | 0 | 61.72 | 0 | 0 | 1 | 1 | 1 | 1 | -2 | 0 | 0 | 1 | 1 | 0 | 0.1 | *0,7 | 1 | 2 | 65171056 | 1 | 0 | 24 | 1 | 0 | 0 | 0 | 0 | 0 | 0 | 0 | 0 | 6.172 | 0 | 0 | 0 | 0 | 1 | 0 | 4.3204 | 0 | 0 | 0 | 0 | 1 |  | 0 | 0 | 0.0080808 | 61.72 | 61.72 | 1 | 4.319 | 0 |  | 0 | 0.5 | 0 | 0 | 0.5 | 1 |  | 0 |  | 0
64 | 65170852 | 65171026 | 56574903 | 1 | 1 | 1 | 3 | 01.3.02.08-0001 | ФСБЦ-2022 доп.3, 01.3.02.08-0001, приказ Минстроя России от 26.10.2022 г. № 905/пр | Кислород газообразный технический | 1339 | 1007 | м3 | м3 | 1 | 0 | -405651238 | 0 | 90.57 | 0 | 0 | 0 | 114.64 | 0 | 0 | 0 | 0.79 | 1 | 1 | 1 | 2 | 0 | 0 | 1 | 1 | 0 | 1.2 | *0 | 0 | 2 | 65171057 | 1 | 0 | 25 | 1 | 0 | 0 | 0 | 0 | 0 | 0 | 0 | 137.568 | 0 | 0 | 0 | 0 | 0 | 1 | 0 | 0 | 0 | 0 | 0 | 0 | 0 |  | 0 | 0 | 0 | 90.57 | 114.64 | 0.79 | 0 | 0 |  | 0 | 0 | 0 | 0 | 0 | 0 |  | 0 |  | 0
64 | 65170852 | 65171026 | 56574909 | 1 | 1 | 1 | 3 | 01.3.02.09-0022 | ФСБЦ-2022 доп.3, 01.3.02.09-0022, приказ Минстроя России от 26.10.2022 г. № 905/пр | Пропан-бутан смесь техническая | 1346 | 1009 | кг | кг | 1 | 0 | -1420688185 | 0 | 50.07 | 0 | 0 | 0 | 41.38 | 0 | 0 | 0 | 1.21 | 1 | 1 | 1 | 2 | 0 | 0 | 1 | 1 | 0 | 0.36 | *0 | 0 | 2 | 65171058 | 1 | 0 | 26 | 1 | 0 | 0 | 0 | 0 | 0 | 0 | 0 | 14.8968 | 0 | 0 | 0 | 0 | 0 | 1 | 0 | 0 | 0 | 0 | 0 | 0 | 0 |  | 0 | 0 | 0 | 50.07 | 41.38 | 1.21 | 0 | 0 |  | 0 | 0 | 0 | 0 | 0 | 0 |  | 0 |  | 0
64 | 65170852 | 65171026 | 56579266 | 1 | 1 | 1 | 3 | 01.7.11.07-0227 | ФСБЦ-2022, 01.7.11.07-0227, приказ Минстроя России от 18.05.2022 г. № 378/пр | Электроды сварочные для сварки низколегированных и углеродистых сталей УОНИ 13/45, Э42А, диаметр 4-5 мм | 1346 | 1009 | кг | кг | 1 | 0 | -1545686836 | 0 | 147.85 | 0 | 0 | 0 | 155.63 | 0 | 0 | 0 | 0.95 | 1 | 1 | 1 | 2 | 0 | 0 | 1 | 1 | 0 | 0.44 | *0 | 0 | 2 | 65171059 | 1 | 0 | 27 | 1 | 0 | 0 | 0 | 0 | 0 | 0 | 0 | 68.4772 | 0 | 0 | 0 | 0 | 0 | 1 | 0 | 0 | 0 | 0 | 0 | 0 | 0 |  | 0 | 0 | 0 | 147.85 | 155.63 | 0.95 | 0 | 0 |  | 0 | 0 | 0 | 0 | 0 | 0 |  | 0 |  | 0
64 | 65170852 | 65171026 | 56580368 | 1 | 1 | 1 | 3 | 01.7.15.03-0042 | ФСБЦ-2022, 01.7.15.03-0042, приказ Минстроя России от 18.05.2022 г. № 378/пр | Болты с гайками и шайбами строительные | 1346 | 1009 | кг | кг | 1 | 0 | -385218612 | 0 | 201.17 | 0 | 0 | 0 | 174.93 | 0 | 0 | 0 | 1.15 | 1 | 1 | 1 | 2 | 0 | 0 | 1 | 1 | 0 | 21 | *0 | 0 | 2 | 65171060 | 1 | 0 | 28 | 1 | 0 | 0 | 0 | 0 | 0 | 0 | 0 | 3673.53 | 0 | 0 | 0 | 0 | 0 | 1 | 0 | 0 | 0 | 0 | 0 | 0 | 0 |  | 0 | 0 | 0 | 201.17 | 174.93 | 1.15 | 0 | 0 |  | 0 | 0 | 0 | 0 | 0 | 0 |  | 0 |  | 0
64 | 65170852 | 65171026 | 56580463 | 1 | 1 | 1 | 3 | 01.7.15.06-0111 | ФСБЦ-2022, 01.7.15.06-0111, приказ Минстроя России от 18.05.2022 г. № 378/пр | Гвозди строительные | 1348 | 1009 | т | т | 1000 | 0 | 1609662124 | 0 | 87870.25 | 0 | 0 | 0 | 70296.2 | 0 | 0 | 0 | 1.25 | 1 | 1 | 1 | 2 | 0 | 0 | 1 | 1 | 0 | 1e-05 | *0 | 0 | 2 | 65171061 | 1 | 0 | 29 | 1 | 0 | 0 | 0 | 0 | 0 | 0 | 0 | 0.70296 | 0 | 0 | 0 | 0 | 0 | 1 | 0 | 0 | 0 | 0 | 0 | 0 | 0 |  | 0 | 0 | 0 | 87870.25 | 70296.2 | 1.25 | 0 | 0 |  | 0 | 0 | 0 | 0 | 0 | 0 |  | 0 |  | 0
64 | 65170852 | 65171026 | 56582411 | 1 | 1 | 1 | 3 | 01.7.20.08-0071 | ФСБЦ-2022, 01.7.20.08-0071, приказ Минстроя России от 18.05.2022 г. № 378/пр | Канат пеньковый тросовой свивки, пропитанный, диаметр 26 мм | 1348 | 1009 | т | т | 1000 | 0 | -6593219 | 0 | 322184.42 | 0 | 0 | 0 | 231787.35 | 0 | 0 | 0 | 1.39 | 1 | 1 | 1 | 2 | 0 | 0 | 1 | 1 | 0 | 0.0001 | *0 | 0 | 2 | 65171062 | 1 | 0 | 30 | 1 | 0 | 0 | 0 | 0 | 0 | 0 | 0 | 23.1787 | 0 | 0 | 0 | 0 | 0 | 1 | 0 | 0 | 0 | 0 | 0 | 0 | 0 |  | 0 | 0 | 0 | 322184.42 | 231787.35 | 1.39 | 0 | 0 |  | 0 | 0 | 0 | 0 | 0 | 0 |  | 0 |  | 0
64 | 65170852 | 65171026 | 56219768 | 108 | 1 | 1 | 3 | 07.2.07.12 |  | Конструкции стальные | 1348 | 1009 | т | т | 1000 | 0 | -1422279583 | 0 | 0 | 0 | 0 | 0 | 0 | 0 | 0 | 0 | 1 | 1 | 1 | 1 | -2 | 0 | 0 | 1 | 1 | 0 | 1 | *0 | 0 | 2 | 65171063 | 1 | 0 | 31 | 1 | 0 | 0 | 0 | 0 | 0 | 0 | 0 | 0 | 0 | 0 | 0 | 0 | 0 | 0 | 0 | 0 | 0 | 0 | 0 | 0 | 0 |  | 0 | 0 | 0 | 0 | 0 | 1 | 0 | 0 |  | 0 | 0 | 0 | 0 | 0 | 0 |  | 0 |  | 0
64 | 65170852 | 65171026 | 56588934 | 1 | 1 | 1 | 3 | 07.2.07.12-0011 | ФСБЦ-2022, 07.2.07.12-0011, приказ Минстроя России от 18.05.2022 г. № 378/пр | Металлоконструкции зданий и сооружений с преобладанием гнутых профилей и круглых труб | 1348 | 1009 | т | т | 1000 | 0 | 1416817269 | 0 | 126334.57 | 0 | 0 | 0 | 105278.81 | 0 | 0 | 0 | 1.2 | 1 | 1 | 1 | 2 | 0 | 0 | 1 | 1 | 0 | 0.0002 | *0 | 0 | 2 | 65171064 | 1 | 0 | 32 | 1 | 0 | 0 | 0 | 0 | 0 | 0 | 0 | 21.0558 | 0 | 0 | 0 | 0 | 0 | 1 | 0 | 0 | 0 | 0 | 0 | 0 | 0 |  | 0 | 0 | 0 | 126334.57 | 105278.81 | 1.2 | 0 | 0 |  | 0 | 0 | 0 | 0 | 0 | 0 |  | 0 |  | 0
64 | 65170852 | 65171026 | 56592211 | 1 | 1 | 1 | 3 | 08.2.02.11-0007 | ФСБЦ-2022, 08.2.02.11-0007, приказ Минстроя России от 18.05.2022 г. № 378/пр | Канат двойной свивки ТК, конструкции 6х19(1+6+12)+1 о.с., марка В, из оцинкованной по группе Ж проволоки, маркировочная группа 1570-1770 Н/мм2, диаметр 5,5 мм | 1302 | 1003 | 10 м | 10 м | 10 | 0 | -779675230 | 0 | 301.68 | 0 | 0 | 0 | 307.84 | 0 | 0 | 0 | 0.98 | 1 | 1 | 1 | 2 | 0 | 0 | 1 | 1 | 0 | 0.0187 | *0 | 0 | 2 | 65171065 | 1 | 0 | 33 | 1 | 0 | 0 | 0 | 0 | 0 | 0 | 0 | 5.7566 | 0 | 0 | 0 | 0 | 0 | 1 | 0 | 0 | 0 | 0 | 0 | 0 | 0 |  | 0 | 0 | 0 | 301.68 | 307.84 | 0.98 | 0 | 0 |  | 0 | 0 | 0 | 0 | 0 | 0 |  | 0 |  | 0
64 | 65170852 | 65171026 | 56592477 | 1 | 1 | 1 | 3 | 08.3.03.06-0002 | ФСБЦ-2022, 08.3.03.06-0002, приказ Минстроя России от 18.05.2022 г. № 378/пр | Проволока горячекатаная в мотках, диаметр 6,3-6,5 мм | 1348 | 1009 | т | т | 1000 | 0 | 1697833507 | 0 | 63873.69 | 0 | 0 | 0 | 60258.2 | 0 | 0 | 0 | 1.06 | 1 | 1 | 1 | 2 | 0 | 0 | 1 | 1 | 0 | 3e-05 | *0 | 0 | 2 | 65171066 | 1 | 0 | 34 | 1 | 0 | 0 | 0 | 0 | 0 | 0 | 0 | 1.8077 | 0 | 0 | 0 | 0 | 0 | 1 | 0 | 0 | 0 | 0 | 0 | 0 | 0 |  | 0 | 0 | 0 | 63873.69 | 60258.2 | 1.06 | 0 | 0 |  | 0 | 0 | 0 | 0 | 0 | 0 |  | 0 |  | 0
64 | 65170852 | 65171026 | 56593339 | 1 | 1 | 1 | 3 | 08.3.11.01-1106 | ФСБЦ-2022, 08.3.11.01-1106, приказ Минстроя России от 18.05.2022 г. № 378/пр | Швеллеры стальные горячекатаные, марки стали Ст3пс, Ст3сп, № 40У, № 40П | 1348 | 1009 | т | т | 1000 | 0 | 817581059 | 0 | 153171.2 | 0 | 0 | 0 | 136760 | 0 | 0 | 0 | 1.12 | 1 | 1 | 1 | 2 | 0 | 0 | 1 | 1 | 0 | 0.00194 | *0 | 0 | 2 | 65171067 | 1 | 0 | 35 | 1 | 0 | 0 | 0 | 0 | 0 | 0 | 0 | 265.3144 | 0 | 0 | 0 | 0 | 0 | 1 | 0 | 0 | 0 | 0 | 0 | 0 | 0 |  | 0 | 0 | 0 | 153171.2 | 136760 | 1.12 | 0 | 0 |  | 0 | 0 | 0 | 0 | 0 | 0 |  | 0 |  | 0
64 | 65170852 | 65171026 | 56595823 | 1 | 1 | 1 | 3 | 11.1.03.01-0061 | ФСБЦ-2022 доп.2, 11.1.03.01-0061, приказ Минстроя России от 26.08.2022 г. № 703/пр | Бруски обрезные хвойных пород (ель, сосна), естественной влажности, длина 2-6,5 м, ширина 20-90 мм, толщина 20-90 мм, сорт I | 1339 | 1007 | м3 | м3 | 1 | 0 | 173799858 | 0 | 12866.9 | 0 | 0 | 0 | 16496.03 | 0 | 0 | 0 | 0.78 | 1 | 1 | 1 | 2 | 0 | 0 | 1 | 1 | 0 | 0.00103 | *0 | 0 | 2 | 65171068 | 1 | 0 | 36 | 1 | 0 | 0 | 0 | 0 | 0 | 0 | 0 | 16.9909 | 0 | 0 | 0 | 0 | 0 | 1 | 0 | 0 | 0 | 0 | 0 | 0 | 0 |  | 0 | 0 | 0 | 12866.9 | 16496.03 | 0.78 | 0 | 0 |  | 0 | 0 | 0 | 0 | 0 | 0 |  | 0 |  | 0
64 | 65170852 | 65171026 | 56609935 | 1 | 1 | 1 | 3 | 14.4.01.01-0003 | ФСБЦ-2022, 14.4.01.01-0003, приказ Минстроя России от 18.05.2022 г. № 378/пр | Грунтовка ГФ-021 | 1348 | 1009 | т | т | 1000 | 0 | -269680440 | 0 | 75894.62 | 0 | 0 | 0 | 51280.15 | 0 | 0 | 0 | 1.48 | 1 | 1 | 1 | 2 | 0 | 0 | 1 | 1 | 0 | 0.00031 | *0 | 0 | 2 | 65171069 | 1 | 0 | 37 | 1 | 0 | 0 | 0 | 0 | 0 | 0 | 0 | 15.8968 | 0 | 0 | 0 | 0 | 0 | 1 | 0 | 0 | 0 | 0 | 0 | 0 | 0 |  | 0 | 0 | 0 | 75894.62 | 51280.15 | 1.48 | 0 | 0 |  | 0 | 0 | 0 | 0 | 0 | 0 |  | 0 |  | 0
64 | 65170852 | 65171026 | 56610694 | 1 | 1 | 1 | 3 | 14.5.09.07-0030 | ФСБЦ-2022, 14.5.09.07-0030, приказ Минстроя России от 18.05.2022 г. № 378/пр | Растворитель Р-4 | 1348 | 1009 | т | т | 1000 | 0 | 1817492508 | 0 | 125128.59 | 0 | 0 | 0 | 98526.45 | 0 | 0 | 0 | 1.27 | 1 | 1 | 1 | 2 | 0 | 0 | 1 | 1 | 0 | 0.0006 | *0 | 0 | 2 | 65171070 | 1 | 0 | 38 | 1 | 0 | 0 | 0 | 0 | 0 | 0 | 0 | 59.1159 | 0 | 0 | 0 | 0 | 0 | 1 | 0 | 0 | 0 | 0 | 0 | 0 | 0 |  | 0 | 0 | 0 | 125128.59 | 98526.45 | 1.27 | 0 | 0 |  | 0 | 0 | 0 | 0 | 0 | 0 |  | 0 |  | 0
65 | 65170852 | 65171071 | 37064998 | 108 | 1 | 1 | 1 | 1-100-20 |  | Затраты труда рабочих (Средний разряд - 2) | 1191 | 1013 | чел.-ч. | чел.-ч. | 1 | 0 | 2031828327 | 10.2 | 0 | 0 | 0 | 399.03 | 0 | 0 | 0 | 399.03 | 1 | 1 | 1 | 1 | -2 | 0 | 0 | 1 | 1 | 0 | 10.2 |  | 1 | 2 | 65171073 | 1 | 0 | 39 | 1 | 0 | 0 | 0 | 0 | 0 | 0 | 0 | 0 | 0 | 0 | 4070.106 | 10.2 | 0 | 1 | 0 | 0 | 0 | 4070.106 | 10.2 | 0 | 1 | 1628.04 | 4.08 | 0 | 4.08 | 399.03 | 399.03 | 1 | 4070.11 | 0 |  | 0 | 0 | 0 | 1628.04 | 1628.04 | 1 |  | 0 |  | 0
66 | 65170852 | 65171074 | 37064998 | 108 | 1 | 1 | 1 | 1-100-20 |  | Затраты труда рабочих (Средний разряд - 2) | 1191 | 1013 | чел.-ч. | чел.-ч. | 1 | 0 | 2031828327 | 177.1 | 0 | 0 | 0 | 399.03 | 0 | 0 | 0 | 399.03 | 1 | 1 | 1 | 1 | -2 | 0 | 0 | 1 | 1 | 0 | 154 | *1,15 | 1 | 2 | 65171076 | 1 | 0 | 40 | 1 | 0 | 0 | 0 | 0 | 0 | 0 | 0 | 0 | 0 | 0 | 61450.62 | 154 | 0 | 1 | 0 | 0 | 0 | 70668.213 | 177.1 | 0 | 1 | 2458.02 | 7.084 | 0 | 7.084 | 399.03 | 399.03 | 1 | 70668.213 | 0 |  | 0 | 0 | 0 | 2826.73 | 2826.73 | 1 |  | 0 |  | 0
67 | 65170852 | 65171077 | 37068121 | 108 | 1 | 1 | 1 | 1-100-22 |  | Затраты труда рабочих (Средний разряд - 2,2) | 1191 | 1013 | чел.-ч. | чел.-ч. | 1 | 0 | -366857280 | 0.78 | 0 | 0 | 0 | 406.35 | 0 | 0 | 0 | 406.35 | 1 | 1 | 1 | 1 | -2 | 0 | 0 | 1 | 1 | 0 | 0.78 |  | 1 | 2 | 65171085 | 1 | 0 | 41 | 1 | 0 | 0 | 0 | 0 | 0 | 0 | 0 | 0 | 0 | 0 | 316.953 | 0.78 | 0 | 1 | 0 | 0 | 0 | 316.953 | 0.78 | 0 | 1 | 475.43 | 1.17 | 0 | 1.17 | 406.35 | 406.35 | 1 | 316.95 | 0 |  | 0 | 0 | 0 | 475.43 | 475.43 | 1 |  | 0 |  | 0
67 | 65170852 | 65171077 | 37064876 | 108 | 1 | 1 | 1 | 4-100-00 |  | Затраты труда машинистов | 1191 | 1013 | чел.-ч. | чел.-ч. | 1 | 0 | -1417349443 | 0.07 | 0 | 0 | 0 | 0 | 0 | 0 | 0 | 0 | 1 | 1 | 1 | 1 | -2 | 0 | 0 | 1 | 1 | 0 | 0.07 |  | 2 | 2 | 65171086 | 1 | 0 | 42 | 1 | 0 | 0 | 0 | 0 | 0 | 0 | 0 | 0 | 0 | 0 | 0 | 0 | 0 | 0 | 0 | 0 | 0 | 0 | 0 | 0 | 0 |  | 0 | 0 | 0.105 | 0 | 0 | 1 | 0 | 0 |  | 0 | 0 | 0 | 0 | 0 | 0 |  | 0 |  | 0
67 | 65170852 | 65171077 | 56571691 | 1 | 1 | 1 | 2 | 91.06.05-057 | ФСЭМ-2022, 91.06.05-057, приказ Минстроя России от 18.05.2022 г. № 378/пр | Погрузчики одноковшовые универсальные фронтальные пневмоколесные, номинальная вместимость основного ковша 1,5 м3, грузоподъемность 3 т | 1368 | 1011 | маш.-ч | маш.-ч | 1 | 0 | 1775487060 | 0.07 | 0 | 1246.67 | 563.76 | 0 | 0 | 1246.67 | 563.76 | 0 | 1 | 1 | 1 | 1 | -2 | 0 | 0 | 1 | 1 | 0 | 0.07 |  | 1 | 2 | 65171087 | 1 | 0 | 43 | 1 | 0 | 0 | 0 | 0 | 0 | 0 | 0 | 0 | 87.2669 | 39.4632 | 0 | 0 | 0.07 | 1 | 0 | 87.2669 | 39.4632 | 0 | 0 | 0.07 | 1 |  | 0 | 0.105 | 0.105 | 1246.67 | 1246.67 | 1 | 87.27 | 39.46 |  | 0 | 130.9 | 59.19 | 0 | 190.09 | 1 | 4-100-050 | 5 | чел.-ч. | 1
67 | 65170852 | 65171077 | 56572130 | 1 | 1 | 1 | 2 | 91.08.09-024 | ФСЭМ-2022 доп.4, 91.08.09-024, приказ Минстроя России от 27.12.2022 г. № 1133/пр | Трамбовки пневматические при работе от стационарного компрессора | 1368 | 1011 | маш.-ч | маш.-ч | 1 | 0 | -905031666 | 0.36 | 0 | 17.21 | 0 | 0 | 0 | 17.21 | 0 | 0 | 1 | 1 | 1 | 1 | -2 | 0 | 0 | 1 | 1 | 0 | 0.36 |  | 1 | 2 | 65171088 | 1 | 0 | 44 | 1 | 0 | 0 | 0 | 0 | 0 | 0 | 0 | 0 | 6.1956 | 0 | 0 | 0 | 0 | 1 | 0 | 6.1956 | 0 | 0 | 0 | 0 | 1 |  | 0 | 0 | 0.54 | 17.21 | 17.21 | 1 | 6.2 | 0 |  | 0 | 9.29 | 0 | 0 | 9.29 | 1 |  | 0 |  | 0
67 | 65170852 | 65171077 | 56577954 | 1 | 1 | 1 | 3 | 01.7.03.01-0001 | ФСБЦ-2022, 01.7.03.01-0001, приказ Минстроя России от 18.05.2022 г. № 378/пр | Вода | 1339 | 1007 | м3 | м3 | 1 | 0 | 545434569 | 0.15 | 49.99 | 0 | 0 | 0 | 35.71 | 0 | 0 | 0 | 1.4 | 1 | 1 | 1 | 2 | 0 | 0 | 0 | 1 | 0 | 0.15 |  | 0 | 2 | 65171089 | 1 | 0 | 45 | 1 | 0 | 0 | 0 | 0 | 0 | 0 | 0 | 5.3565 | 0 | 0 | 0 | 0 | 0 | 1 | 5.3565 | 0 | 0 | 0 | 0 | 0 | 1 |  | 0 | 0 | 0.225 | 49.99 | 35.71 | 1.4 | 5.36 | 0 |  | 11.25 | 0 | 0 | 0 | 11.25 | 0 |  | 0 |  | 0
67 | 65170852 | 65171077 | 56218575 | 108 | 1 | 1 | 3 | 02.3.01.02 |  | Песок для строительных работ природный | 1339 | 1007 | м3 | м3 | 1 | 0 | 220090467 | 1.1 | 0 | 0 | 0 | 0 | 0 | 0 | 0 | 0 | 1 | 1 | 1 | 1 | -2 | 0 | 0 | 0 | 1 | 0 | 1.1 |  | 0 | 2 | 65171090 | 1 | 0 | 46 | 1 | 0 | 0 | 0 | 0 | 0 | 0 | 0 | 0 | 0 | 0 | 0 | 0 | 0 | 0 | 0 | 0 | 0 | 0 | 0 | 0 | 0 |  | 0 | 0 | 1.65 | 0 | 0 | 1 | 0 | 0 |  | 0 | 0 | 0 | 0 | 0 | 0 |  | 0 |  | 0
67 | 65170852 | 65171077 | 56583163 | 1 | 1 | 1 | 3 | 02.3.01.02-1118 | ФСБЦ-2022, 02.3.01.02-1118, приказ Минстроя России от 18.05.2022 г. № 378/пр | Песок природный для строительных работ II класс, средний | 1339 | 1007 | м3 | м3 | 1 | 0 | -393681643 | 1.1002 | 1090.84 | 0 | 0 | 0 | 565.2 | 0 | 0 | 0 | 1.93 | 1 | 1 | 1 | 2 | 0 | 0 | 0 | 0 | 0 | 1.1002 |  | 0 | 1 | -1 | 0 | 0 |  | 0 | 0 | 0 | 0 | 0 | 0 | 0 | 0 | 0 | 0 | 0 | 0 | 0 | 0 | 0 | 0 | 0 | 0 | 0 | 0 | 0 | 0 |  | 0 | 0 | 1.6503 | 1090.84 | 565.2 | 1.93 | 621.82 | 0 |  | 1800.17 | 0 | 0 | 0 | 1800.17 | 0 |  | 0 |  | 0
69 | 65170852 | 65171092 | 37068121 | 108 | 1 | 1 | 1 | 1-100-22 |  | Затраты труда рабочих (Средний разряд - 2,2) | 1191 | 1013 | чел.-ч. | чел.-ч. | 1 | 0 | -366857280 | 0.85 | 0 | 0 | 0 | 406.35 | 0 | 0 | 0 | 406.35 | 1 | 1 | 1 | 1 | -2 | 0 | 0 | 1 | 1 | 0 | 0.85 |  | 1 | 2 | 65171100 | 1 | 0 | 47 | 1 | 0 | 0 | 0 | 0 | 0 | 0 | 0 | 0 | 0 | 0 | 345.3975 | 0.85 | 0 | 1 | 0 | 0 | 0 | 345.3975 | 0.85 | 0 | 1 | 518.1 | 1.275 | 0 | 1.275 | 406.35 | 406.35 | 1 | 345.4 | 0 |  | 0 | 0 | 0 | 518.1 | 518.1 | 1 |  | 0 |  | 0
69 | 65170852 | 65171092 | 37064876 | 108 | 1 | 1 | 1 | 4-100-00 |  | Затраты труда машинистов | 1191 | 1013 | чел.-ч. | чел.-ч. | 1 | 0 | -1417349443 | 0.07 | 0 | 0 | 0 | 0 | 0 | 0 | 0 | 0 | 1 | 1 | 1 | 1 | -2 | 0 | 0 | 1 | 1 | 0 | 0.07 |  | 2 | 2 | 65171101 | 1 | 0 | 48 | 1 | 0 | 0 | 0 | 0 | 0 | 0 | 0 | 0 | 0 | 0 | 0 | 0 | 0 | 0 | 0 | 0 | 0 | 0 | 0 | 0 | 0 |  | 0 | 0 | 0.105 | 0 | 0 | 1 | 0 | 0 |  | 0 | 0 | 0 | 0 | 0 | 0 |  | 0 |  | 0
69 | 65170852 | 65171092 | 56571691 | 1 | 1 | 1 | 2 | 91.06.05-057 | ФСЭМ-2022, 91.06.05-057, приказ Минстроя России от 18.05.2022 г. № 378/пр | Погрузчики одноковшовые универсальные фронтальные пневмоколесные, номинальная вместимость основного ковша 1,5 м3, грузоподъемность 3 т | 1368 | 1011 | маш.-ч | маш.-ч | 1 | 0 | 1775487060 | 0.07 | 0 | 1246.67 | 563.76 | 0 | 0 | 1246.67 | 563.76 | 0 | 1 | 1 | 1 | 1 | -2 | 0 | 0 | 1 | 1 | 0 | 0.07 |  | 1 | 2 | 65171102 | 1 | 0 | 49 | 1 | 0 | 0 | 0 | 0 | 0 | 0 | 0 | 0 | 87.2669 | 39.4632 | 0 | 0 | 0.07 | 1 | 0 | 87.2669 | 39.4632 | 0 | 0 | 0.07 | 1 |  | 0 | 0.105 | 0.105 | 1246.67 | 1246.67 | 1 | 87.27 | 39.46 |  | 0 | 130.9 | 59.19 | 0 | 190.09 | 1 | 4-100-050 | 5 | чел.-ч. | 1
69 | 65170852 | 65171092 | 56572130 | 1 | 1 | 1 | 2 | 91.08.09-024 | ФСЭМ-2022 доп.4, 91.08.09-024, приказ Минстроя России от 27.12.2022 г. № 1133/пр | Трамбовки пневматические при работе от стационарного компрессора | 1368 | 1011 | маш.-ч | маш.-ч | 1 | 0 | -905031666 | 0.4 | 0 | 17.21 | 0 | 0 | 0 | 17.21 | 0 | 0 | 1 | 1 | 1 | 1 | -2 | 0 | 0 | 1 | 1 | 0 | 0.4 |  | 1 | 2 | 65171103 | 1 | 0 | 50 | 1 | 0 | 0 | 0 | 0 | 0 | 0 | 0 | 0 | 6.884 | 0 | 0 | 0 | 0 | 1 | 0 | 6.884 | 0 | 0 | 0 | 0 | 1 |  | 0 | 0 | 0.6 | 17.21 | 17.21 | 1 | 6.88 | 0 |  | 0 | 10.33 | 0 | 0 | 10.33 | 1 |  | 0 |  | 0
69 | 65170852 | 65171092 | 56577954 | 1 | 1 | 1 | 3 | 01.7.03.01-0001 | ФСБЦ-2022, 01.7.03.01-0001, приказ Минстроя России от 18.05.2022 г. № 378/пр | Вода | 1339 | 1007 | м3 | м3 | 1 | 0 | 545434569 | 0.15 | 49.99 | 0 | 0 | 0 | 35.71 | 0 | 0 | 0 | 1.4 | 1 | 1 | 1 | 2 | 0 | 0 | 1 | 1 | 0 | 0.15 |  | 0 | 2 | 65171104 | 1 | 0 | 51 | 1 | 0 | 0 | 0 | 0 | 0 | 0 | 0 | 5.3565 | 0 | 0 | 0 | 0 | 0 | 1 | 5.3565 | 0 | 0 | 0 | 0 | 0 | 1 |  | 0 | 0 | 0.225 | 49.99 | 35.71 | 1.4 | 5.36 | 0 |  | 11.25 | 0 | 0 | 0 | 11.25 | 0 |  | 0 |  | 0
69 | 65170852 | 65171092 | 56218532 | 108 | 1 | 1 | 3 | 02.2.05.04 |  | Щебень | 1339 | 1007 | м3 | м3 | 1 | 0 | 1239012555 | 1.15 | 0 | 0 | 0 | 0 | 0 | 0 | 0 | 0 | 1 | 1 | 1 | 1 | -2 | 0 | 0 | 1 | 1 | 0 | 1.15 |  | 0 | 2 | 65171105 | 1 | 0 | 52 | 1 | 0 | 0 | 0 | 0 | 0 | 0 | 0 | 0 | 0 | 0 | 0 | 0 | 0 | 0 | 0 | 0 | 0 | 0 | 0 | 0 | 0 |  | 0 | 0 | 1.725 | 0 | 0 | 1 | 0 | 0 |  | 0 | 0 | 0 | 0 | 0 | 0 |  | 0 |  | 0
69 | 65170852 | 65171092 | 56582936 | 1 | 1 | 1 | 3 | 02.2.05.04-2234 | ФСБЦ-2022, 02.2.05.04-2234, приказ Минстроя России от 18.05.2022 г. № 378/пр | Щебень из гравия для строительных работ М 800, фракция 20-40 мм | 1339 | 1007 | м3 | м3 | 1 | 0 | 1662864284 | 1.1515 | 3036.37 | 0 | 0 | 0 | 2184.44 | 0 | 0 | 0 | 1.39 | 1 | 1 | 1 | 2 | 0 | 0 | 1 | 0 | 0 | 1.1515 |  | 0 | 1 | -1 | 0 | 0 |  | 0 | 0 | 0 | 0 | 0 | 0 | 0 | 0 | 0 | 0 | 0 | 0 | 0 | 0 | 0 | 0 | 0 | 0 | 0 | 0 | 0 | 0 |  | 0 | 0 | 1.7273 | 3036.37 | 2184.44 | 1.39 | 2515.42 | 0 |  | 5244.64 | 0 | 0 | 0 | 5244.64 | 0 |  | 0 |  | 0
71 | 65170852 | 65171107 | 37070495 | 108 | 1 | 1 | 1 | 1-100-32 |  | Затраты труда рабочих (Средний разряд - 3,2) | 1191 | 1013 | чел.-ч. | чел.-ч. | 1 | 0 | 784619160 | 66.8 | 0 | 0 | 0 | 446.62 | 0 | 0 | 0 | 446.62 | 1 | 1 | 1 | 1 | -2 | 0 | 0 | 1 | 1 | 0 | 66.8 |  | 1 | 2 | 65171117 | 1 | 0 | 53 | 1 | 0 | 0 | 0 | 0 | 0 | 0 | 0 | 0 | 0 | 0 | 29834.216 | 66.8 | 0 | 1 | 0 | 0 | 0 | 29834.216 | 66.8 | 0 | 1 | 298.34 | 0.668 | 0 | 0.668 | 446.62 | 446.62 | 1 | 29834.22 | 0 |  | 0 | 0 | 0 | 298.34 | 298.34 | 1 |  | 0 |  | 0
71 | 65170852 | 65171107 | 37064876 | 108 | 1 | 1 | 1 | 4-100-00 |  | Затраты труда машинистов | 1191 | 1013 | чел.-ч. | чел.-ч. | 1 | 0 | -1417349443 | 27.06 | 0 | 0 | 0 | 0 | 0 | 0 | 0 | 0 | 1 | 1 | 1 | 1 | -2 | 0 | 0 | 1 | 1 | 0 | 27.06 |  | 2 | 2 | 65171118 | 1 | 0 | 54 | 1 | 0 | 0 | 0 | 0 | 0 | 0 | 0 | 0 | 0 | 0 | 0 | 0 | 0 | 0 | 0 | 0 | 0 | 0 | 0 | 0 | 0 |  | 0 | 0 | 0.2706 | 0 | 0 | 1 | 0 | 0 |  | 0 | 0 | 0 | 0 | 0 | 0 |  | 0 |  | 0
71 | 65170852 | 65171107 | 56571417 | 1 | 1 | 1 | 2 | 91.05.05-015 | ФСЭМ-2022, 91.05.05-015, приказ Минстроя России от 18.05.2022 г. № 378/пр | Краны на автомобильном ходу, грузоподъемность 16 т | 1368 | 1011 | маш.-ч | маш.-ч | 1 | 0 | -848025172 | 3.6 | 0 | 1551.19 | 658.94 | 0 | 0 | 1551.19 | 658.94 | 0 | 1 | 1 | 1 | 1 | -2 | 0 | 0 | 1 | 1 | 0 | 3.6 |  | 1 | 2 | 65171119 | 1 | 0 | 55 | 1 | 0 | 0 | 0 | 0 | 0 | 0 | 0 | 0 | 5584.284 | 2372.184 | 0 | 0 | 3.6 | 1 | 0 | 5584.284 | 2372.184 | 0 | 0 | 3.6 | 1 |  | 0 | 0.036 | 0.036 | 1551.19 | 1551.19 | 1 | 5584.28 | 2372.18 |  | 0 | 55.84 | 23.72 | 0 | 79.56 | 1 | 4-100-060 | 6 | чел.-ч. | 1
71 | 65170852 | 65171107 | 56571433 | 1 | 1 | 1 | 2 | 91.05.06-007 | ФСЭМ-2022, 91.05.06-007, приказ Минстроя России от 18.05.2022 г. № 378/пр | Краны на гусеничном ходу, грузоподъемность 25 т | 1368 | 1011 | маш.-ч | маш.-ч | 1 | 0 | -1087419069 | 18.2 | 0 | 2180.22 | 658.94 | 0 | 0 | 1703.3 | 658.94 | 0 | 1 | 1.28 | 1 | 1 | 2 | 0 | 0 | 1 | 1 | 0 | 18.2 |  | 1 | 2 | 65171120 | 1 | 0 | 56 | 1 | 0 | 0 | 0 | 0 | 0 | 0 | 0 | 0 | 31000.06 | 11992.708 | 0 | 0 | 18.2 | 1 | 0 | 31000.06 | 11992.708 | 0 | 0 | 18.2 | 1 |  | 0 | 0.182 | 0.182 | 2180.22 | 1703.3 | 1.28 | 31000.06 | 11992.71 |  | 0 | 396.8 | 119.93 | 0 | 516.73 | 0 | 4-100-060 | 6 | чел.-ч. | 1
71 | 65170852 | 65171107 | 56572833 | 1 | 1 | 1 | 2 | 91.14.02-001 | ФСЭМ-2022 доп.7, 91.14.02-001, приказ Минстроя России от 02.08.2023 г. № 551/пр | Автомобили бортовые, грузоподъемность до 5 т | 1368 | 1011 | маш.-ч | маш.-ч | 1 | 0 | 1230426758 | 5.26 | 0 | 578.28 | 490.55 | 0 | 0 | 477.92 | 490.55 | 0 | 1 | 1.21 | 1 | 1 | 2 | 0 | 0 | 1 | 1 | 0 | 5.26 |  | 1 | 2 | 65171121 | 1 | 0 | 57 | 1 | 0 | 0 | 0 | 0 | 0 | 0 | 0 | 0 | 2513.8592 | 2580.293 | 0 | 0 | 5.26 | 1 | 0 | 2513.8592 | 2580.293 | 0 | 0 | 5.26 | 1 |  | 0 | 0.0526 | 0.0526 | 578.28 | 477.92 | 1.21 | 2513.86 | 2580.29 |  | 0 | 30.42 | 25.8 | 0 | 56.22 | 0 | 4-100-040 | 4 | чел.-ч. | 1
71 | 65170852 | 65171107 | 56218682 | 108 | 1 | 1 | 3 | 04.1.02.05 |  | Смеси бетонные тяжелого бетона | 1339 | 1007 | м3 | м3 | 1 | 0 | -157982121 | 0.71 | 0 | 0 | 0 | 0 | 0 | 0 | 0 | 0 | 1 | 1 | 1 | 1 | -2 | 0 | 0 | 0 | 1 | 0 | 0.71 |  | 0 | 2 | 65171122 | 1 | 0 | 58 | 1 | 0 | 0 | 0 | 0 | 0 | 0 | 0 | 0 | 0 | 0 | 0 | 0 | 0 | 0 | 0 | 0 | 0 | 0 | 0 | 0 | 0 |  | 0 | 0 | 0.0071 | 0 | 0 | 1 | 0 | 0 |  | 0 | 0 | 0 | 0 | 0 | 0 |  | 0 |  | 0
71 | 65170852 | 65171107 | 56584225 | 1 | 1 | 1 | 3 | 04.3.01.09-0014 | ФСБЦ-2022, 04.3.01.09-0014, приказ Минстроя России от 18.05.2022 г. № 378/пр | Раствор готовый кладочный, цементный, М100 | 1339 | 1007 | м3 | м3 | 1 | 0 | -1043681967 | 1.65 | 4534.34 | 0 | 0 | 0 | 3778.62 | 0 | 0 | 0 | 1.2 | 1 | 1 | 1 | 2 | 0 | 0 | 0 | 1 | 0 | 1.65 |  | 0 | 2 | 65171123 | 1 | 0 | 59 | 1 | 0 | 0 | 0 | 0 | 0 | 0 | 0 | 6234.723 | 0 | 0 | 0 | 0 | 0 | 1 | 6234.723 | 0 | 0 | 0 | 0 | 0 | 1 |  | 0 | 0 | 0.0165 | 4534.34 | 3778.62 | 1.2 | 6234.72 | 0 |  | 74.82 | 0 | 0 | 0 | 74.82 | 0 |  | 0 |  | 0
71 | 65170852 | 65171107 | 56586216 | 1 | 1 | 1 | 3 | 05.1.08.01-0282 | ФСБЦ-2022 доп.6, 05.1.08.01-0282, приказ Минстроя России от 11.05.2023 г. № 335/пр | Блоки фундаментные ФБС 12-4-6 | 1339 | 1007 | м3 | м3 | 1 | 0 | -881387468 | 27 | 22351.1 | 0 | 0 | 0 | 14327.63 | 0 | 0 | 0 | 1.56 | 1 | 1 | 1 | 2 | 0 | 0 | 0 | 0 | 0 | 27 |  | 0 | 1 | -1 | 0 | 0 |  | 0 | 0 | 0 | 0 | 0 | 0 | 0 | 0 | 0 | 0 | 0 | 0 | 0 | 0 | 0 | 0 | 0 | 0 | 0 | 0 | 0 | 0 |  | 0 | 0 | 0.27 | 22351.1 | 14327.63 | 1.56 | 386846.01 | 0 |  | 6034.8 | 0 | 0 | 0 | 6034.8 | 0 |  | 0 |  | 0
71 | 65170852 | 65171107 | 56219261 | 108 | 1 | 1 | 3 | 05.2.02.01 |  | Блоки бетонные для стен подвалов | 1371 | 1013 | ШТ | ШТ | 1 | 0 | 1757280489 | 100 | 0 | 0 | 0 | 0 | 0 | 0 | 0 | 0 | 1 | 1 | 1 | 1 | -2 | 0 | 0 | 0 | 1 | 0 | 100 |  | 0 | 2 | 65171124 | 1 | 0 | 60 | 1 | 0 | 0 | 0 | 0 | 0 | 0 | 0 | 0 | 0 | 0 | 0 | 0 | 0 | 0 | 0 | 0 | 0 | 0 | 0 | 0 | 0 |  | 0 | 0 | 1 | 0 | 0 | 1 | 0 | 0 |  | 0 | 0 | 0 | 0 | 0 | 0 |  | 0 |  | 0
73 | 65170852 | 65171126 | 37070090 | 108 | 1 | 1 | 1 | 1-100-34 |  | Затраты труда рабочих (Средний разряд - 3,4) | 1191 | 1013 | чел.-ч. | чел.-ч. | 1 | 0 | -112797078 | 93.7 | 0 | 0 | 0 | 457.6 | 0 | 0 | 0 | 457.6 | 1 | 1 | 1 | 1 | -2 | 0 | 0 | 1 | 1 | 0 | 93.7 |  | 1 | 2 | 65171136 | 1 | 0 | 61 | 1 | 0 | 0 | 0 | 0 | 0 | 0 | 0 | 0 | 0 | 0 | 42877.12 | 93.7 | 0 | 1 | 0 | 0 | 0 | 42877.12 | 93.7 | 0 | 1 | 1286.31 | 2.811 | 0 | 2.811 | 457.6 | 457.6 | 1 | 42877.12 | 0 |  | 0 | 0 | 0 | 1286.31 | 1286.31 | 1 |  | 0 |  | 0
73 | 65170852 | 65171126 | 37064876 | 108 | 1 | 1 | 1 | 4-100-00 |  | Затраты труда машинистов | 1191 | 1013 | чел.-ч. | чел.-ч. | 1 | 0 | -1417349443 | 43.06 | 0 | 0 | 0 | 0 | 0 | 0 | 0 | 0 | 1 | 1 | 1 | 1 | -2 | 0 | 0 | 1 | 1 | 0 | 43.06 |  | 2 | 2 | 65171137 | 1 | 0 | 62 | 1 | 0 | 0 | 0 | 0 | 0 | 0 | 0 | 0 | 0 | 0 | 0 | 0 | 0 | 0 | 0 | 0 | 0 | 0 | 0 | 0 | 0 |  | 0 | 0 | 1.2918 | 0 | 0 | 1 | 0 | 0 |  | 0 | 0 | 0 | 0 | 0 | 0 |  | 0 |  | 0
73 | 65170852 | 65171126 | 56571417 | 1 | 1 | 1 | 2 | 91.05.05-015 | ФСЭМ-2022, 91.05.05-015, приказ Минстроя России от 18.05.2022 г. № 378/пр | Краны на автомобильном ходу, грузоподъемность 16 т | 1368 | 1011 | маш.-ч | маш.-ч | 1 | 0 | -848025172 | 6.65 | 0 | 1551.19 | 658.94 | 0 | 0 | 1551.19 | 658.94 | 0 | 1 | 1 | 1 | 1 | -2 | 0 | 0 | 1 | 1 | 0 | 6.65 |  | 1 | 2 | 65171138 | 1 | 0 | 63 | 1 | 0 | 0 | 0 | 0 | 0 | 0 | 0 | 0 | 10315.4135 | 4381.951 | 0 | 0 | 6.65 | 1 | 0 | 10315.4135 | 4381.951 | 0 | 0 | 6.65 | 1 |  | 0 | 0.1995 | 0.1995 | 1551.19 | 1551.19 | 1 | 10315.41 | 4381.95 |  | 0 | 309.46 | 131.46 | 0 | 440.92 | 1 | 4-100-060 | 6 | чел.-ч. | 1
73 | 65170852 | 65171126 | 56571433 | 1 | 1 | 1 | 2 | 91.05.06-007 | ФСЭМ-2022, 91.05.06-007, приказ Минстроя России от 18.05.2022 г. № 378/пр | Краны на гусеничном ходу, грузоподъемность 25 т | 1368 | 1011 | маш.-ч | маш.-ч | 1 | 0 | -1087419069 | 26.7 | 0 | 2180.22 | 658.94 | 0 | 0 | 1703.3 | 658.94 | 0 | 1 | 1.28 | 1 | 1 | 2 | 0 | 0 | 1 | 1 | 0 | 26.7 |  | 1 | 2 | 65171139 | 1 | 0 | 64 | 1 | 0 | 0 | 0 | 0 | 0 | 0 | 0 | 0 | 45478.11 | 17593.698 | 0 | 0 | 26.7 | 1 | 0 | 45478.11 | 17593.698 | 0 | 0 | 26.7 | 1 |  | 0 | 0.801 | 0.801 | 2180.22 | 1703.3 | 1.28 | 45478.11 | 17593.7 |  | 0 | 1746.36 | 527.81 | 0 | 2274.17 | 0 | 4-100-060 | 6 | чел.-ч. | 1
73 | 65170852 | 65171126 | 56572833 | 1 | 1 | 1 | 2 | 91.14.02-001 | ФСЭМ-2022 доп.7, 91.14.02-001, приказ Минстроя России от 02.08.2023 г. № 551/пр | Автомобили бортовые, грузоподъемность до 5 т | 1368 | 1011 | маш.-ч | маш.-ч | 1 | 0 | 1230426758 | 9.71 | 0 | 578.28 | 490.55 | 0 | 0 | 477.92 | 490.55 | 0 | 1 | 1.21 | 1 | 1 | 2 | 0 | 0 | 1 | 1 | 0 | 9.71 |  | 1 | 2 | 65171140 | 1 | 0 | 65 | 1 | 0 | 0 | 0 | 0 | 0 | 0 | 0 | 0 | 4640.6032 | 4763.2405 | 0 | 0 | 9.71 | 1 | 0 | 4640.6032 | 4763.2405 | 0 | 0 | 9.71 | 1 |  | 0 | 0.2913 | 0.2913 | 578.28 | 477.92 | 1.21 | 4640.6 | 4763.24 |  | 0 | 168.45 | 142.9 | 0 | 311.35 | 0 | 4-100-040 | 4 | чел.-ч. | 1
73 | 65170852 | 65171126 | 56218682 | 108 | 1 | 1 | 3 | 04.1.02.05 |  | Смеси бетонные тяжелого бетона | 1339 | 1007 | м3 | м3 | 1 | 0 | -157982121 | 0.47 | 0 | 0 | 0 | 0 | 0 | 0 | 0 | 0 | 1 | 1 | 1 | 1 | -2 | 0 | 0 | 0 | 1 | 0 | 0.47 |  | 0 | 2 | 65171141 | 1 | 0 | 66 | 1 | 0 | 0 | 0 | 0 | 0 | 0 | 0 | 0 | 0 | 0 | 0 | 0 | 0 | 0 | 0 | 0 | 0 | 0 | 0 | 0 | 0 |  | 0 | 0 | 0.0141 | 0 | 0 | 1 | 0 | 0 |  | 0 | 0 | 0 | 0 | 0 | 0 |  | 0 |  | 0
73 | 65170852 | 65171126 | 56584225 | 1 | 1 | 1 | 3 | 04.3.01.09-0014 | ФСБЦ-2022, 04.3.01.09-0014, приказ Минстроя России от 18.05.2022 г. № 378/пр | Раствор готовый кладочный, цементный, М100 | 1339 | 1007 | м3 | м3 | 1 | 0 | -1043681967 | 2.95 | 4534.34 | 0 | 0 | 0 | 3778.62 | 0 | 0 | 0 | 1.2 | 1 | 1 | 1 | 2 | 0 | 0 | 0 | 1 | 0 | 2.95 |  | 0 | 2 | 65171142 | 1 | 0 | 67 | 1 | 0 | 0 | 0 | 0 | 0 | 0 | 0 | 11146.929 | 0 | 0 | 0 | 0 | 0 | 1 | 11146.929 | 0 | 0 | 0 | 0 | 0 | 1 |  | 0 | 0 | 0.0885 | 4534.34 | 3778.62 | 1.2 | 11146.93 | 0 |  | 401.29 | 0 | 0 | 0 | 401.29 | 0 |  | 0 |  | 0
73 | 65170852 | 65171126 | 56586216 | 1 | 1 | 1 | 3 | 05.1.08.01-0282 | ФСБЦ-2022 доп.6, 05.1.08.01-0282, приказ Минстроя России от 11.05.2023 г. № 335/пр | Блоки фундаментные ФБС 24-4-6 | 1339 | 1007 | м3 | м3 | 1 | 0 | -1633002528 | 54.3 | 22351.1 | 0 | 0 | 0 | 14327.63 | 0 | 0 | 0 | 1.56 | 1 | 1 | 1 | 2 | 0 | 0 | 0 | 0 | 0 | 54.3 |  | 0 | 1 | -1 | 0 | 0 |  | 0 | 0 | 0 | 0 | 0 | 0 | 0 | 0 | 0 | 0 | 0 | 0 | 0 | 0 | 0 | 0 | 0 | 0 | 0 | 0 | 0 | 0 |  | 0 | 0 | 1.629 | 22351.1 | 14327.63 | 1.56 | 777990.31 | 0 |  | 36409.94 | 0 | 0 | 0 | 36409.94 | 0 |  | 0 |  | 0
73 | 65170852 | 65171126 | 56219261 | 108 | 1 | 1 | 3 | 05.2.02.01 |  | Блоки бетонные для стен подвалов | 1371 | 1013 | ШТ | ШТ | 1 | 0 | 1757280489 | 100 | 0 | 0 | 0 | 0 | 0 | 0 | 0 | 0 | 1 | 1 | 1 | 1 | -2 | 0 | 0 | 0 | 1 | 0 | 100 |  | 0 | 2 | 65171143 | 1 | 0 | 68 | 1 | 0 | 0 | 0 | 0 | 0 | 0 | 0 | 0 | 0 | 0 | 0 | 0 | 0 | 0 | 0 | 0 | 0 | 0 | 0 | 0 | 0 |  | 0 | 0 | 3 | 0 | 0 | 1 | 0 | 0 |  | 0 | 0 | 0 | 0 | 0 | 0 |  | 0 |  | 0
75 | 65170852 | 65171145 | 37070495 | 108 | 1 | 1 | 1 | 1-100-32 |  | Затраты труда рабочих (Средний разряд - 3,2) | 1191 | 1013 | чел.-ч. | чел.-ч. | 1 | 0 | 784619160 | 39.55 | 0 | 0 | 0 | 446.62 | 0 | 0 | 0 | 446.62 | 1 | 1 | 1 | 1 | -2 | 0 | 0 | 1 | 1 | 0 | 39.55 |  | 1 | 2 | 65171169 | 1 | 0 | 69 | 1 | 0 | 0 | 0 | 0 | 0 | 0 | 0 | 0 | 0 | 0 | 17663.821 | 39.55 | 0 | 1 | 0 | 0 | 0 | 17663.821 | 39.55 | 0 | 1 | 2039.11 | 4.5657 | 0 | 4.5657 | 446.62 | 446.62 | 1 | 17663.82 | 0 |  | 0 | 0 | 0 | 2039.11 | 2039.11 | 1 |  | 0 |  | 0
75 | 65170852 | 65171145 | 37064876 | 108 | 1 | 1 | 1 | 4-100-00 |  | Затраты труда машинистов | 1191 | 1013 | чел.-ч. | чел.-ч. | 1 | 0 | -1417349443 | 4.01 | 0 | 0 | 0 | 0 | 0 | 0 | 0 | 0 | 1 | 1 | 1 | 1 | -2 | 0 | 0 | 1 | 1 | 0 | 4.01 |  | 2 | 2 | 65171170 | 1 | 0 | 70 | 1 | 0 | 0 | 0 | 0 | 0 | 0 | 0 | 0 | 0 | 0 | 0 | 0 | 0 | 0 | 0 | 0 | 0 | 0 | 0 | 0 | 0 |  | 0 | 0 | 0.46291 | 0 | 0 | 1 | 0 | 0 |  | 0 | 0 | 0 | 0 | 0 | 0 |  | 0 |  | 0
75 | 65170852 | 65171145 | 56571341 | 1 | 1 | 1 | 2 | 91.05.02-005 | ФСЭМ-2022, 91.05.02-005, приказ Минстроя России от 18.05.2022 г. № 378/пр | Краны козловые, грузоподъемность 32 т | 1368 | 1011 | маш.-ч | маш.-ч | 1 | 0 | 1508484421 | 0.1 | 0 | 2308.85 | 658.94 | 0 | 0 | 1803.79 | 658.94 | 0 | 1 | 1.28 | 1 | 1 | 2 | 0 | 0 | 1 | 1 | 0 | 0.1 |  | 1 | 2 | 65171171 | 1 | 0 | 71 | 1 | 0 | 0 | 0 | 0 | 0 | 0 | 0 | 0 | 180.379 | 65.894 | 0 | 0 | 0.1 | 1 | 0 | 180.379 | 65.894 | 0 | 0 | 0.1 | 1 |  | 0 | 0.011544 | 0.011544 | 2308.85 | 1803.79 | 1.28 | 180.38 | 65.89 |  | 0 | 26.65 | 7.61 | 0 | 34.26 | 0 | 4-100-060 | 6 | чел.-ч. | 1
75 | 65170852 | 65171145 | 56571417 | 1 | 1 | 1 | 2 | 91.05.05-015 | ФСЭМ-2022, 91.05.05-015, приказ Минстроя России от 18.05.2022 г. № 378/пр | Краны на автомобильном ходу, грузоподъемность 16 т | 1368 | 1011 | маш.-ч | маш.-ч | 1 | 0 | -848025172 | 0.12 | 0 | 1551.19 | 658.94 | 0 | 0 | 1551.19 | 658.94 | 0 | 1 | 1 | 1 | 1 | -2 | 0 | 0 | 1 | 1 | 0 | 0.12 |  | 1 | 2 | 65171172 | 1 | 0 | 72 | 1 | 0 | 0 | 0 | 0 | 0 | 0 | 0 | 0 | 186.1428 | 79.0728 | 0 | 0 | 0.12 | 1 | 0 | 186.1428 | 79.0728 | 0 | 0 | 0.12 | 1 |  | 0 | 0.013853 | 0.013853 | 1551.19 | 1551.19 | 1 | 186.14 | 79.07 |  | 0 | 21.49 | 9.13 | 0 | 30.62 | 1 | 4-100-060 | 6 | чел.-ч. | 1
75 | 65170852 | 65171145 | 56571433 | 1 | 1 | 1 | 2 | 91.05.06-007 | ФСЭМ-2022, 91.05.06-007, приказ Минстроя России от 18.05.2022 г. № 378/пр | Краны на гусеничном ходу, грузоподъемность 25 т | 1368 | 1011 | маш.-ч | маш.-ч | 1 | 0 | -1087419069 | 3.6 | 0 | 2180.22 | 658.94 | 0 | 0 | 1703.3 | 658.94 | 0 | 1 | 1.28 | 1 | 1 | 2 | 0 | 0 | 1 | 1 | 0 | 3.6 |  | 1 | 2 | 65171173 | 1 | 0 | 73 | 1 | 0 | 0 | 0 | 0 | 0 | 0 | 0 | 0 | 6131.88 | 2372.184 | 0 | 0 | 3.6 | 1 | 0 | 6131.88 | 2372.184 | 0 | 0 | 3.6 | 1 |  | 0 | 0.41558 | 0.41558 | 2180.22 | 1703.3 | 1.28 | 6131.88 | 2372.18 |  | 0 | 906.06 | 273.84 | 0 | 1179.9 | 0 | 4-100-060 | 6 | чел.-ч. | 1
75 | 65170852 | 65171145 | 56572833 | 1 | 1 | 1 | 2 | 91.14.02-001 | ФСЭМ-2022 доп.7, 91.14.02-001, приказ Минстроя России от 02.08.2023 г. № 551/пр | Автомобили бортовые, грузоподъемность до 5 т | 1368 | 1011 | маш.-ч | маш.-ч | 1 | 0 | 1230426758 | 0.19 | 0 | 578.28 | 490.55 | 0 | 0 | 477.92 | 490.55 | 0 | 1 | 1.21 | 1 | 1 | 2 | 0 | 0 | 1 | 1 | 0 | 0.19 |  | 1 | 2 | 65171174 | 1 | 0 | 74 | 1 | 0 | 0 | 0 | 0 | 0 | 0 | 0 | 0 | 90.8048 | 93.2045 | 0 | 0 | 0.19 | 1 | 0 | 90.8048 | 93.2045 | 0 | 0 | 0.19 | 1 |  | 0 | 0.021934 | 0.021934 | 578.28 | 477.92 | 1.21 | 90.8 | 93.2 |  | 0 | 12.68 | 10.76 | 0 | 23.44 | 0 | 4-100-040 | 4 | чел.-ч. | 1
75 | 65170852 | 65171145 | 56573083 | 1 | 1 | 1 | 2 | 91.17.04-042 | ФСЭМ-2022, 91.17.04-042, приказ Минстроя России от 18.05.2022 г. № 378/пр | Аппараты для газовой сварки и резки | 1368 | 1011 | маш.-ч | маш.-ч | 1 | 0 | 1429172998 | 1.46 | 0 | 5.35 | 0 | 0 | 0 | 4.35 | 0 | 0 | 1 | 1.23 | 1 | 1 | 2 | 0 | 0 | 1 | 1 | 0 | 1.46 |  | 1 | 2 | 65171175 | 1 | 0 | 75 | 1 | 0 | 0 | 0 | 0 | 0 | 0 | 0 | 0 | 6.351 | 0 | 0 | 0 | 0 | 1 | 0 | 6.351 | 0 | 0 | 0 | 0 | 1 |  | 0 | 0 | 0.16854 | 5.35 | 4.35 | 1.23 | 6.35 | 0 |  | 0 | 0.9 | 0 | 0 | 0.9 | 0 |  | 0 |  | 0
75 | 65170852 | 65171145 | 56573131 | 1 | 1 | 1 | 2 | 91.17.04-171 | ФСЭМ-2022, 91.17.04-171, приказ Минстроя России от 18.05.2022 г. № 378/пр | Аппараты сварочные для ручной дуговой сварки, сварочный ток до 500 А | 1368 | 1011 | маш.-ч | маш.-ч | 1 | 0 | 2029615687 | 0.1 | 0 | 61.72 | 0 | 0 | 0 | 61.72 | 0 | 0 | 1 | 1 | 1 | 1 | -2 | 0 | 0 | 1 | 1 | 0 | 0.1 |  | 1 | 2 | 65171176 | 1 | 0 | 76 | 1 | 0 | 0 | 0 | 0 | 0 | 0 | 0 | 0 | 6.172 | 0 | 0 | 0 | 0 | 1 | 0 | 6.172 | 0 | 0 | 0 | 0 | 1 |  | 0 | 0 | 0.011544 | 61.72 | 61.72 | 1 | 6.17 | 0 |  | 0 | 0.71 | 0 | 0 | 0.71 | 1 |  | 0 |  | 0
75 | 65170852 | 65171145 | 56574903 | 1 | 1 | 1 | 3 | 01.3.02.08-0001 | ФСБЦ-2022 доп.3, 01.3.02.08-0001, приказ Минстроя России от 26.10.2022 г. № 905/пр | Кислород газообразный технический | 1339 | 1007 | м3 | м3 | 1 | 0 | -405651238 | 1.2 | 90.57 | 0 | 0 | 0 | 114.64 | 0 | 0 | 0 | 0.79 | 1 | 1 | 1 | 2 | 0 | 0 | 1 | 1 | 0 | 1.2 |  | 0 | 2 | 65171177 | 1 | 0 | 77 | 1 | 0 | 0 | 0 | 0 | 0 | 0 | 0 | 137.568 | 0 | 0 | 0 | 0 | 0 | 1 | 137.568 | 0 | 0 | 0 | 0 | 0 | 1 |  | 0 | 0 | 0.13853 | 90.57 | 114.64 | 0.79 | 137.57 | 0 |  | 12.55 | 0 | 0 | 0 | 12.55 | 0 |  | 0 |  | 0
75 | 65170852 | 65171145 | 56574909 | 1 | 1 | 1 | 3 | 01.3.02.09-0022 | ФСБЦ-2022 доп.3, 01.3.02.09-0022, приказ Минстроя России от 26.10.2022 г. № 905/пр | Пропан-бутан смесь техническая | 1346 | 1009 | кг | кг | 1 | 0 | -1420688185 | 0.36 | 50.07 | 0 | 0 | 0 | 41.38 | 0 | 0 | 0 | 1.21 | 1 | 1 | 1 | 2 | 0 | 0 | 1 | 1 | 0 | 0.36 |  | 0 | 2 | 65171178 | 1 | 0 | 78 | 1 | 0 | 0 | 0 | 0 | 0 | 0 | 0 | 14.8968 | 0 | 0 | 0 | 0 | 0 | 1 | 14.8968 | 0 | 0 | 0 | 0 | 0 | 1 |  | 0 | 0 | 0.041558 | 50.07 | 41.38 | 1.21 | 14.9 | 0 |  | 2.08 | 0 | 0 | 0 | 2.08 | 0 |  | 0 |  | 0
75 | 65170852 | 65171145 | 56579266 | 1 | 1 | 1 | 3 | 01.7.11.07-0227 | ФСБЦ-2022, 01.7.11.07-0227, приказ Минстроя России от 18.05.2022 г. № 378/пр | Электроды сварочные для сварки низколегированных и углеродистых сталей УОНИ 13/45, Э42А, диаметр 4-5 мм | 1346 | 1009 | кг | кг | 1 | 0 | -1545686836 | 0.44 | 147.85 | 0 | 0 | 0 | 155.63 | 0 | 0 | 0 | 0.95 | 1 | 1 | 1 | 2 | 0 | 0 | 1 | 1 | 0 | 0.44 |  | 0 | 2 | 65171179 | 1 | 0 | 79 | 1 | 0 | 0 | 0 | 0 | 0 | 0 | 0 | 68.4772 | 0 | 0 | 0 | 0 | 0 | 1 | 68.4772 | 0 | 0 | 0 | 0 | 0 | 1 |  | 0 | 0 | 0.050794 | 147.85 | 155.63 | 0.95 | 68.48 | 0 |  | 7.51 | 0 | 0 | 0 | 7.51 | 0 |  | 0 |  | 0
75 | 65170852 | 65171145 | 56580368 | 1 | 1 | 1 | 3 | 01.7.15.03-0042 | ФСБЦ-2022, 01.7.15.03-0042, приказ Минстроя России от 18.05.2022 г. № 378/пр | Болты с гайками и шайбами строительные | 1346 | 1009 | кг | кг | 1 | 0 | -385218612 | 21 | 201.17 | 0 | 0 | 0 | 174.93 | 0 | 0 | 0 | 1.15 | 1 | 1 | 1 | 2 | 0 | 0 | 1 | 1 | 0 | 21 |  | 0 | 2 | 65171180 | 1 | 0 | 80 | 1 | 0 | 0 | 0 | 0 | 0 | 0 | 0 | 3673.53 | 0 | 0 | 0 | 0 | 0 | 1 | 3673.53 | 0 | 0 | 0 | 0 | 0 | 1 |  | 0 | 0 | 2.4242 | 201.17 | 174.93 | 1.15 | 3673.53 | 0 |  | 487.68 | 0 | 0 | 0 | 487.68 | 0 |  | 0 |  | 0
75 | 65170852 | 65171145 | 56580463 | 1 | 1 | 1 | 3 | 01.7.15.06-0111 | ФСБЦ-2022, 01.7.15.06-0111, приказ Минстроя России от 18.05.2022 г. № 378/пр | Гвозди строительные | 1348 | 1009 | т | т | 1000 | 0 | 1609662124 | 1e-05 | 87870.25 | 0 | 0 | 0 | 70296.2 | 0 | 0 | 0 | 1.25 | 1 | 1 | 1 | 2 | 0 | 0 | 1 | 1 | 0 | 1e-05 |  | 0 | 2 | 65171181 | 1 | 0 | 81 | 1 | 0 | 0 | 0 | 0 | 0 | 0 | 0 | 0.70296 | 0 | 0 | 0 | 0 | 0 | 1 | 0.70296 | 0 | 0 | 0 | 0 | 0 | 1 |  | 0 | 0 | 1.2e-06 | 87870.25 | 70296.2 | 1.25 | 0.7 | 0 |  | 0.11 | 0 | 0 | 0 | 0.11 | 0 |  | 0 |  | 0
75 | 65170852 | 65171145 | 56582411 | 1 | 1 | 1 | 3 | 01.7.20.08-0071 | ФСБЦ-2022, 01.7.20.08-0071, приказ Минстроя России от 18.05.2022 г. № 378/пр | Канат пеньковый тросовой свивки, пропитанный, диаметр 26 мм | 1348 | 1009 | т | т | 1000 | 0 | -6593219 | 0.0001 | 322184.42 | 0 | 0 | 0 | 231787.35 | 0 | 0 | 0 | 1.39 | 1 | 1 | 1 | 2 | 0 | 0 | 1 | 1 | 0 | 0.0001 |  | 0 | 2 | 65171182 | 1 | 0 | 82 | 1 | 0 | 0 | 0 | 0 | 0 | 0 | 0 | 23.1787 | 0 | 0 | 0 | 0 | 0 | 1 | 23.1787 | 0 | 0 | 0 | 0 | 0 | 1 |  | 0 | 0 | 1.15e-05 | 322184.42 | 231787.35 | 1.39 | 23.18 | 0 |  | 3.71 | 0 | 0 | 0 | 3.71 | 0 |  | 0 |  | 0
75 | 65170852 | 65171145 | 56219768 | 108 | 1 | 1 | 3 | 07.2.07.12 |  | Конструкции стальные | 1348 | 1009 | т | т | 1000 | 0 | -1422279583 | 1 | 0 | 0 | 0 | 0 | 0 | 0 | 0 | 0 | 1 | 1 | 1 | 1 | -2 | 0 | 0 | 1 | 1 | 0 | 1 |  | 0 | 2 | 65171183 | 1 | 0 | 83 | 1 | 0 | 0 | 0 | 0 | 0 | 0 | 0 | 0 | 0 | 0 | 0 | 0 | 0 | 0 | 0 | 0 | 0 | 0 | 0 | 0 | 0 |  | 0 | 0 | 0.11544 | 0 | 0 | 1 | 0 | 0 |  | 0 | 0 | 0 | 0 | 0 | 0 |  | 0 |  | 0
75 | 65170852 | 65171145 | 56588934 | 1 | 1 | 1 | 3 | 07.2.07.12-0011 | ФСБЦ-2022, 07.2.07.12-0011, приказ Минстроя России от 18.05.2022 г. № 378/пр | Металлоконструкции зданий и сооружений с преобладанием гнутых профилей и круглых труб | 1348 | 1009 | т | т | 1000 | 0 | 1416817269 | 0.0002 | 126334.57 | 0 | 0 | 0 | 105278.81 | 0 | 0 | 0 | 1.2 | 1 | 1 | 1 | 2 | 0 | 0 | 1 | 1 | 0 | 0.0002 |  | 0 | 2 | 65171184 | 1 | 0 | 84 | 1 | 0 | 0 | 0 | 0 | 0 | 0 | 0 | 21.0558 | 0 | 0 | 0 | 0 | 0 | 1 | 21.0558 | 0 | 0 | 0 | 0 | 0 | 1 |  | 0 | 0 | 2.31e-05 | 126334.57 | 105278.81 | 1.2 | 21.06 | 0 |  | 2.92 | 0 | 0 | 0 | 2.92 | 0 |  | 0 |  | 0
75 | 65170852 | 65171145 | 56592211 | 1 | 1 | 1 | 3 | 08.2.02.11-0007 | ФСБЦ-2022, 08.2.02.11-0007, приказ Минстроя России от 18.05.2022 г. № 378/пр | Канат двойной свивки ТК, конструкции 6х19(1+6+12)+1 о.с., марка В, из оцинкованной по группе Ж проволоки, маркировочная группа 1570-1770 Н/мм2, диаметр 5,5 мм | 1302 | 1003 | 10 м | 10 м | 10 | 0 | -779675230 | 0.0187 | 301.68 | 0 | 0 | 0 | 307.84 | 0 | 0 | 0 | 0.98 | 1 | 1 | 1 | 2 | 0 | 0 | 1 | 1 | 0 | 0.0187 |  | 0 | 2 | 65171185 | 1 | 0 | 85 | 1 | 0 | 0 | 0 | 0 | 0 | 0 | 0 | 5.7566 | 0 | 0 | 0 | 0 | 0 | 1 | 5.7566 | 0 | 0 | 0 | 0 | 0 | 1 |  | 0 | 0 | 0.0021587 | 301.68 | 307.84 | 0.98 | 5.76 | 0 |  | 0.65 | 0 | 0 | 0 | 0.65 | 0 |  | 0 |  | 0
75 | 65170852 | 65171145 | 56592477 | 1 | 1 | 1 | 3 | 08.3.03.06-0002 | ФСБЦ-2022, 08.3.03.06-0002, приказ Минстроя России от 18.05.2022 г. № 378/пр | Проволока горячекатаная в мотках, диаметр 6,3-6,5 мм | 1348 | 1009 | т | т | 1000 | 0 | 1697833507 | 3e-05 | 63873.69 | 0 | 0 | 0 | 60258.2 | 0 | 0 | 0 | 1.06 | 1 | 1 | 1 | 2 | 0 | 0 | 1 | 1 | 0 | 3e-05 |  | 0 | 2 | 65171186 | 1 | 0 | 86 | 1 | 0 | 0 | 0 | 0 | 0 | 0 | 0 | 1.8077 | 0 | 0 | 0 | 0 | 0 | 1 | 1.8077 | 0 | 0 | 0 | 0 | 0 | 1 |  | 0 | 0 | 3.5e-06 | 63873.69 | 60258.2 | 1.06 | 1.81 | 0 |  | 0.22 | 0 | 0 | 0 | 0.22 | 0 |  | 0 |  | 0
75 | 65170852 | 65171145 | 56593192 | 1 | 1 | 1 | 3 | 08.3.08.02-0045 | ФСБЦ-2022, 08.3.08.02-0045, приказ Минстроя России от 18.05.2022 г. № 378/пр | Уголок стальной горячекатаный равнополочный, 63х63х5 | 1348 | 1009 | т | т | 1000 | 0 | 217053797 | 1 | 60419.11 | 0 | 0 | 0 | 60419.11 | 0 | 0 | 0 | 1 | 1 | 1 | 1 | -2 | 0 | 0 | 0 | 0 | 0 | 1 |  | 0 | 1 | -1 | 0 | 0 |  | 0 | 0 | 0 | 0 | 0 | 0 | 0 | 0 | 0 | 0 | 0 | 0 | 0 | 0 | 0 | 0 | 0 | 0 | 0 | 0 | 0 | 0 |  | 0 | 0 | 0.11544 | 60419.11 | 60419.11 | 1 | 60419.11 | 0 |  | 6974.78 | 0 | 0 | 0 | 6974.78 | 1 |  | 0 |  | 0
75 | 65170852 | 65171145 | 56593339 | 1 | 1 | 1 | 3 | 08.3.11.01-1106 | ФСБЦ-2022, 08.3.11.01-1106, приказ Минстроя России от 18.05.2022 г. № 378/пр | Швеллеры стальные горячекатаные, марки стали Ст3пс, Ст3сп, № 40У, № 40П | 1348 | 1009 | т | т | 1000 | 0 | 817581059 | 0.00194 | 153171.2 | 0 | 0 | 0 | 136760 | 0 | 0 | 0 | 1.12 | 1 | 1 | 1 | 2 | 0 | 0 | 1 | 1 | 0 | 0.00194 |  | 0 | 2 | 65171187 | 1 | 0 | 87 | 1 | 0 | 0 | 0 | 0 | 0 | 0 | 0 | 265.3144 | 0 | 0 | 0 | 0 | 0 | 1 | 265.3144 | 0 | 0 | 0 | 0 | 0 | 1 |  | 0 | 0 | 0.000224 | 153171.2 | 136760 | 1.12 | 265.31 | 0 |  | 34.31 | 0 | 0 | 0 | 34.31 | 0 |  | 0 |  | 0
75 | 65170852 | 65171145 | 56595823 | 1 | 1 | 1 | 3 | 11.1.03.01-0061 | ФСБЦ-2022 доп.2, 11.1.03.01-0061, приказ Минстроя России от 26.08.2022 г. № 703/пр | Бруски обрезные хвойных пород (ель, сосна), естественной влажности, длина 2-6,5 м, ширина 20-90 мм, толщина 20-90 мм, сорт I | 1339 | 1007 | м3 | м3 | 1 | 0 | 173799858 | 0.00103 | 12866.9 | 0 | 0 | 0 | 16496.03 | 0 | 0 | 0 | 0.78 | 1 | 1 | 1 | 2 | 0 | 0 | 1 | 1 | 0 | 0.00103 |  | 0 | 2 | 65171188 | 1 | 0 | 88 | 1 | 0 | 0 | 0 | 0 | 0 | 0 | 0 | 16.9909 | 0 | 0 | 0 | 0 | 0 | 1 | 16.9909 | 0 | 0 | 0 | 0 | 0 | 1 |  | 0 | 0 | 0.0001189 | 12866.9 | 16496.03 | 0.78 | 16.99 | 0 |  | 1.53 | 0 | 0 | 0 | 1.53 | 0 |  | 0 |  | 0
75 | 65170852 | 65171145 | 56609935 | 1 | 1 | 1 | 3 | 14.4.01.01-0003 | ФСБЦ-2022, 14.4.01.01-0003, приказ Минстроя России от 18.05.2022 г. № 378/пр | Грунтовка ГФ-021 | 1348 | 1009 | т | т | 1000 | 0 | -269680440 | 0.00031 | 75894.62 | 0 | 0 | 0 | 51280.15 | 0 | 0 | 0 | 1.48 | 1 | 1 | 1 | 2 | 0 | 0 | 1 | 1 | 0 | 0.00031 |  | 0 | 2 | 65171189 | 1 | 0 | 89 | 1 | 0 | 0 | 0 | 0 | 0 | 0 | 0 | 15.8968 | 0 | 0 | 0 | 0 | 0 | 1 | 15.8968 | 0 | 0 | 0 | 0 | 0 | 1 |  | 0 | 0 | 3.58e-05 | 75894.62 | 51280.15 | 1.48 | 15.9 | 0 |  | 2.72 | 0 | 0 | 0 | 2.72 | 0 |  | 0 |  | 0
75 | 65170852 | 65171145 | 56610694 | 1 | 1 | 1 | 3 | 14.5.09.07-0030 | ФСБЦ-2022, 14.5.09.07-0030, приказ Минстроя России от 18.05.2022 г. № 378/пр | Растворитель Р-4 | 1348 | 1009 | т | т | 1000 | 0 | 1817492508 | 0.0006 | 125128.59 | 0 | 0 | 0 | 98526.45 | 0 | 0 | 0 | 1.27 | 1 | 1 | 1 | 2 | 0 | 0 | 1 | 1 | 0 | 0.0006 |  | 0 | 2 | 65171190 | 1 | 0 | 90 | 1 | 0 | 0 | 0 | 0 | 0 | 0 | 0 | 59.1159 | 0 | 0 | 0 | 0 | 0 | 1 | 59.1159 | 0 | 0 | 0 | 0 | 0 | 1 |  | 0 | 0 | 6.93e-05 | 125128.59 | 98526.45 | 1.27 | 59.12 | 0 |  | 8.67 | 0 | 0 | 0 | 8.67 | 0 |  | 0 |  | 0
77 | 65170852 | 65171192 | 37070202 | 108 | 1 | 1 | 1 | 1-100-39 |  | Затраты труда рабочих (Средний разряд - 3,9) | 1191 | 1013 | чел.-ч. | чел.-ч. | 1 | 0 | 1608048003 | 46.8 | 0 | 0 | 0 | 485.06 | 0 | 0 | 0 | 485.06 | 1 | 1 | 1 | 1 | -2 | 0 | 0 | 1 | 1 | 0 | 46.8 |  | 1 | 2 | 65171201 | 1 | 0 | 91 | 1 | 0 | 0 | 0 | 0 | 0 | 0 | 0 | 0 | 0 | 0 | 22700.808 | 46.8 | 0 | 1 | 0 | 0 | 0 | 22700.808 | 46.8 | 0 | 1 | 18573.8 | 38.2918 | 0 | 38.2918 | 485.06 | 485.06 | 1 | 22700.81 | 0 |  | 0 | 0 | 0 | 18573.8 | 18573.8 | 1 |  | 0 |  | 0
77 | 65170852 | 65171192 | 37064876 | 108 | 1 | 1 | 1 | 4-100-00 |  | Затраты труда машинистов | 1191 | 1013 | чел.-ч. | чел.-ч. | 1 | 0 | -1417349443 | 0.55 | 0 | 0 | 0 | 0 | 0 | 0 | 0 | 0 | 1 | 1 | 1 | 1 | -2 | 0 | 0 | 1 | 1 | 0 | 0.55 |  | 2 | 2 | 65171202 | 1 | 0 | 92 | 1 | 0 | 0 | 0 | 0 | 0 | 0 | 0 | 0 | 0 | 0 | 0 | 0 | 0 | 0 | 0 | 0 | 0 | 0 | 0 | 0 | 0 |  | 0 | 0 | 0.45001 | 0 | 0 | 1 | 0 | 0 |  | 0 | 0 | 0 | 0 | 0 | 0 |  | 0 |  | 0
77 | 65170852 | 65171192 | 56572034 | 1 | 1 | 1 | 2 | 91.08.04-021 | ФСЭМ-2022, 91.08.04-021, приказ Минстроя России от 18.05.2022 г. № 378/пр | Котлы битумные передвижные электрические с центробежной мешалкой, объем загрузочной емкости 400 л | 1368 | 1011 | маш.-ч | маш.-ч | 1 | 0 | -1482012964 | 3.58 | 0 | 120.02 | 0 | 0 | 0 | 95.25 | 0 | 0 | 1 | 1.26 | 1 | 1 | 2 | 0 | 0 | 1 | 1 | 0 | 3.58 |  | 1 | 2 | 65171203 | 1 | 0 | 93 | 1 | 0 | 0 | 0 | 0 | 0 | 0 | 0 | 0 | 340.995 | 0 | 0 | 0 | 0 | 1 | 0 | 340.995 | 0 | 0 | 0 | 0 | 1 |  | 0 | 0 | 2.9292 | 120.02 | 95.25 | 1.26 | 341 | 0 |  | 0 | 351.56 | 0 | 0 | 351.56 | 0 |  | 0 |  | 0
77 | 65170852 | 65171192 | 56572833 | 1 | 1 | 1 | 2 | 91.14.02-001 | ФСЭМ-2022 доп.7, 91.14.02-001, приказ Минстроя России от 02.08.2023 г. № 551/пр | Автомобили бортовые, грузоподъемность до 5 т | 1368 | 1011 | маш.-ч | маш.-ч | 1 | 0 | 1230426758 | 0.55 | 0 | 578.28 | 490.55 | 0 | 0 | 477.92 | 490.55 | 0 | 1 | 1.21 | 1 | 1 | 2 | 0 | 0 | 1 | 1 | 0 | 0.55 |  | 1 | 2 | 65171204 | 1 | 0 | 94 | 1 | 0 | 0 | 0 | 0 | 0 | 0 | 0 | 0 | 262.856 | 269.8025 | 0 | 0 | 0.55 | 1 | 0 | 262.856 | 269.8025 | 0 | 0 | 0.55 | 1 |  | 0 | 0.45001 | 0.45001 | 578.28 | 477.92 | 1.21 | 262.86 | 269.8 |  | 0 | 260.23 | 220.75 | 0 | 480.98 | 0 | 4-100-040 | 4 | чел.-ч. | 1
77 | 65170852 | 65171192 | 56217155 | 108 | 1 | 1 | 3 | 01.2.01.02 |  | Битум | 1348 | 1009 | т | т | 1000 | 0 | -1605379213 | 0.016 | 0 | 0 | 0 | 0 | 0 | 0 | 0 | 0 | 1 | 1 | 1 | 1 | -2 | 0 | 0 | 0 | 1 | 0 | 0.016 |  | 0 | 2 | 65171205 | 1 | 0 | 95 | 1 | 0 | 0 | 0 | 0 | 0 | 0 | 0 | 0 | 0 | 0 | 0 | 0 | 0 | 0 | 0 | 0 | 0 | 0 | 0 | 0 | 0 |  | 0 | 0 | 0.013091 | 0 | 0 | 1 | 0 | 0 |  | 0 | 0 | 0 | 0 | 0 | 0 |  | 0 |  | 0
77 | 65170852 | 65171192 | 56217179 | 108 | 1 | 1 | 3 | 01.2.03.03 |  | Мастика | 1348 | 1009 | т | т | 1000 | 0 | -1692299120 | 0.44 | 0 | 0 | 0 | 0 | 0 | 0 | 0 | 0 | 1 | 1 | 1 | 1 | -2 | 0 | 0 | 0 | 1 | 0 | 0.44 |  | 0 | 2 | 65171206 | 1 | 0 | 96 | 1 | 0 | 0 | 0 | 0 | 0 | 0 | 0 | 0 | 0 | 0 | 0 | 0 | 0 | 0 | 0 | 0 | 0 | 0 | 0 | 0 | 0 |  | 0 | 0 | 0.36001 | 0 | 0 | 1 | 0 | 0 |  | 0 | 0 | 0 | 0 | 0 | 0 |  | 0 |  | 0
77 | 65170852 | 65171192 | 56574811 | 1 | 1 | 1 | 3 | 01.3.01.03-0002 | ФСБЦ-2022 доп.8, 01.3.01.03-0002, приказ Минстроя России от 14.11.2023 г. № 817/пр | Керосин для технических целей | 1348 | 1009 | т | т | 1000 | 0 | -1828879489 | 0.024 | 66539.82 | 0 | 0 | 0 | 62186.75 | 0 | 0 | 0 | 1.07 | 1 | 1 | 1 | 2 | 0 | 0 | 0 | 1 | 0 | 0.024 |  | 0 | 2 | 65171207 | 1 | 0 | 97 | 1 | 0 | 0 | 0 | 0 | 0 | 0 | 0 | 1492.482 | 0 | 0 | 0 | 0 | 0 | 1 | 1492.482 | 0 | 0 | 0 | 0 | 0 | 1 |  | 0 | 0 | 0.019637 | 66539.82 | 62186.75 | 1.07 | 1492.48 | 0 |  | 1306.63 | 0 | 0 | 0 | 1306.63 | 0 |  | 0 |  | 0
77 | 65170852 | 65171192 | 56220820 | 108 | 1 | 1 | 3 | 12.1.02.15 |  | Материалы гидроизоляционные рулонные | 1327 | 1005 | м2 | м2 | 1 | 0 | -1855071141 | 230 | 0 | 0 | 0 | 0 | 0 | 0 | 0 | 0 | 1 | 1 | 1 | 1 | -2 | 0 | 0 | 0 | 1 | 0 | 230 |  | 0 | 2 | 65171208 | 1 | 0 | 98 | 1 | 0 | 0 | 0 | 0 | 0 | 0 | 0 | 0 | 0 | 0 | 0 | 0 | 0 | 0 | 0 | 0 | 0 | 0 | 0 | 0 | 0 |  | 0 | 0 | 188.186 | 0 | 0 | 1 | 0 | 0 |  | 0 | 0 | 0 | 0 | 0 | 0 |  | 0 |  | 0
78 | 65170852 | 65171209 | 37070495 | 108 | 1 | 1 | 1 | 1-100-32 |  | Затраты труда рабочих (Средний разряд - 3,2) | 1191 | 1013 | чел.-ч. | чел.-ч. | 1 | 0 | 784619160 | 9.08 | 0 | 0 | 0 | 446.62 | 0 | 0 | 0 | 446.62 | 1 | 1 | 1 | 1 | -2 | 0 | 0 | 1 | 1 | 0 | 9.08 |  | 1 | 2 | 65171217 | 1 | 0 | 99 | 1 | 0 | 0 | 0 | 0 | 0 | 0 | 0 | 0 | 0 | 0 | 4055.3096 | 9.08 | 0 | 1 | 0 | 0 | 0 | 4055.3096 | 9.08 | 0 | 1 | 126.73 | 0.28375 | 0 | 0.28375 | 446.62 | 446.62 | 1 | 4055.31 | 0 |  | 0 | 0 | 0 | 126.73 | 126.73 | 1 |  | 0 |  | 0
78 | 65170852 | 65171209 | 37064876 | 108 | 1 | 1 | 1 | 4-100-00 |  | Затраты труда машинистов | 1191 | 1013 | чел.-ч. | чел.-ч. | 1 | 0 | -1417349443 | 0.03 | 0 | 0 | 0 | 0 | 0 | 0 | 0 | 0 | 1 | 1 | 1 | 1 | -2 | 0 | 0 | 1 | 1 | 0 | 0.03 |  | 2 | 2 | 65171218 | 1 | 0 | 100 | 1 | 0 | 0 | 0 | 0 | 0 | 0 | 0 | 0 | 0 | 0 | 0 | 0 | 0 | 0 | 0 | 0 | 0 | 0 | 0 | 0 | 0 |  | 0 | 0 | 0.0009375 | 0 | 0 | 1 | 0 | 0 |  | 0 | 0 | 0 | 0 | 0 | 0 |  | 0 |  | 0
78 | 65170852 | 65171209 | 56571642 | 1 | 1 | 1 | 2 | 91.06.03-060 | ФСЭМ-2022, 91.06.03-060, приказ Минстроя России от 18.05.2022 г. № 378/пр | Лебедки электрические тяговым усилием до 5,79 кН (0,59 т) | 1368 | 1011 | маш.-ч | маш.-ч | 1 | 0 | -262943181 | 0.01 | 0 | 9 | 0 | 0 | 0 | 6.62 | 0 | 0 | 1 | 1.36 | 1 | 1 | 2 | 0 | 0 | 1 | 1 | 0 | 0.01 |  | 1 | 2 | 65171219 | 1 | 0 | 101 | 1 | 0 | 0 | 0 | 0 | 0 | 0 | 0 | 0 | 0.0662 | 0 | 0 | 0 | 0 | 1 | 0 | 0.0662 | 0 | 0 | 0 | 0 | 1 |  | 0 | 0 | 0.0003125 | 9 | 6.62 | 1.36 | 0.07 | 0 |  | 0 | 0 | 0 | 0 | 0 | 0 |  | 0 |  | 0
78 | 65170852 | 65171209 | 56571671 | 1 | 1 | 1 | 2 | 91.06.05-011 | ФСЭМ-2022, 91.06.05-011, приказ Минстроя России от 18.05.2022 г. № 378/пр | Погрузчики одноковшовые универсальные фронтальные пневмоколесные, номинальная вместимость основного ковша 2,6 м3, грузоподъемность 5 т | 1368 | 1011 | маш.-ч | маш.-ч | 1 | 0 | -2044682579 | 0.01 | 0 | 1558.39 | 563.76 | 0 | 0 | 1558.39 | 563.76 | 0 | 1 | 1 | 1 | 1 | -2 | 0 | 0 | 1 | 1 | 0 | 0.01 |  | 1 | 2 | 65171220 | 1 | 0 | 102 | 1 | 0 | 0 | 0 | 0 | 0 | 0 | 0 | 0 | 15.5839 | 5.6376 | 0 | 0 | 0.01 | 1 | 0 | 15.5839 | 5.6376 | 0 | 0 | 0.01 | 1 |  | 0 | 0.0003125 | 0.0003125 | 1558.39 | 1558.39 | 1 | 15.58 | 5.64 |  | 0 | 0.49 | 0.18 | 0 | 0.67 | 1 | 4-100-050 | 5 | чел.-ч. | 1
78 | 65170852 | 65171209 | 56572833 | 1 | 1 | 1 | 2 | 91.14.02-001 | ФСЭМ-2022 доп.7, 91.14.02-001, приказ Минстроя России от 02.08.2023 г. № 551/пр | Автомобили бортовые, грузоподъемность до 5 т | 1368 | 1011 | маш.-ч | маш.-ч | 1 | 0 | 1230426758 | 0.02 | 0 | 578.28 | 490.55 | 0 | 0 | 477.92 | 490.55 | 0 | 1 | 1.21 | 1 | 1 | 2 | 0 | 0 | 1 | 1 | 0 | 0.02 |  | 1 | 2 | 65171221 | 1 | 0 | 103 | 1 | 0 | 0 | 0 | 0 | 0 | 0 | 0 | 0 | 9.5584 | 9.811 | 0 | 0 | 0.02 | 1 | 0 | 9.5584 | 9.811 | 0 | 0 | 0.02 | 1 |  | 0 | 0.000625 | 0.000625 | 578.28 | 477.92 | 1.21 | 9.56 | 9.81 |  | 0 | 0.36 | 0.31 | 0 | 0.67 | 0 | 4-100-040 | 4 | чел.-ч. | 1
78 | 65170852 | 65171209 | 56582407 | 1 | 1 | 1 | 3 | 01.7.20.08-0051 | ФСБЦ-2022 доп.8, 01.7.20.08-0051, приказ Минстроя России от 14.11.2023 г. № 817/пр | Ветошь хлопчатобумажная цветная | 1346 | 1009 | кг | кг | 1 | 0 | -529816839 | 5 | 77.99 | 0 | 0 | 0 | 56.11 | 0 | 0 | 0 | 1.39 | 1 | 1 | 1 | 2 | 0 | 0 | 0 | 1 | 0 | 5 |  | 0 | 2 | 65171222 | 1 | 0 | 104 | 1 | 0 | 0 | 0 | 0 | 0 | 0 | 0 | 280.55 | 0 | 0 | 0 | 0 | 0 | 1 | 280.55 | 0 | 0 | 0 | 0 | 0 | 1 |  | 0 | 0 | 0.15625 | 77.99 | 56.11 | 1.39 | 280.55 | 0 |  | 12.19 | 0 | 0 | 0 | 12.19 | 0 |  | 0 |  | 0
78 | 65170852 | 65171209 | 56610726 | 1 | 1 | 1 | 3 | 14.5.09.11-0102 | ФСБЦ-2022, 14.5.09.11-0102, приказ Минстроя России от 18.05.2022 г. № 378/пр | Уайт-спирит | 1346 | 1009 | кг | кг | 1 | 0 | -710112584 | 32 | 76.96 | 0 | 0 | 0 | 60.6 | 0 | 0 | 0 | 1.27 | 1 | 1 | 1 | 2 | 0 | 0 | 0 | 1 | 0 | 32 |  | 0 | 2 | 65171223 | 1 | 0 | 105 | 1 | 0 | 0 | 0 | 0 | 0 | 0 | 0 | 1939.2 | 0 | 0 | 0 | 0 | 0 | 1 | 1939.2 | 0 | 0 | 0 | 0 | 0 | 1 |  | 0 | 0 | 1 | 76.96 | 60.6 | 1.27 | 1939.2 | 0 |  | 76.96 | 0 | 0 | 0 | 76.96 | 0 |  | 0 |  | 0
79 | 65170852 | 65171224 | 37072442 | 108 | 1 | 1 | 1 | 1-100-47 |  | Затраты труда рабочих (Средний разряд - 4,7) | 1191 | 1013 | чел.-ч. | чел.-ч. | 1 | 0 | -981676222 | 5.31 | 0 | 0 | 0 | 541.8 | 0 | 0 | 0 | 541.8 | 1 | 1 | 1 | 1 | -2 | 0 | 0 | 1 | 1 | 0 | 5.31 |  | 1 | 2 | 65171233 | 1 | 0 | 106 | 1 | 0 | 0 | 0 | 0 | 0 | 0 | 0 | 0 | 0 | 0 | 2876.958 | 5.31 | 0 | 1 | 0 | 0 | 0 | 2876.958 | 5.31 | 0 | 1 | 1598.15 | 2.9497 | 0 | 2.9497 | 541.8 | 541.8 | 1 | 2876.96 | 0 |  | 0 | 0 | 0 | 1598.15 | 1598.15 | 1 |  | 0 |  | 0
79 | 65170852 | 65171224 | 37064876 | 108 | 1 | 1 | 1 | 4-100-00 |  | Затраты труда машинистов | 1191 | 1013 | чел.-ч. | чел.-ч. | 1 | 0 | -1417349443 | 0.02 | 0 | 0 | 0 | 0 | 0 | 0 | 0 | 0 | 1 | 1 | 1 | 1 | -2 | 0 | 0 | 1 | 1 | 0 | 0.02 |  | 2 | 2 | 65171234 | 1 | 0 | 107 | 1 | 0 | 0 | 0 | 0 | 0 | 0 | 0 | 0 | 0 | 0 | 0 | 0 | 0 | 0 | 0 | 0 | 0 | 0 | 0 | 0 | 0 |  | 0 | 0 | 0.01111 | 0 | 0 | 1 | 0 | 0 |  | 0 | 0 | 0 | 0 | 0 | 0 |  | 0 |  | 0
79 | 65170852 | 65171224 | 56571642 | 1 | 1 | 1 | 2 | 91.06.03-060 | ФСЭМ-2022, 91.06.03-060, приказ Минстроя России от 18.05.2022 г. № 378/пр | Лебедки электрические тяговым усилием до 5,79 кН (0,59 т) | 1368 | 1011 | маш.-ч | маш.-ч | 1 | 0 | -262943181 | 0.01 | 0 | 9 | 0 | 0 | 0 | 6.62 | 0 | 0 | 1 | 1.36 | 1 | 1 | 2 | 0 | 0 | 1 | 1 | 0 | 0.01 |  | 1 | 2 | 65171235 | 1 | 0 | 108 | 1 | 0 | 0 | 0 | 0 | 0 | 0 | 0 | 0 | 0.0662 | 0 | 0 | 0 | 0 | 1 | 0 | 0.0662 | 0 | 0 | 0 | 0 | 1 |  | 0 | 0 | 0.005555 | 9 | 6.62 | 1.36 | 0.07 | 0 |  | 0 | 0.05 | 0 | 0 | 0.05 | 0 |  | 0 |  | 0
79 | 65170852 | 65171224 | 56571671 | 1 | 1 | 1 | 2 | 91.06.05-011 | ФСЭМ-2022, 91.06.05-011, приказ Минстроя России от 18.05.2022 г. № 378/пр | Погрузчики одноковшовые универсальные фронтальные пневмоколесные, номинальная вместимость основного ковша 2,6 м3, грузоподъемность 5 т | 1368 | 1011 | маш.-ч | маш.-ч | 1 | 0 | -2044682579 | 0.01 | 0 | 1558.39 | 563.76 | 0 | 0 | 1558.39 | 563.76 | 0 | 1 | 1 | 1 | 1 | -2 | 0 | 0 | 1 | 1 | 0 | 0.01 |  | 1 | 2 | 65171236 | 1 | 0 | 109 | 1 | 0 | 0 | 0 | 0 | 0 | 0 | 0 | 0 | 15.5839 | 5.6376 | 0 | 0 | 0.01 | 1 | 0 | 15.5839 | 5.6376 | 0 | 0 | 0.01 | 1 |  | 0 | 0.005555 | 0.005555 | 1558.39 | 1558.39 | 1 | 15.58 | 5.64 |  | 0 | 8.66 | 3.13 | 0 | 11.79 | 1 | 4-100-050 | 5 | чел.-ч. | 1
79 | 65170852 | 65171224 | 56572833 | 1 | 1 | 1 | 2 | 91.14.02-001 | ФСЭМ-2022 доп.7, 91.14.02-001, приказ Минстроя России от 02.08.2023 г. № 551/пр | Автомобили бортовые, грузоподъемность до 5 т | 1368 | 1011 | маш.-ч | маш.-ч | 1 | 0 | 1230426758 | 0.01 | 0 | 578.28 | 490.55 | 0 | 0 | 477.92 | 490.55 | 0 | 1 | 1.21 | 1 | 1 | 2 | 0 | 0 | 1 | 1 | 0 | 0.01 |  | 1 | 2 | 65171237 | 1 | 0 | 110 | 1 | 0 | 0 | 0 | 0 | 0 | 0 | 0 | 0 | 4.7792 | 4.9055 | 0 | 0 | 0.01 | 1 | 0 | 4.7792 | 4.9055 | 0 | 0 | 0.01 | 1 |  | 0 | 0.005555 | 0.005555 | 578.28 | 477.92 | 1.21 | 4.78 | 4.91 |  | 0 | 3.21 | 2.73 | 0 | 5.94 | 0 | 4-100-040 | 4 | чел.-ч. | 1
79 | 65170852 | 65171224 | 56573728 | 1 | 1 | 1 | 2 | 91.21.01-012 | ФСЭМ-2022, 91.21.01-012, приказ Минстроя России от 18.05.2022 г. № 378/пр | Агрегаты окрасочные высокого давления для окраски поверхностей конструкций, мощность 1 кВт | 1368 | 1011 | маш.-ч | маш.-ч | 1 | 0 | -1730941074 | 1.12 | 0 | 6.04 | 0 | 0 | 0 | 6.04 | 0 | 0 | 1 | 1 | 1 | 1 | -2 | 0 | 0 | 1 | 1 | 0 | 1.12 |  | 1 | 2 | 65171238 | 1 | 0 | 111 | 1 | 0 | 0 | 0 | 0 | 0 | 0 | 0 | 0 | 6.7648 | 0 | 0 | 0 | 0 | 1 | 0 | 6.7648 | 0 | 0 | 0 | 0 | 1 |  | 0 | 0 | 0.62216 | 6.04 | 6.04 | 1 | 6.76 | 0 |  | 0 | 3.76 | 0 | 0 | 3.76 | 1 |  | 0 |  | 0
79 | 65170852 | 65171224 | 56609935 | 1 | 1 | 1 | 3 | 14.4.01.01-0003 | ФСБЦ-2022, 14.4.01.01-0003, приказ Минстроя России от 18.05.2022 г. № 378/пр | Грунтовка ГФ-021 | 1348 | 1009 | т | т | 1000 | 0 | -269680440 | 0.009 | 75894.62 | 0 | 0 | 0 | 51280.15 | 0 | 0 | 0 | 1.48 | 1 | 1 | 1 | 2 | 0 | 0 | 0 | 1 | 0 | 0.009 |  | 0 | 2 | 65171239 | 1 | 0 | 112 | 1 | 0 | 0 | 0 | 0 | 0 | 0 | 0 | 461.5213 | 0 | 0 | 0 | 0 | 0 | 1 | 461.5213 | 0 | 0 | 0 | 0 | 0 | 1 |  | 0 | 0 | 0.0049995 | 75894.62 | 51280.15 | 1.48 | 461.52 | 0 |  | 379.44 | 0 | 0 | 0 | 379.44 | 0 |  | 0 |  | 0
79 | 65170852 | 65171224 | 56610649 | 1 | 1 | 1 | 3 | 14.5.09.02-0002 | ФСБЦ-2022, 14.5.09.02-0002, приказ Минстроя России от 18.05.2022 г. № 378/пр | Ксилол нефтяной, марка А | 1348 | 1009 | т | т | 1000 | 0 | -297541960 | 0.0015 | 96374.75 | 0 | 0 | 0 | 75885.63 | 0 | 0 | 0 | 1.27 | 1 | 1 | 1 | 2 | 0 | 0 | 0 | 1 | 0 | 0.0015 |  | 0 | 2 | 65171240 | 1 | 0 | 113 | 1 | 0 | 0 | 0 | 0 | 0 | 0 | 0 | 113.8284 | 0 | 0 | 0 | 0 | 0 | 1 | 113.8284 | 0 | 0 | 0 | 0 | 0 | 1 |  | 0 | 0 | 0.0008333 | 96374.75 | 75885.63 | 1.27 | 113.83 | 0 |  | 80.31 | 0 | 0 | 0 | 80.31 | 0 |  | 0 |  | 0
80 | 65170852 | 65171241 | 37064928 | 108 | 1 | 1 | 1 | 1-100-35 |  | Затраты труда рабочих (Средний разряд - 3,5) | 1191 | 1013 | чел.-ч. | чел.-ч. | 1 | 0 | 1893946532 | 2.13 | 0 | 0 | 0 | 463.09 | 0 | 0 | 0 | 463.09 | 1 | 1 | 1 | 1 | -2 | 0 | 0 | 1 | 1 | 0 | 2.13 |  | 1 | 2 | 65171250 | 1 | 0 | 114 | 1 | 0 | 0 | 0 | 0 | 0 | 0 | 0 | 0 | 0 | 0 | 986.3817 | 2.13 | 0 | 1 | 0 | 0 | 0 | 986.3817 | 2.13 | 0 | 1 | 547.94 | 1.1832 | 0 | 1.1832 | 463.09 | 463.09 | 1 | 986.38 | 0 |  | 0 | 0 | 0 | 547.94 | 547.94 | 1 |  | 0 |  | 0
80 | 65170852 | 65171241 | 37064876 | 108 | 1 | 1 | 1 | 4-100-00 |  | Затраты труда машинистов | 1191 | 1013 | чел.-ч. | чел.-ч. | 1 | 0 | -1417349443 | 0.02 | 0 | 0 | 0 | 0 | 0 | 0 | 0 | 0 | 1 | 1 | 1 | 1 | -2 | 0 | 0 | 1 | 1 | 0 | 0.02 |  | 2 | 2 | 65171251 | 1 | 0 | 115 | 1 | 0 | 0 | 0 | 0 | 0 | 0 | 0 | 0 | 0 | 0 | 0 | 0 | 0 | 0 | 0 | 0 | 0 | 0 | 0 | 0 | 0 |  | 0 | 0 | 0.01111 | 0 | 0 | 1 | 0 | 0 |  | 0 | 0 | 0 | 0 | 0 | 0 |  | 0 |  | 0
80 | 65170852 | 65171241 | 56571642 | 1 | 1 | 1 | 2 | 91.06.03-060 | ФСЭМ-2022, 91.06.03-060, приказ Минстроя России от 18.05.2022 г. № 378/пр | Лебедки электрические тяговым усилием до 5,79 кН (0,59 т) | 1368 | 1011 | маш.-ч | маш.-ч | 1 | 0 | -262943181 | 0.01 | 0 | 9 | 0 | 0 | 0 | 6.62 | 0 | 0 | 1 | 1.36 | 1 | 1 | 2 | 0 | 0 | 1 | 1 | 0 | 0.01 |  | 1 | 2 | 65171252 | 1 | 0 | 116 | 1 | 0 | 0 | 0 | 0 | 0 | 0 | 0 | 0 | 0.0662 | 0 | 0 | 0 | 0 | 1 | 0 | 0.0662 | 0 | 0 | 0 | 0 | 1 |  | 0 | 0 | 0.005555 | 9 | 6.62 | 1.36 | 0.07 | 0 |  | 0 | 0.05 | 0 | 0 | 0.05 | 0 |  | 0 |  | 0
80 | 65170852 | 65171241 | 56571671 | 1 | 1 | 1 | 2 | 91.06.05-011 | ФСЭМ-2022, 91.06.05-011, приказ Минстроя России от 18.05.2022 г. № 378/пр | Погрузчики одноковшовые универсальные фронтальные пневмоколесные, номинальная вместимость основного ковша 2,6 м3, грузоподъемность 5 т | 1368 | 1011 | маш.-ч | маш.-ч | 1 | 0 | -2044682579 | 0.01 | 0 | 1558.39 | 563.76 | 0 | 0 | 1558.39 | 563.76 | 0 | 1 | 1 | 1 | 1 | -2 | 0 | 0 | 1 | 1 | 0 | 0.01 |  | 1 | 2 | 65171253 | 1 | 0 | 117 | 1 | 0 | 0 | 0 | 0 | 0 | 0 | 0 | 0 | 15.5839 | 5.6376 | 0 | 0 | 0.01 | 1 | 0 | 15.5839 | 5.6376 | 0 | 0 | 0.01 | 1 |  | 0 | 0.005555 | 0.005555 | 1558.39 | 1558.39 | 1 | 15.58 | 5.64 |  | 0 | 8.66 | 3.13 | 0 | 11.79 | 1 | 4-100-050 | 5 | чел.-ч. | 1
80 | 65170852 | 65171241 | 56572833 | 1 | 1 | 1 | 2 | 91.14.02-001 | ФСЭМ-2022 доп.7, 91.14.02-001, приказ Минстроя России от 02.08.2023 г. № 551/пр | Автомобили бортовые, грузоподъемность до 5 т | 1368 | 1011 | маш.-ч | маш.-ч | 1 | 0 | 1230426758 | 0.01 | 0 | 578.28 | 490.55 | 0 | 0 | 477.92 | 490.55 | 0 | 1 | 1.21 | 1 | 1 | 2 | 0 | 0 | 1 | 1 | 0 | 0.01 |  | 1 | 2 | 65171254 | 1 | 0 | 118 | 1 | 0 | 0 | 0 | 0 | 0 | 0 | 0 | 0 | 4.7792 | 4.9055 | 0 | 0 | 0.01 | 1 | 0 | 4.7792 | 4.9055 | 0 | 0 | 0.01 | 1 |  | 0 | 0.005555 | 0.005555 | 578.28 | 477.92 | 1.21 | 4.78 | 4.91 |  | 0 | 3.21 | 2.73 | 0 | 5.94 | 0 | 4-100-040 | 4 | чел.-ч. | 1
80 | 65170852 | 65171241 | 56573728 | 1 | 1 | 1 | 2 | 91.21.01-012 | ФСЭМ-2022, 91.21.01-012, приказ Минстроя России от 18.05.2022 г. № 378/пр | Агрегаты окрасочные высокого давления для окраски поверхностей конструкций, мощность 1 кВт | 1368 | 1011 | маш.-ч | маш.-ч | 1 | 0 | -1730941074 | 0.65 | 0 | 6.04 | 0 | 0 | 0 | 6.04 | 0 | 0 | 1 | 1 | 1 | 1 | -2 | 0 | 0 | 1 | 1 | 0 | 0.65 |  | 1 | 2 | 65171255 | 1 | 0 | 119 | 1 | 0 | 0 | 0 | 0 | 0 | 0 | 0 | 0 | 3.926 | 0 | 0 | 0 | 0 | 1 | 0 | 3.926 | 0 | 0 | 0 | 0 | 1 |  | 0 | 0 | 0.36107 | 6.04 | 6.04 | 1 | 3.93 | 0 |  | 0 | 2.18 | 0 | 0 | 2.18 | 1 |  | 0 |  | 0
80 | 65170852 | 65171241 | 56610244 | 1 | 1 | 1 | 3 | 14.4.04.08-0001 | ФСБЦ-2022, 14.4.04.08-0001, приказ Минстроя России от 18.05.2022 г. № 378/пр | Эмаль ПФ-115, цветная, белый | 1348 | 1009 | т | т | 1000 | 0 | -1583120182 | 0.009 | 102677.55 | 0 | 0 | 0 | 60045.35 | 0 | 0 | 0 | 1.71 | 1 | 1 | 1 | 2 | 0 | 0 | 0 | 1 | 0 | 0.009 |  | 0 | 2 | 65171256 | 1 | 0 | 120 | 1 | 0 | 0 | 0 | 0 | 0 | 0 | 0 | 540.4081 | 0 | 0 | 0 | 0 | 0 | 1 | 540.4081 | 0 | 0 | 0 | 0 | 0 | 1 |  | 0 | 0 | 0.0049995 | 102677.55 | 60045.35 | 1.71 | 540.41 | 0 |  | 513.34 | 0 | 0 | 0 | 513.34 | 0 |  | 0 |  | 0
80 | 65170852 | 65171241 | 56610726 | 1 | 1 | 1 | 3 | 14.5.09.11-0102 | ФСБЦ-2022, 14.5.09.11-0102, приказ Минстроя России от 18.05.2022 г. № 378/пр | Уайт-спирит | 1346 | 1009 | кг | кг | 1 | 0 | -710112584 | 1.4 | 76.96 | 0 | 0 | 0 | 60.6 | 0 | 0 | 0 | 1.27 | 1 | 1 | 1 | 2 | 0 | 0 | 0 | 1 | 0 | 1.4 |  | 0 | 2 | 65171257 | 1 | 0 | 121 | 1 | 0 | 0 | 0 | 0 | 0 | 0 | 0 | 84.84 | 0 | 0 | 0 | 0 | 0 | 1 | 84.84 | 0 | 0 | 0 | 0 | 0 | 1 |  | 0 | 0 | 0.7777 | 76.96 | 60.6 | 1.27 | 84.84 | 0 |  | 59.85 | 0 | 0 | 0 | 59.85 | 0 |  | 0 |  | 0
81 | 65170852 | 65171258 | 37193702 | 108 | 1 | 1 | 1 | 1-100-12 |  | Затраты труда рабочих (Средний разряд - 1,2) | 1191 | 1013 | чел.-ч. | чел.-ч. | 1 | 0 | -1860513935 | 83 | 0 | 0 | 0 | 372.67 | 0 | 0 | 0 | 372.67 | 1 | 1 | 1 | 1 | -2 | 0 | 0 | 1 | 1 | 0 | 83 |  | 1 | 2 | 65171262 | 1 | 0 | 122 | 1 | 0 | 0 | 0 | 0 | 0 | 0 | 0 | 0 | 0 | 0 | 30931.61 | 83 | 0 | 1 | 0 | 0 | 0 | 30931.61 | 83 | 0 | 1 | 1237.26 | 3.32 | 0 | 3.32 | 372.67 | 372.67 | 1 | 30931.61 | 0 |  | 0 | 0 | 0 | 1237.26 | 1237.26 | 1 |  | 0 |  | 0
81 | 65170852 | 65171258 | 37064876 | 108 | 1 | 1 | 1 | 4-100-00 |  | Затраты труда машинистов | 1191 | 1013 | чел.-ч. | чел.-ч. | 1 | 0 | -1417349443 | 42 | 0 | 0 | 0 | 0 | 0 | 0 | 0 | 0 | 1 | 1 | 1 | 1 | -2 | 0 | 0 | 1 | 1 | 0 | 42 |  | 2 | 2 | 65171263 | 1 | 0 | 123 | 1 | 0 | 0 | 0 | 0 | 0 | 0 | 0 | 0 | 0 | 0 | 0 | 0 | 0 | 0 | 0 | 0 | 0 | 0 | 0 | 0 | 0 |  | 0 | 0 | 1.68 | 0 | 0 | 1 | 0 | 0 |  | 0 | 0 | 0 | 0 | 0 | 0 |  | 0 |  | 0
81 | 65170852 | 65171258 | 56572844 | 1 | 1 | 1 | 2 | 91.14.03-001 | ФСЭМ-2022, 91.14.03-001, приказ Минстроя России от 18.05.2022 г. № 378/пр | Автомобили-самосвалы, грузоподъемность до 7 т | 1368 | 1011 | маш.-ч | маш.-ч | 1 | 0 | -945574454 | 42 | 0 | 806.41 | 490.55 | 0 | 0 | 610.92 | 490.55 | 0 | 1 | 1.32 | 1 | 1 | 2 | 0 | 0 | 1 | 1 | 0 | 42 |  | 1 | 2 | 65171264 | 1 | 0 | 124 | 1 | 0 | 0 | 0 | 0 | 0 | 0 | 0 | 0 | 25658.64 | 20603.1 | 0 | 0 | 42 | 1 | 0 | 25658.64 | 20603.1 | 0 | 0 | 42 | 1 |  | 0 | 1.68 | 1.68 | 806.41 | 610.92 | 1.32 | 25658.64 | 20603.1 |  | 0 | 1354.77 | 824.12 | 0 | 2178.89 | 0 | 4-100-040 | 4 | чел.-ч. | 1
83 | 65170852 | 65171266 | 37197992 | 108 | 1 | 1 | 1 | 1-100-11 |  | Затраты труда рабочих (Средний разряд - 1,1) | 1191 | 1013 | чел.-ч. | чел.-ч. | 1 | 0 | -1796977266 | 188 | 0 | 0 | 0 | 369.37 | 0 | 0 | 0 | 369.37 | 1 | 1 | 1 | 1 | -2 | 0 | 0 | 1 | 1 | 0 | 188 |  | 1 | 2 | 65171269 | 1 | 0 | 125 | 1 | 0 | 0 | 0 | 0 | 0 | 0 | 0 | 0 | 0 | 0 | 69441.56 | 188 | 0 | 1 | 0 | 0 | 0 | 69441.56 | 188 | 0 | 1 | 2638.78 | 7.144 | 0 | 7.144 | 369.37 | 369.37 | 1 | 69441.56 | 0 |  | 0 | 0 | 0 | 2638.78 | 2638.78 | 1 |  | 0 |  | 0
83 | 65170852 | 65171266 | 56223456 | 108 | 1 | 1 | 3 | 999-9900 |  | Строительный мусор | 1348 | 1009 | т | т | 1000 | 0 | 2102561428 | 100 | 0 | 0 | 0 | 0 | 0 | 0 | 0 | 0 | 1 | 1 | 1 | 1 | -2 | 0 | 0 | 0 | 1 | 0 | 100 |  | 0 | 2 | 65171270 | 1 | 0 | 126 | 1 | 0 | 0 | 0 | 0 | 0 | 0 | 0 | 0 | 0 | 0 | 0 | 0 | 0 | 0 | 0 | 0 | 0 | 0 | 0 | 0 | 0 |  | 0 | 0 | 3.8 | 0 | 0 | 1 | 0 | 0 |  | 0 | 0 | 0 | 0 | 0 | 0 |  | 0 |  | 0
84 | 65170852 | 65171271 | 37193702 | 108 | 1 | 1 | 1 | 1-100-12 |  | Затраты труда рабочих (Средний разряд - 1,2) | 1191 | 1013 | чел.-ч. | чел.-ч. | 1 | 0 | -1860513935 | 83 | 0 | 0 | 0 | 372.67 | 0 | 0 | 0 | 372.67 | 1 | 1 | 1 | 1 | -2 | 0 | 0 | 1 | 1 | 0 | 83 |  | 1 | 2 | 65171275 | 1 | 0 | 127 | 1 | 0 | 0 | 0 | 0 | 0 | 0 | 0 | 0 | 0 | 0 | 30931.61 | 83 | 0 | 1 | 0 | 0 | 0 | 30931.61 | 83 | 0 | 1 | 1175.4 | 3.154 | 0 | 3.154 | 372.67 | 372.67 | 1 | 30931.61 | 0 |  | 0 | 0 | 0 | 1175.4 | 1175.4 | 1 |  | 0 |  | 0
84 | 65170852 | 65171271 | 37064876 | 108 | 1 | 1 | 1 | 4-100-00 |  | Затраты труда машинистов | 1191 | 1013 | чел.-ч. | чел.-ч. | 1 | 0 | -1417349443 | 42 | 0 | 0 | 0 | 0 | 0 | 0 | 0 | 0 | 1 | 1 | 1 | 1 | -2 | 0 | 0 | 1 | 1 | 0 | 42 |  | 2 | 2 | 65171276 | 1 | 0 | 128 | 1 | 0 | 0 | 0 | 0 | 0 | 0 | 0 | 0 | 0 | 0 | 0 | 0 | 0 | 0 | 0 | 0 | 0 | 0 | 0 | 0 | 0 |  | 0 | 0 | 1.596 | 0 | 0 | 1 | 0 | 0 |  | 0 | 0 | 0 | 0 | 0 | 0 |  | 0 |  | 0
84 | 65170852 | 65171271 | 56572844 | 1 | 1 | 1 | 2 | 91.14.03-001 | ФСЭМ-2022, 91.14.03-001, приказ Минстроя России от 18.05.2022 г. № 378/пр | Автомобили-самосвалы, грузоподъемность до 7 т | 1368 | 1011 | маш.-ч | маш.-ч | 1 | 0 | -945574454 | 42 | 0 | 806.41 | 490.55 | 0 | 0 | 610.92 | 490.55 | 0 | 1 | 1.32 | 1 | 1 | 2 | 0 | 0 | 1 | 1 | 0 | 42 |  | 1 | 2 | 65171277 | 1 | 0 | 129 | 1 | 0 | 0 | 0 | 0 | 0 | 0 | 0 | 0 | 25658.64 | 20603.1 | 0 | 0 | 42 | 1 | 0 | 25658.64 | 20603.1 | 0 | 0 | 42 | 1 |  | 0 | 1.596 | 1.596 | 806.41 | 610.92 | 1.32 | 25658.64 | 20603.1 |  | 0 | 1287.03 | 782.92 | 0 | 2069.95 | 0 | 4-100-040 | 4 | чел.-ч. | 1
121 | 65170852 | 65171336 | 37071037 | 108 | 1 | 1 | 1 | 1-100-40 |  | Затраты труда рабочих (Средний разряд - 4) | 1191 | 1013 | чел.-ч. | чел.-ч. | 1 | 0 | -1111239348 | 8.34 | 0 | 0 | 0 | 490.55 | 0 | 0 | 0 | 490.55 | 1 | 1 | 1 | 1 | -2 | 0 | 0 | 1 | 1 | 0 | 27.8 | *0,3 | 1 | 2 | 65171347 | 1 | 0 | 130 | 1 | 0 | 0 | 0 | 0 | 0 | 0 | 0 | 0 | 0 | 0 | 13637.29 | 27.8 | 0 | 1 | 0 | 0 | 0 | 4091.187 | 8.34 | 0 | 1 | 13637.29 | 8.34 | 0 | 8.34 | 490.55 | 490.55 | 1 | 4091.187 | 0 |  | 0 | 0 | 0 | 4091.19 | 4091.19 | 1 |  | 0 |  | 0
121 | 65170852 | 65171336 | 37064876 | 108 | 1 | 1 | 1 | 4-100-00 |  | Затраты труда машинистов | 1191 | 1013 | чел.-ч. | чел.-ч. | 1 | 0 | -1417349443 | 2.28 | 0 | 0 | 0 | 0 | 0 | 0 | 0 | 0 | 1 | 1 | 1 | 1 | -2 | 0 | 0 | 1 | 1 | 0 | 7.6 | *0,3 | 2 | 2 | 65171348 | 1 | 0 | 131 | 1 | 0 | 0 | 0 | 0 | 0 | 0 | 0 | 0 | 0 | 0 | 0 | 0 | 0 | 0 | 0 | 0 | 0 | 0 | 0 | 0 | 0 |  | 0 | 0 | 2.28 | 0 | 0 | 1 | 0 | 0 |  | 0 | 0 | 0 | 0 | 0 | 0 |  | 0 |  | 0
121 | 65170852 | 65171336 | 56571417 | 1 | 1 | 1 | 2 | 91.05.05-015 | ФСЭМ-2022, 91.05.05-015, приказ Минстроя России от 18.05.2022 г. № 378/пр | Краны на автомобильном ходу, грузоподъемность 16 т | 1368 | 1011 | маш.-ч | маш.-ч | 1 | 0 | -848025172 | 1.965 | 0 | 1551.19 | 658.94 | 0 | 0 | 1551.19 | 658.94 | 0 | 1 | 1 | 1 | 1 | -2 | 0 | 0 | 1 | 1 | 0 | 6.55 | *0,3 | 1 | 2 | 65171349 | 1 | 0 | 132 | 1 | 0 | 0 | 0 | 0 | 0 | 0 | 0 | 0 | 10160.2945 | 4316.057 | 0 | 0 | 6.55 | 1 | 0 | 3048.0883 | 1294.8171 | 0 | 0 | 1.965 | 1 |  | 0 | 1.965 | 1.965 | 1551.19 | 1551.19 | 1 | 3048.087 | 1294.818 |  | 0 | 3048.09 | 1294.82 | 0 | 4342.91 | 1 | 4-100-060 | 6 | чел.-ч. | 1
121 | 65170852 | 65171336 | 56572833 | 1 | 1 | 1 | 2 | 91.14.02-001 | ФСЭМ-2022 доп.7, 91.14.02-001, приказ Минстроя России от 02.08.2023 г. № 551/пр | Автомобили бортовые, грузоподъемность до 5 т | 1368 | 1011 | маш.-ч | маш.-ч | 1 | 0 | 1230426758 | 0.315 | 0 | 578.28 | 490.55 | 0 | 0 | 477.92 | 490.55 | 0 | 1 | 1.21 | 1 | 1 | 2 | 0 | 0 | 1 | 1 | 0 | 1.05 | *0,3 | 1 | 2 | 65171350 | 1 | 0 | 133 | 1 | 0 | 0 | 0 | 0 | 0 | 0 | 0 | 0 | 501.816 | 515.0775 | 0 | 0 | 1.05 | 1 | 0 | 150.5448 | 154.5233 | 0 | 0 | 0.315 | 1 |  | 0 | 0.315 | 0.315 | 578.28 | 477.92 | 1.21 | 150.546 | 154.524 |  | 0 | 182.16 | 154.52 | 0 | 336.68 | 0 | 4-100-040 | 4 | чел.-ч. | 1
121 | 65170852 | 65171336 | 56573153 | 1 | 1 | 1 | 2 | 91.17.04-233 | ФСЭМ-2022, 91.17.04-233, приказ Минстроя России от 18.05.2022 г. № 378/пр | Аппараты сварочные для ручной дуговой сварки, сварочный ток до 350 А | 1368 | 1011 | маш.-ч | маш.-ч | 1 | 0 | 1280601743 | 0.558 | 0 | 26.32 | 0 | 0 | 0 | 26.32 | 0 | 0 | 1 | 1 | 1 | 1 | -2 | 0 | 0 | 1 | 1 | 0 | 1.86 | *0,3 | 1 | 2 | 65171351 | 1 | 0 | 134 | 1 | 0 | 0 | 0 | 0 | 0 | 0 | 0 | 0 | 48.9552 | 0 | 0 | 0 | 0 | 1 | 0 | 14.6866 | 0 | 0 | 0 | 0 | 1 |  | 0 | 0 | 0.558 | 26.32 | 26.32 | 1 | 14.688 | 0 |  | 0 | 14.69 | 0 | 0 | 14.69 | 1 |  | 0 |  | 0
121 | 65170852 | 65171336 | 56574475 | 1 | 1 | 1 | 3 | 01.1.01.09-0024 | ФСБЦ-2022, 01.1.01.09-0024, приказ Минстроя России от 18.05.2022 г. № 378/пр | Шнур асбестовый общего назначения ШАОН, диаметр 3-6 мм | 1348 | 1009 | т | т | 1000 | 0 | 1612360833 | 0 | 366063.06 | 0 | 0 | 0 | 305052.55 | 0 | 0 | 0 | 1.2 | 1 | 1 | 1 | 2 | 0 | 0 | 1 | 1 | 0 | 0.001 | *0 | 0 | 2 | 65171352 | 1 | 0 | 135 | 1 | 0 | 0 | 0 | 0 | 0 | 0 | 0 | 305.0525 | 0 | 0 | 0 | 0 | 0 | 1 | 0 | 0 | 0 | 0 | 0 | 0 | 0 |  | 0 | 0 | 0 | 366063.06 | 305052.55 | 1.2 | 0 | 0 |  | 0 | 0 | 0 | 0 | 0 | 0 |  | 0 |  | 0
121 | 65170852 | 65171336 | 56579266 | 1 | 1 | 1 | 3 | 01.7.11.07-0227 | ФСБЦ-2022, 01.7.11.07-0227, приказ Минстроя России от 18.05.2022 г. № 378/пр | Электроды сварочные для сварки низколегированных и углеродистых сталей УОНИ 13/45, Э42А, диаметр 4-5 мм | 1346 | 1009 | кг | кг | 1 | 0 | -1545686836 | 0 | 147.85 | 0 | 0 | 0 | 155.63 | 0 | 0 | 0 | 0.95 | 1 | 1 | 1 | 2 | 0 | 0 | 1 | 1 | 0 | 1.36 | *0 | 0 | 2 | 65171353 | 1 | 0 | 136 | 1 | 0 | 0 | 0 | 0 | 0 | 0 | 0 | 211.6568 | 0 | 0 | 0 | 0 | 0 | 1 | 0 | 0 | 0 | 0 | 0 | 0 | 0 |  | 0 | 0 | 0 | 147.85 | 155.63 | 0.95 | 0 | 0 |  | 0 | 0 | 0 | 0 | 0 | 0 |  | 0 |  | 0
121 | 65170852 | 65171336 | 56592838 | 1 | 1 | 1 | 3 | 08.3.07.01-0052 | ФСБЦ-2022 доп.4, 08.3.07.01-0052, приказ Минстроя России от 27.12.2022 г. № 1133/пр | Прокат стальной горячекатаный полосовой, марки стали Ст3сп, Ст3пс, размеры 50х5 мм | 1348 | 1009 | т | т | 1000 | 0 | 1567871126 | 0 | 61873.2 | 0 | 0 | 0 | 70310.45 | 0 | 0 | 0 | 0.88 | 1 | 1 | 1 | 2 | 0 | 0 | 1 | 1 | 0 | 0.007 | *0 | 0 | 2 | 65171354 | 1 | 0 | 137 | 1 | 0 | 0 | 0 | 0 | 0 | 0 | 0 | 492.1731 | 0 | 0 | 0 | 0 | 0 | 1 | 0 | 0 | 0 | 0 | 0 | 0 | 0 |  | 0 | 0 | 0 | 61873.2 | 70310.45 | 0.88 | 0 | 0 |  | 0 | 0 | 0 | 0 | 0 | 0 |  | 0 |  | 0
121 | 65170852 | 65171336 | 56610296 | 1 | 1 | 1 | 3 | 14.4.04.12-0008 | ФСБЦ-2022, 14.4.04.12-0008, приказ Минстроя России от 18.05.2022 г. № 378/пр | Эмаль ЭП-140 | 1348 | 1009 | т | т | 1000 | 0 | 645998788 | 0 | 435262.96 | 0 | 0 | 0 | 254539.74 | 0 | 0 | 0 | 1.71 | 1 | 1 | 1 | 2 | 0 | 0 | 1 | 1 | 0 | 0.00018 | *0 | 0 | 2 | 65171355 | 1 | 0 | 138 | 1 | 0 | 0 | 0 | 0 | 0 | 0 | 0 | 45.8172 | 0 | 0 | 0 | 0 | 0 | 1 | 0 | 0 | 0 | 0 | 0 | 0 | 0 |  | 0 | 0 | 0 | 435262.96 | 254539.74 | 1.71 | 0 | 0 |  | 0 | 0 | 0 | 0 | 0 | 0 |  | 0 |  | 0
121 | 65170852 | 65171336 | 56223463 | 108 | 1 | 1 | 3 | 421/пр_2020_п.75_пп.а |  | Сметная стоимость вспомогательных ненормируемых материальных ресурсов, не учтенная в сметной норме, 2% | 3277935 | 1013 | % | % | 1 | 0 | 274903907 | 2 | 0 | 0 | 0 | 0 | 0 | 0 | 0 | 0 | 1 | 1 | 1 | 1 | -2 | 0 | 0 | 0 | 1 | 0 | 2 |  | 0 | 2 | 65171356 | 1 | 2048 | 139 | 1 | 0 | 0 | 0 | 0 | 0 | 0 | 0 | 0 | 0 | 0 | 0 | 0 | 0 | 0 | 0 | 0 | 0 | 0 | 0 | 0 | 0 |  | 0 | 0 | 2 | 0 | 0 | 1 | 0 | 0 |  | 0 | 0 | 0 | 0 | 0 | 0 |  | 0 |  | 0
122 | 65170852 | 65171357 | 37071037 | 108 | 1 | 1 | 1 | 1-100-40 |  | Затраты труда рабочих (Средний разряд - 4) | 1191 | 1013 | чел.-ч. | чел.-ч. | 1 | 0 | -1111239348 | 5.91 | 0 | 0 | 0 | 490.55 | 0 | 0 | 0 | 490.55 | 1 | 1 | 1 | 1 | -2 | 0 | 0 | 1 | 1 | 0 | 19.7 | *0,3 | 1 | 2 | 65171365 | 1 | 0 | 140 | 1 | 0 | 0 | 0 | 0 | 0 | 0 | 0 | 0 | 0 | 0 | 9663.835 | 19.7 | 0 | 1 | 0 | 0 | 0 | 2899.1505 | 5.91 | 0 | 1 | 9663.84 | 5.91 | 0 | 5.91 | 490.55 | 490.55 | 1 | 2899.152 | 0 |  | 0 | 0 | 0 | 2899.15 | 2899.15 | 1 |  | 0 |  | 0
122 | 65170852 | 65171357 | 37064876 | 108 | 1 | 1 | 1 | 4-100-00 |  | Затраты труда машинистов | 1191 | 1013 | чел.-ч. | чел.-ч. | 1 | 0 | -1417349443 | 0.564 | 0 | 0 | 0 | 0 | 0 | 0 | 0 | 0 | 1 | 1 | 1 | 1 | -2 | 0 | 0 | 1 | 1 | 0 | 1.88 | *0,3 | 2 | 2 | 65171366 | 1 | 0 | 141 | 1 | 0 | 0 | 0 | 0 | 0 | 0 | 0 | 0 | 0 | 0 | 0 | 0 | 0 | 0 | 0 | 0 | 0 | 0 | 0 | 0 | 0 |  | 0 | 0 | 0.564 | 0 | 0 | 1 | 0 | 0 |  | 0 | 0 | 0 | 0 | 0 | 0 |  | 0 |  | 0
122 | 65170852 | 65171357 | 56571417 | 1 | 1 | 1 | 2 | 91.05.05-015 | ФСЭМ-2022, 91.05.05-015, приказ Минстроя России от 18.05.2022 г. № 378/пр | Краны на автомобильном ходу, грузоподъемность 16 т | 1368 | 1011 | маш.-ч | маш.-ч | 1 | 0 | -848025172 | 0.27 | 0 | 1551.19 | 658.94 | 0 | 0 | 1551.19 | 658.94 | 0 | 1 | 1 | 1 | 1 | -2 | 0 | 0 | 1 | 1 | 0 | 0.9 | *0,3 | 1 | 2 | 65171367 | 1 | 0 | 142 | 1 | 0 | 0 | 0 | 0 | 0 | 0 | 0 | 0 | 1396.071 | 593.046 | 0 | 0 | 0.9 | 1 | 0 | 418.8213 | 177.9138 | 0 | 0 | 0.27 | 1 |  | 0 | 0.27 | 0.27 | 1551.19 | 1551.19 | 1 | 418.821 | 177.915 |  | 0 | 418.82 | 177.91 | 0 | 596.73 | 1 | 4-100-060 | 6 | чел.-ч. | 1
122 | 65170852 | 65171357 | 56572833 | 1 | 1 | 1 | 2 | 91.14.02-001 | ФСЭМ-2022 доп.7, 91.14.02-001, приказ Минстроя России от 02.08.2023 г. № 551/пр | Автомобили бортовые, грузоподъемность до 5 т | 1368 | 1011 | маш.-ч | маш.-ч | 1 | 0 | 1230426758 | 0.294 | 0 | 578.28 | 490.55 | 0 | 0 | 477.92 | 490.55 | 0 | 1 | 1.21 | 1 | 1 | 2 | 0 | 0 | 1 | 1 | 0 | 0.98 | *0,3 | 1 | 2 | 65171368 | 1 | 0 | 143 | 1 | 0 | 0 | 0 | 0 | 0 | 0 | 0 | 0 | 468.3616 | 480.739 | 0 | 0 | 0.98 | 1 | 0 | 140.5085 | 144.2217 | 0 | 0 | 0.294 | 1 |  | 0 | 0.294 | 0.294 | 578.28 | 477.92 | 1.21 | 140.508 | 144.222 |  | 0 | 170.01 | 144.22 | 0 | 314.23 | 0 | 4-100-040 | 4 | чел.-ч. | 1
122 | 65170852 | 65171357 | 56580636 | 1 | 1 | 1 | 3 | 01.7.15.10-0053 | ФСБЦ-2022, 01.7.15.10-0053, приказ Минстроя России от 18.05.2022 г. № 378/пр | Скобы металлические | 1346 | 1009 | кг | кг | 1 | 0 | 673035619 | 0 | 244.92 | 0 | 0 | 0 | 176.2 | 0 | 0 | 0 | 1.39 | 1 | 1 | 1 | 2 | 0 | 0 | 1 | 1 | 0 | 7 | *0 | 0 | 2 | 65171369 | 1 | 0 | 144 | 1 | 0 | 0 | 0 | 0 | 0 | 0 | 0 | 1233.4 | 0 | 0 | 0 | 0 | 0 | 1 | 0 | 0 | 0 | 0 | 0 | 0 | 0 |  | 0 | 0 | 0 | 244.92 | 176.2 | 1.39 | 0 | 0 |  | 0 | 0 | 0 | 0 | 0 | 0 |  | 0 |  | 0
122 | 65170852 | 65171357 | 56654621 | 1 | 1 | 1 | 3 | 25.1.01.04-0012 | ФСБЦ-2022, 25.1.01.04-0012, приказ Минстроя России от 18.05.2022 г. № 378/пр | Шпала из древесины хвойных пород, непропитанная, для железных дорог узкой колеи, тип II, длина 1200 мм | 1371 | 1013 | ШТ | ШТ | 1 | 0 | 1629219610 | 0 | 684.34 | 0 | 0 | 0 | 705.5 | 0 | 0 | 0 | 0.97 | 1 | 1 | 1 | 2 | 0 | 0 | 1 | 1 | 0 | 10 | *0 | 0 | 2 | 65171370 | 1 | 0 | 145 | 1 | 0 | 0 | 0 | 0 | 0 | 0 | 0 | 7055 | 0 | 0 | 0 | 0 | 0 | 1 | 0 | 0 | 0 | 0 | 0 | 0 | 0 |  | 0 | 0 | 0 | 684.34 | 705.5 | 0.97 | 0 | 0 |  | 0 | 0 | 0 | 0 | 0 | 0 |  | 0 |  | 0
122 | 65170852 | 65171357 | 56223463 | 108 | 1 | 1 | 3 | 421/пр_2020_п.75_пп.а |  | Сметная стоимость вспомогательных ненормируемых материальных ресурсов, не учтенная в сметной норме, 2% | 3277935 | 1013 | % | % | 1 | 0 | 274903907 | 2 | 0 | 0 | 0 | 0 | 0 | 0 | 0 | 0 | 1 | 1 | 1 | 1 | -2 | 0 | 0 | 0 | 1 | 0 | 2 |  | 0 | 2 | 65171371 | 1 | 2048 | 146 | 1 | 0 | 0 | 0 | 0 | 0 | 0 | 0 | 0 | 0 | 0 | 0 | 0 | 0 | 0 | 0 | 0 | 0 | 0 | 0 | 0 | 0 |  | 0 | 0 | 2 | 0 | 0 | 1 | 0 | 0 |  | 0 | 0 | 0 | 0 | 0 | 0 |  | 0 |  | 0
123 | 65170852 | 65171372 | 37075528 | 108 | 1 | 1 | 1 | 1-100-43 |  | Затраты труда рабочих (Средний разряд - 4,3) | 1191 | 1013 | чел.-ч. | чел.-ч. | 1 | 0 | -1841613679 | 2.226 | 0 | 0 | 0 | 512.51 | 0 | 0 | 0 | 512.51 | 1 | 1 | 1 | 1 | -2 | 0 | 0 | 1 | 1 | 0 | 7.42 | *0,3 | 1 | 2 | 65171388 | 1 | 0 | 147 | 1 | 0 | 0 | 0 | 0 | 0 | 0 | 0 | 0 | 0 | 0 | 3802.8242 | 7.42 | 0 | 1 | 0 | 0 | 0 | 1140.8473 | 2.226 | 0 | 1 | 3802.82 | 2.226 | 0 | 2.226 | 512.51 | 512.51 | 1 | 1140.846 | 0 |  | 0 | 0 | 0 | 1140.85 | 1140.85 | 1 |  | 0 |  | 0
123 | 65170852 | 65171372 | 37064876 | 108 | 1 | 1 | 1 | 4-100-00 |  | Затраты труда машинистов | 1191 | 1013 | чел.-ч. | чел.-ч. | 1 | 0 | -1417349443 | 0.306 | 0 | 0 | 0 | 0 | 0 | 0 | 0 | 0 | 1 | 1 | 1 | 1 | -2 | 0 | 0 | 1 | 1 | 0 | 1.02 | *0,3 | 2 | 2 | 65171389 | 1 | 0 | 148 | 1 | 0 | 0 | 0 | 0 | 0 | 0 | 0 | 0 | 0 | 0 | 0 | 0 | 0 | 0 | 0 | 0 | 0 | 0 | 0 | 0 | 0 |  | 0 | 0 | 0.306 | 0 | 0 | 1 | 0 | 0 |  | 0 | 0 | 0 | 0 | 0 | 0 |  | 0 |  | 0
123 | 65170852 | 65171372 | 56571417 | 1 | 1 | 1 | 2 | 91.05.05-015 | ФСЭМ-2022, 91.05.05-015, приказ Минстроя России от 18.05.2022 г. № 378/пр | Краны на автомобильном ходу, грузоподъемность 16 т | 1368 | 1011 | маш.-ч | маш.-ч | 1 | 0 | -848025172 | 0.183 | 0 | 1551.19 | 658.94 | 0 | 0 | 1551.19 | 658.94 | 0 | 1 | 1 | 1 | 1 | -2 | 0 | 0 | 1 | 1 | 0 | 0.61 | *0,3 | 1 | 2 | 65171390 | 1 | 0 | 149 | 1 | 0 | 0 | 0 | 0 | 0 | 0 | 0 | 0 | 946.2259 | 401.9534 | 0 | 0 | 0.61 | 1 | 0 | 283.8678 | 120.586 | 0 | 0 | 0.183 | 1 |  | 0 | 0.183 | 0.183 | 1551.19 | 1551.19 | 1 | 283.869 | 120.585 |  | 0 | 283.87 | 120.59 | 0 | 404.46 | 1 | 4-100-060 | 6 | чел.-ч. | 1
123 | 65170852 | 65171372 | 56572833 | 1 | 1 | 1 | 2 | 91.14.02-001 | ФСЭМ-2022 доп.7, 91.14.02-001, приказ Минстроя России от 02.08.2023 г. № 551/пр | Автомобили бортовые, грузоподъемность до 5 т | 1368 | 1011 | маш.-ч | маш.-ч | 1 | 0 | 1230426758 | 0.123 | 0 | 578.28 | 490.55 | 0 | 0 | 477.92 | 490.55 | 0 | 1 | 1.21 | 1 | 1 | 2 | 0 | 0 | 1 | 1 | 0 | 0.41 | *0,3 | 1 | 2 | 65171391 | 1 | 0 | 150 | 1 | 0 | 0 | 0 | 0 | 0 | 0 | 0 | 0 | 195.9472 | 201.1255 | 0 | 0 | 0.41 | 1 | 0 | 58.7842 | 60.3376 | 0 | 0 | 0.123 | 1 |  | 0 | 0.123 | 0.123 | 578.28 | 477.92 | 1.21 | 58.785 | 60.339 |  | 0 | 71.13 | 60.34 | 0 | 131.47 | 0 | 4-100-040 | 4 | чел.-ч. | 1
123 | 65170852 | 65171372 | 56574842 | 1 | 1 | 1 | 3 | 01.3.01.06-0038 | ФСБЦ-2022, 01.3.01.06-0038, приказ Минстроя России от 18.05.2022 г. № 378/пр | Смазка защитная электросетевая | 1346 | 1009 | кг | кг | 1 | 0 | -306422680 | 0 | 421.77 | 0 | 0 | 0 | 238.29 | 0 | 0 | 0 | 1.77 | 1 | 1 | 1 | 2 | 0 | 0 | 1 | 1 | 0 | 0.01 | *0 | 0 | 2 | 65171392 | 1 | 0 | 151 | 1 | 0 | 0 | 0 | 0 | 0 | 0 | 0 | 2.3829 | 0 | 0 | 0 | 0 | 0 | 1 | 0 | 0 | 0 | 0 | 0 | 0 | 0 |  | 0 | 0 | 0 | 421.77 | 238.29 | 1.77 | 0 | 0 |  | 0 | 0 | 0 | 0 | 0 | 0 |  | 0 |  | 0
123 | 65170852 | 65171372 | 56574852 | 1 | 1 | 1 | 3 | 01.3.01.06-0051 | ФСБЦ-2022, 01.3.01.06-0051, приказ Минстроя России от 18.05.2022 г. № 378/пр | Смазка солидол жировой Ж | 1346 | 1009 | кг | кг | 1 | 0 | -448438601 | 0 | 141.64 | 0 | 0 | 0 | 80.02 | 0 | 0 | 0 | 1.77 | 1 | 1 | 1 | 2 | 0 | 0 | 1 | 1 | 0 | 0.03 | *0 | 0 | 2 | 65171393 | 1 | 0 | 152 | 1 | 0 | 0 | 0 | 0 | 0 | 0 | 0 | 2.4006 | 0 | 0 | 0 | 0 | 0 | 1 | 0 | 0 | 0 | 0 | 0 | 0 | 0 |  | 0 | 0 | 0 | 141.64 | 80.02 | 1.77 | 0 | 0 |  | 0 | 0 | 0 | 0 | 0 | 0 |  | 0 |  | 0
123 | 65170852 | 65171372 | 56580368 | 1 | 1 | 1 | 3 | 01.7.15.03-0042 | ФСБЦ-2022, 01.7.15.03-0042, приказ Минстроя России от 18.05.2022 г. № 378/пр | Болты с гайками и шайбами строительные | 1346 | 1009 | кг | кг | 1 | 0 | -385218612 | 0 | 201.17 | 0 | 0 | 0 | 174.93 | 0 | 0 | 0 | 1.15 | 1 | 1 | 1 | 2 | 1 | 0 | 1 | 1 | 0 | 0 | *0 | 0 | 2 | 65171394 | 1 | 0 | 153 | 1 | 0 | 0 | 0 | 0 | 0 | 0 | 0 | 0 | 0 | 0 | 0 | 0 | 0 | 0 | 0 | 0 | 0 | 0 | 0 | 0 | 0 |  | 0 | 0 | 0 | 201.17 | 174.93 | 1.15 | 0 | 0 |  | 0 | 0 | 0 | 0 | 0 | 0 |  | 0 |  | 0
123 | 65170852 | 65171372 | 56582407 | 1 | 1 | 1 | 3 | 01.7.20.08-0051 | ФСБЦ-2022 доп.8, 01.7.20.08-0051, приказ Минстроя России от 14.11.2023 г. № 817/пр | Ветошь хлопчатобумажная цветная | 1346 | 1009 | кг | кг | 1 | 0 | -529816839 | 0 | 77.99 | 0 | 0 | 0 | 56.11 | 0 | 0 | 0 | 1.39 | 1 | 1 | 1 | 2 | 0 | 0 | 1 | 1 | 0 | 0.02 | *0 | 0 | 2 | 65171395 | 1 | 0 | 154 | 1 | 0 | 0 | 0 | 0 | 0 | 0 | 0 | 1.1222 | 0 | 0 | 0 | 0 | 0 | 1 | 0 | 0 | 0 | 0 | 0 | 0 | 0 |  | 0 | 0 | 0 | 77.99 | 56.11 | 1.39 | 0 | 0 |  | 0 | 0 | 0 | 0 | 0 | 0 |  | 0 |  | 0
123 | 65170852 | 65171372 | 56219777 | 108 | 1 | 1 | 3 | 07.2.07.13 |  | Хомуты стальные | 1346 | 1009 | кг | кг | 1 | 0 | -1111733769 | 0 | 0 | 0 | 0 | 0 | 0 | 0 | 0 | 0 | 1 | 1 | 1 | 1 | -2 | 1 | 0 | 1 | 1 | 0 | 0 | *0 | 0 | 2 | 65171396 | 1 | 0 | 155 | 1 | 0 | 0 | 0 | 0 | 0 | 0 | 0 | 0 | 0 | 0 | 0 | 0 | 0 | 0 | 0 | 0 | 0 | 0 | 0 | 0 | 0 |  | 0 | 0 | 0 | 0 | 0 | 1 | 0 | 0 |  | 0 | 0 | 0 | 0 | 0 | 0 |  | 0 |  | 0
123 | 65170852 | 65171372 | 56220120 | 108 | 1 | 1 | 3 | 08.3.04.02 |  | Сталь стержневая диаметром до 10 мм | 1348 | 1009 | т | т | 1000 | 0 | 1613753229 | 0 | 0 | 0 | 0 | 0 | 0 | 0 | 0 | 0 | 1 | 1 | 1 | 1 | -2 | 1 | 0 | 1 | 1 | 0 | 0 | *0 | 0 | 2 | 65171397 | 1 | 0 | 156 | 1 | 0 | 0 | 0 | 0 | 0 | 0 | 0 | 0 | 0 | 0 | 0 | 0 | 0 | 0 | 0 | 0 | 0 | 0 | 0 | 0 | 0 |  | 0 | 0 | 0 | 0 | 0 | 1 | 0 | 0 |  | 0 | 0 | 0 | 0 | 0 | 0 |  | 0 |  | 0
123 | 65170852 | 65171372 | 56610133 | 1 | 1 | 1 | 3 | 14.4.03.03-0102 | ФСБЦ-2022 доп.4, 14.4.03.03-0102, приказ Минстроя России от 27.12.2022 г. № 1133/пр | Лак битумный БТ-577 | 1348 | 1009 | т | т | 1000 | 0 | -548549702 | 0 | 97625.6 | 0 | 0 | 0 | 80020.98 | 0 | 0 | 0 | 1.22 | 1 | 1 | 1 | 2 | 0 | 0 | 1 | 1 | 0 | 0.0001 | *0 | 0 | 2 | 65171398 | 1 | 0 | 157 | 1 | 0 | 0 | 0 | 0 | 0 | 0 | 0 | 8.0021 | 0 | 0 | 0 | 0 | 0 | 1 | 0 | 0 | 0 | 0 | 0 | 0 | 0 |  | 0 | 0 | 0 | 97625.6 | 80020.98 | 1.22 | 0 | 0 |  | 0 | 0 | 0 | 0 | 0 | 0 |  | 0 |  | 0
123 | 65170852 | 65171372 | 56610726 | 1 | 1 | 1 | 3 | 14.5.09.11-0102 | ФСБЦ-2022, 14.5.09.11-0102, приказ Минстроя России от 18.05.2022 г. № 378/пр | Уайт-спирит | 1346 | 1009 | кг | кг | 1 | 0 | -710112584 | 0 | 76.96 | 0 | 0 | 0 | 60.6 | 0 | 0 | 0 | 1.27 | 1 | 1 | 1 | 2 | 0 | 0 | 1 | 1 | 0 | 0.12 | *0 | 0 | 2 | 65171399 | 1 | 0 | 158 | 1 | 0 | 0 | 0 | 0 | 0 | 0 | 0 | 7.272 | 0 | 0 | 0 | 0 | 0 | 1 | 0 | 0 | 0 | 0 | 0 | 0 | 0 |  | 0 | 0 | 0 | 76.96 | 60.6 | 1.27 | 0 | 0 |  | 0 | 0 | 0 | 0 | 0 | 0 |  | 0 |  | 0
123 | 65170852 | 65171372 | 56222425 | 108 | 1 | 1 | 3 | 21.2.01.02 |  | Провода неизолированные для воздушных линий электропередач | 1348 | 1009 | т | т | 1000 | 0 | -2074906300 | 0 | 0 | 0 | 0 | 0 | 0 | 0 | 0 | 0 | 1 | 1 | 1 | 1 | -2 | 1 | 0 | 1 | 1 | 0 | 0 | *0 | 0 | 2 | 65171400 | 1 | 0 | 159 | 1 | 0 | 0 | 0 | 0 | 0 | 0 | 0 | 0 | 0 | 0 | 0 | 0 | 0 | 0 | 0 | 0 | 0 | 0 | 0 | 0 | 0 |  | 0 | 0 | 0 | 0 | 0 | 1 | 0 | 0 |  | 0 | 0 | 0 | 0 | 0 | 0 |  | 0 |  | 0
123 | 65170852 | 65171372 | 56222457 | 108 | 1 | 1 | 3 | 22.2.01.04 |  | Изоляторы линейные штыревые фарфоровые | 1371 | 1013 | ШТ | ШТ | 1 | 0 | 1740798612 | 0 | 0 | 0 | 0 | 0 | 0 | 0 | 0 | 0 | 1 | 1 | 1 | 1 | -2 | 1 | 0 | 1 | 1 | 0 | 0 | *0 | 0 | 2 | 65171401 | 1 | 0 | 160 | 1 | 0 | 0 | 0 | 0 | 0 | 0 | 0 | 0 | 0 | 0 | 0 | 0 | 0 | 0 | 0 | 0 | 0 | 0 | 0 | 0 | 0 |  | 0 | 0 | 0 | 0 | 0 | 1 | 0 | 0 |  | 0 | 0 | 0 | 0 | 0 | 0 |  | 0 |  | 0
123 | 65170852 | 65171372 | 56222466 | 108 | 1 | 1 | 3 | 22.2.02.03 |  | Детали крепления стальные | 1346 | 1009 | кг | кг | 1 | 0 | 1533393836 | 0 | 0 | 0 | 0 | 0 | 0 | 0 | 0 | 0 | 1 | 1 | 1 | 1 | -2 | 1 | 0 | 1 | 1 | 0 | 0 | *0 | 0 | 2 | 65171402 | 1 | 0 | 161 | 1 | 0 | 0 | 0 | 0 | 0 | 0 | 0 | 0 | 0 | 0 | 0 | 0 | 0 | 0 | 0 | 0 | 0 | 0 | 0 | 0 | 0 |  | 0 | 0 | 0 | 0 | 0 | 1 | 0 | 0 |  | 0 | 0 | 0 | 0 | 0 | 0 |  | 0 |  | 0
124 | 65170852 | 65171439 | 56217408 | 108 | 1 | 1 | 1 | 2-100-02 |  | Рабочий 2 разряда | 1369 | 1013 | чел.-ч | чел.-ч | 1 | 0 | -236928766 | 0.273 | 0 | 0 | 0 | 399.03 | 0 | 0 | 0 | 399.03 | 1 | 1 | 1 | 1 | -2 | 0 | 0 | 1 | 1 | 0 | 0.91 | *0,3 | 1 | 2 | 65171450 | 1 | 0 | 162 | 1 | 0 | 0 | 0 | 0 | 0 | 0 | 0 | 0 | 0 | 0 | 363.1173 | 0.91 | 0 | 1 | 0 | 0 | 0 | 108.9352 | 0.273 | 0 | 1 | 3.63 | 0.00273 | 0 | 0.00273 | 399.03 | 399.03 | 1 | 108.936 | 0 |  | 0 | 0 | 0 | 1.09 | 1.09 | 1 |  | 0 |  | 0
124 | 65170852 | 65171439 | 56217411 | 108 | 1 | 1 | 1 | 2-100-03 |  | Рабочий 3 разряда | 1369 | 1013 | чел.-ч | чел.-ч | 1 | 0 | -587036825 | 11.667 | 0 | 0 | 0 | 435.64 | 0 | 0 | 0 | 435.64 | 1 | 1 | 1 | 1 | -2 | 0 | 0 | 1 | 1 | 0 | 38.89 | *0,3 | 1 | 2 | 65171451 | 1 | 0 | 163 | 1 | 0 | 0 | 0 | 0 | 0 | 0 | 0 | 0 | 0 | 0 | 16942.0396 | 38.89 | 0 | 1 | 0 | 0 | 0 | 5082.6119 | 11.667 | 0 | 1 | 169.42 | 0.11667 | 0 | 0.11667 | 435.64 | 435.64 | 1 | 5082.612 | 0 |  | 0 | 0 | 0 | 50.83 | 50.83 | 1 |  | 0 |  | 0
124 | 65170852 | 65171439 | 56217415 | 108 | 1 | 1 | 1 | 2-100-04 |  | Рабочий 4 разряда | 1369 | 1013 | чел.-ч | чел.-ч | 1 | 0 | -512803540 | 5.772 | 0 | 0 | 0 | 490.55 | 0 | 0 | 0 | 490.55 | 1 | 1 | 1 | 1 | -2 | 0 | 0 | 1 | 1 | 0 | 19.24 | *0,3 | 1 | 2 | 65171452 | 1 | 0 | 164 | 1 | 0 | 0 | 0 | 0 | 0 | 0 | 0 | 0 | 0 | 0 | 9438.182 | 19.24 | 0 | 1 | 0 | 0 | 0 | 2831.4546 | 5.772 | 0 | 1 | 94.38 | 0.05772 | 0 | 0.05772 | 490.55 | 490.55 | 1 | 2831.454 | 0 |  | 0 | 0 | 0 | 28.31 | 28.31 | 1 |  | 0 |  | 0
124 | 65170852 | 65171439 | 56217418 | 108 | 1 | 1 | 1 | 2-100-05 |  | Рабочий 5 разряда | 1369 | 1013 | чел.-ч | чел.-ч | 1 | 0 | 1518711480 | 5.772 | 0 | 0 | 0 | 563.76 | 0 | 0 | 0 | 563.76 | 1 | 1 | 1 | 1 | -2 | 0 | 0 | 1 | 1 | 0 | 19.24 | *0,3 | 1 | 2 | 65171453 | 1 | 0 | 165 | 1 | 0 | 0 | 0 | 0 | 0 | 0 | 0 | 0 | 0 | 0 | 10846.7424 | 19.24 | 0 | 1 | 0 | 0 | 0 | 3254.0227 | 5.772 | 0 | 1 | 108.47 | 0.05772 | 0 | 0.05772 | 563.76 | 563.76 | 1 | 3254.022 | 0 |  | 0 | 0 | 0 | 32.54 | 32.54 | 1 |  | 0 |  | 0
124 | 65170852 | 65171439 | 37064876 | 108 | 1 | 1 | 1 | 4-100-00 |  | Затраты труда машинистов | 1191 | 1013 | чел.-ч. | чел.-ч. | 1 | 0 | -1417349443 | 6.672 | 0 | 0 | 0 | 0 | 0 | 0 | 0 | 0 | 1 | 1 | 1 | 1 | -2 | 0 | 0 | 1 | 1 | 0 | 22.24 | *0,3 | 2 | 2 | 65171454 | 1 | 0 | 166 | 1 | 0 | 0 | 0 | 0 | 0 | 0 | 0 | 0 | 0 | 0 | 0 | 0 | 0 | 0 | 0 | 0 | 0 | 0 | 0 | 0 | 0 |  | 0 | 0 | 0.06672 | 0 | 0 | 1 | 0 | 0 |  | 0 | 0 | 0 | 0 | 0 | 0 |  | 0 |  | 0
124 | 65170852 | 65171439 | 56571417 | 1 | 1 | 1 | 2 | 91.05.05-015 | ФСЭМ-2022, 91.05.05-015, приказ Минстроя России от 18.05.2022 г. № 378/пр | Краны на автомобильном ходу, грузоподъемность 16 т | 1368 | 1011 | маш.-ч | маш.-ч | 1 | 0 | -848025172 | 0.192 | 0 | 1551.19 | 658.94 | 0 | 0 | 1551.19 | 658.94 | 0 | 1 | 1 | 1 | 1 | -2 | 0 | 0 | 1 | 1 | 0 | 0.64 | *0,3 | 1 | 2 | 65171455 | 1 | 0 | 167 | 1 | 0 | 0 | 0 | 0 | 0 | 0 | 0 | 0 | 992.7616 | 421.7216 | 0 | 0 | 0.64 | 1 | 0 | 297.8285 | 126.5165 | 0 | 0 | 0.192 | 1 |  | 0 | 0.00192 | 0.00192 | 1551.19 | 1551.19 | 1 | 297.828 | 126.516 |  | 0 | 2.98 | 1.27 | 0 | 4.25 | 1 | 4-100-060 | 6 | чел.-ч. | 1
124 | 65170852 | 65171439 | 56571637 | 1 | 1 | 1 | 2 | 91.06.03-055 | ФСЭМ-2022, 91.06.03-055, приказ Минстроя России от 18.05.2022 г. № 378/пр | Лебедки электрические тяговым усилием 19,62 кН (2 т) | 1368 | 1011 | маш.-ч | маш.-ч | 1 | 0 | -1236030678 | 0.72 | 0 | 15.12 | 0 | 0 | 0 | 15.12 | 0 | 0 | 1 | 1 | 1 | 1 | -2 | 0 | 0 | 1 | 1 | 0 | 2.4 | *0,3 | 1 | 2 | 65171456 | 1 | 0 | 168 | 1 | 0 | 0 | 0 | 0 | 0 | 0 | 0 | 0 | 36.288 | 0 | 0 | 0 | 0 | 1 | 0 | 10.8864 | 0 | 0 | 0 | 0 | 1 |  | 0 | 0 | 0.0072 | 15.12 | 15.12 | 1 | 10.887 | 0 |  | 0 | 0.11 | 0 | 0 | 0.11 | 1 |  | 0 |  | 0
124 | 65170852 | 65171439 | 56571702 | 1 | 1 | 1 | 2 | 91.06.06-011 | ФСЭМ-2022, 91.06.06-011, приказ Минстроя России от 18.05.2022 г. № 378/пр | Автогидроподъемники, высота подъема 12 м | 1368 | 1011 | маш.-ч | маш.-ч | 1 | 0 | -1146903463 | 5.604 | 0 | 471.55 | 490.55 | 0 | 0 | 346.73 | 490.55 | 0 | 1 | 1.36 | 1 | 1 | 2 | 0 | 0 | 1 | 1 | 0 | 18.68 | *0,3 | 1 | 2 | 65171457 | 1 | 0 | 169 | 1 | 0 | 0 | 0 | 0 | 0 | 0 | 0 | 0 | 6476.9164 | 9163.474 | 0 | 0 | 18.68 | 1 | 0 | 1943.0749 | 2749.0422 | 0 | 0 | 5.604 | 1 |  | 0 | 0.05604 | 0.05604 | 471.55 | 346.73 | 1.36 | 1943.076 | 2749.041 |  | 0 | 26.43 | 27.49 | 0 | 53.92 | 0 | 4-100-040 | 4 | чел.-ч. | 1
124 | 65170852 | 65171439 | 56572833 | 1 | 1 | 1 | 2 | 91.14.02-001 | ФСЭМ-2022 доп.7, 91.14.02-001, приказ Минстроя России от 02.08.2023 г. № 551/пр | Автомобили бортовые, грузоподъемность до 5 т | 1368 | 1011 | маш.-ч | маш.-ч | 1 | 0 | 1230426758 | 0.156 | 0 | 578.28 | 490.55 | 0 | 0 | 477.92 | 490.55 | 0 | 1 | 1.21 | 1 | 1 | 2 | 0 | 0 | 1 | 1 | 0 | 0.52 | *0,3 | 1 | 2 | 65171458 | 1 | 0 | 170 | 1 | 0 | 0 | 0 | 0 | 0 | 0 | 0 | 0 | 248.5184 | 255.086 | 0 | 0 | 0.52 | 1 | 0 | 74.5555 | 76.5258 | 0 | 0 | 0.156 | 1 |  | 0 | 0.00156 | 0.00156 | 578.28 | 477.92 | 1.21 | 74.556 | 76.527 |  | 0 | 0.9 | 0.77 | 0 | 1.67 | 0 | 4-100-040 | 4 | чел.-ч. | 1
124 | 65170852 | 65171439 | 56573157 | 1 | 1 | 1 | 2 | 91.17.04-544 | ФСЭМ-2022, 91.17.04-544, приказ Минстроя России от 18.05.2022 г. № 378/пр | Генераторы бензиновые портативные, мощность до 6 кВт | 1368 | 1011 | маш.-ч | маш.-ч | 1 | 0 | 1608197590 | 0.72 | 0 | 176.5 | 490.55 | 0 | 0 | 176.5 | 490.55 | 0 | 1 | 1 | 1 | 1 | -2 | 0 | 0 | 1 | 1 | 0 | 2.4 | *0,3 | 1 | 2 | 65171459 | 1 | 0 | 171 | 1 | 0 | 0 | 0 | 0 | 0 | 0 | 0 | 0 | 423.6 | 1177.32 | 0 | 0 | 2.4 | 1 | 0 | 127.08 | 353.196 | 0 | 0 | 0.72 | 1 |  | 0 | 0.0072 | 0.0072 | 176.5 | 176.5 | 1 | 127.08 | 353.196 |  | 0 | 1.27 | 3.53 | 0 | 4.8 | 1 | 4-100-040 | 4 | чел.-ч. | 1
125 | 65170852 | 65171463 | 37071037 | 108 | 1 | 1 | 1 | 1-100-40 |  | Затраты труда рабочих (Средний разряд - 4) | 1191 | 1013 | чел.-ч. | чел.-ч. | 1 | 0 | -1111239348 | 0.12 | 0 | 0 | 0 | 490.55 | 0 | 0 | 0 | 490.55 | 1 | 1 | 1 | 1 | -2 | 0 | 0 | 1 | 1 | 0 | 0.4 | *0,3 | 1 | 2 | 65171469 | 1 | 0 | 175 | 1 | 0 | 0 | 0 | 0 | 0 | 0 | 0 | 0 | 0 | 0 | 196.22 | 0.4 | 0 | 1 | 0 | 0 | 0 | 58.866 | 0.12 | 0 | 1 | 588.66 | 0.36 | 0 | 0.36 | 490.55 | 490.55 | 1 | 58.866 | 0 |  | 0 | 0 | 0 | 176.6 | 176.6 | 1 |  | 0 |  | 0
125 | 65170852 | 65171463 | 37064876 | 108 | 1 | 1 | 1 | 4-100-00 |  | Затраты труда машинистов | 1191 | 1013 | чел.-ч. | чел.-ч. | 1 | 0 | -1417349443 | 0.003 | 0 | 0 | 0 | 0 | 0 | 0 | 0 | 0 | 1 | 1 | 1 | 1 | -2 | 0 | 0 | 1 | 1 | 0 | 0.01 | *0,3 | 2 | 2 | 65171470 | 1 | 0 | 176 | 1 | 0 | 0 | 0 | 0 | 0 | 0 | 0 | 0 | 0 | 0 | 0 | 0 | 0 | 0 | 0 | 0 | 0 | 0 | 0 | 0 | 0 |  | 0 | 0 | 0.009 | 0 | 0 | 1 | 0 | 0 |  | 0 | 0 | 0 | 0 | 0 | 0 |  | 0 |  | 0
125 | 65170852 | 65171463 | 56571417 | 1 | 1 | 1 | 2 | 91.05.05-015 | ФСЭМ-2022, 91.05.05-015, приказ Минстроя России от 18.05.2022 г. № 378/пр | Краны на автомобильном ходу, грузоподъемность 16 т | 1368 | 1011 | маш.-ч | маш.-ч | 1 | 0 | -848025172 | 0.0021 | 0 | 1551.19 | 658.94 | 0 | 0 | 1551.19 | 658.94 | 0 | 1 | 1 | 1 | 1 | -2 | 0 | 0 | 1 | 1 | 0 | 0.007 | *0,3 | 1 | 2 | 65171471 | 1 | 0 | 177 | 1 | 0 | 0 | 0 | 0 | 0 | 0 | 0 | 0 | 10.8583 | 4.6126 | 0 | 0 | 0.007 | 1 | 0 | 3.2575 | 1.3838 | 0 | 0 | 0.0021 | 1 |  | 0 | 0.0063 | 0.0063 | 1551.19 | 1551.19 | 1 | 3.258 | 1.383 |  | 0 | 9.77 | 4.15 | 0 | 13.92 | 1 | 4-100-060 | 6 | чел.-ч. | 1
125 | 65170852 | 65171463 | 56572833 | 1 | 1 | 1 | 2 | 91.14.02-001 | ФСЭМ-2022 доп.7, 91.14.02-001, приказ Минстроя России от 02.08.2023 г. № 551/пр | Автомобили бортовые, грузоподъемность до 5 т | 1368 | 1011 | маш.-ч | маш.-ч | 1 | 0 | 1230426758 | 0.0021 | 0 | 578.28 | 490.55 | 0 | 0 | 477.92 | 490.55 | 0 | 1 | 1.21 | 1 | 1 | 2 | 0 | 0 | 1 | 1 | 0 | 0.007 | *0,3 | 1 | 2 | 65171472 | 1 | 0 | 178 | 1 | 0 | 0 | 0 | 0 | 0 | 0 | 0 | 0 | 3.3454 | 3.4339 | 0 | 0 | 0.007 | 1 | 0 | 1.0036 | 1.0302 | 0 | 0 | 0.0021 | 1 |  | 0 | 0.0063 | 0.0063 | 578.28 | 477.92 | 1.21 | 1.005 | 1.029 |  | 0 | 3.64 | 3.09 | 0 | 6.73 | 0 | 4-100-040 | 4 | чел.-ч. | 1
125 | 65170852 | 65171463 | 56580368 | 1 | 1 | 1 | 3 | 01.7.15.03-0042 | ФСБЦ-2022, 01.7.15.03-0042, приказ Минстроя России от 18.05.2022 г. № 378/пр | Болты с гайками и шайбами строительные | 1346 | 1009 | кг | кг | 1 | 0 | -385218612 | 0 | 201.17 | 0 | 0 | 0 | 174.93 | 0 | 0 | 0 | 1.15 | 1 | 1 | 1 | 2 | 0 | 0 | 1 | 1 | 0 | 0.08 | *0 | 0 | 2 | 65171473 | 1 | 0 | 179 | 1 | 0 | 0 | 0 | 0 | 0 | 0 | 0 | 13.9944 | 0 | 0 | 0 | 0 | 0 | 1 | 0 | 0 | 0 | 0 | 0 | 0 | 0 |  | 0 | 0 | 0 | 201.17 | 174.93 | 1.15 | 0 | 0 |  | 0 | 0 | 0 | 0 | 0 | 0 |  | 0 |  | 0
126 | 65170852 | 65171475 | 37064878 | 108 | 1 | 1 | 1 | 1-100-38 |  | Затраты труда рабочих (Средний разряд - 3,8) | 1191 | 1013 | чел.-ч. | чел.-ч. | 1 | 0 | -2012709214 | 3.09 | 0 | 0 | 0 | 479.56 | 0 | 0 | 0 | 479.56 | 1 | 1 | 1 | 1 | -2 | 0 | 0 | 1 | 1 | 0 | 10.3 | *0,3 | 1 | 2 | 65171483 | 1 | 0 | 181 | 1 | 0 | 0 | 0 | 0 | 0 | 0 | 0 | 0 | 0 | 0 | 4939.468 | 10.3 | 0 | 1 | 0 | 0 | 0 | 1481.8404 | 3.09 | 0 | 1 | 3951.57 | 2.472 | 0 | 2.472 | 479.56 | 479.56 | 1 | 1481.841 | 0 |  | 0 | 0 | 0 | 1185.47 | 1185.47 | 1 |  | 0 |  | 0
126 | 65170852 | 65171475 | 37064876 | 108 | 1 | 1 | 1 | 4-100-00 |  | Затраты труда машинистов | 1191 | 1013 | чел.-ч. | чел.-ч. | 1 | 0 | -1417349443 | 0.162 | 0 | 0 | 0 | 0 | 0 | 0 | 0 | 0 | 1 | 1 | 1 | 1 | -2 | 0 | 0 | 1 | 1 | 0 | 0.54 | *0,3 | 2 | 2 | 65171484 | 1 | 0 | 182 | 1 | 0 | 0 | 0 | 0 | 0 | 0 | 0 | 0 | 0 | 0 | 0 | 0 | 0 | 0 | 0 | 0 | 0 | 0 | 0 | 0 | 0 |  | 0 | 0 | 0.1296 | 0 | 0 | 1 | 0 | 0 |  | 0 | 0 | 0 | 0 | 0 | 0 |  | 0 |  | 0
126 | 65170852 | 65171475 | 56571417 | 1 | 1 | 1 | 2 | 91.05.05-015 | ФСЭМ-2022, 91.05.05-015, приказ Минстроя России от 18.05.2022 г. № 378/пр | Краны на автомобильном ходу, грузоподъемность 16 т | 1368 | 1011 | маш.-ч | маш.-ч | 1 | 0 | -848025172 | 0.081 | 0 | 1551.19 | 658.94 | 0 | 0 | 1551.19 | 658.94 | 0 | 1 | 1 | 1 | 1 | -2 | 0 | 0 | 1 | 1 | 0 | 0.27 | *0,3 | 1 | 2 | 65171485 | 1 | 0 | 183 | 1 | 0 | 0 | 0 | 0 | 0 | 0 | 0 | 0 | 418.8213 | 177.9138 | 0 | 0 | 0.27 | 1 | 0 | 125.6464 | 53.3741 | 0 | 0 | 0.081 | 1 |  | 0 | 0.0648 | 0.0648 | 1551.19 | 1551.19 | 1 | 125.646 | 53.373 |  | 0 | 100.52 | 42.7 | 0 | 143.22 | 1 | 4-100-060 | 6 | чел.-ч. | 1
126 | 65170852 | 65171475 | 56572833 | 1 | 1 | 1 | 2 | 91.14.02-001 | ФСЭМ-2022 доп.7, 91.14.02-001, приказ Минстроя России от 02.08.2023 г. № 551/пр | Автомобили бортовые, грузоподъемность до 5 т | 1368 | 1011 | маш.-ч | маш.-ч | 1 | 0 | 1230426758 | 0.081 | 0 | 578.28 | 490.55 | 0 | 0 | 477.92 | 490.55 | 0 | 1 | 1.21 | 1 | 1 | 2 | 0 | 0 | 1 | 1 | 0 | 0.27 | *0,3 | 1 | 2 | 65171486 | 1 | 0 | 184 | 1 | 0 | 0 | 0 | 0 | 0 | 0 | 0 | 0 | 129.0384 | 132.4485 | 0 | 0 | 0.27 | 1 | 0 | 38.7115 | 39.7345 | 0 | 0 | 0.081 | 1 |  | 0 | 0.0648 | 0.0648 | 578.28 | 477.92 | 1.21 | 38.712 | 39.735 |  | 0 | 37.47 | 31.79 | 0 | 69.26 | 0 | 4-100-040 | 4 | чел.-ч. | 1
126 | 65170852 | 65171475 | 56573153 | 1 | 1 | 1 | 2 | 91.17.04-233 | ФСЭМ-2022, 91.17.04-233, приказ Минстроя России от 18.05.2022 г. № 378/пр | Аппараты сварочные для ручной дуговой сварки, сварочный ток до 350 А | 1368 | 1011 | маш.-ч | маш.-ч | 1 | 0 | 1280601743 | 0.453 | 0 | 26.32 | 0 | 0 | 0 | 26.32 | 0 | 0 | 1 | 1 | 1 | 1 | -2 | 0 | 0 | 1 | 1 | 0 | 1.51 | *0,3 | 1 | 2 | 65171487 | 1 | 0 | 185 | 1 | 0 | 0 | 0 | 0 | 0 | 0 | 0 | 0 | 39.7432 | 0 | 0 | 0 | 0 | 1 | 0 | 11.923 | 0 | 0 | 0 | 0 | 1 |  | 0 | 0 | 0.3624 | 26.32 | 26.32 | 1 | 11.922 | 0 |  | 0 | 9.54 | 0 | 0 | 9.54 | 1 |  | 0 |  | 0
126 | 65170852 | 65171475 | 56579266 | 1 | 1 | 1 | 3 | 01.7.11.07-0227 | ФСБЦ-2022, 01.7.11.07-0227, приказ Минстроя России от 18.05.2022 г. № 378/пр | Электроды сварочные для сварки низколегированных и углеродистых сталей УОНИ 13/45, Э42А, диаметр 4-5 мм | 1346 | 1009 | кг | кг | 1 | 0 | -1545686836 | 0 | 147.85 | 0 | 0 | 0 | 155.63 | 0 | 0 | 0 | 0.95 | 1 | 1 | 1 | 2 | 0 | 0 | 1 | 1 | 0 | 0.72 | *0 | 0 | 2 | 65171488 | 1 | 0 | 186 | 1 | 0 | 0 | 0 | 0 | 0 | 0 | 0 | 112.0536 | 0 | 0 | 0 | 0 | 0 | 1 | 0 | 0 | 0 | 0 | 0 | 0 | 0 |  | 0 | 0 | 0 | 147.85 | 155.63 | 0.95 | 0 | 0 |  | 0 | 0 | 0 | 0 | 0 | 0 |  | 0 |  | 0
126 | 65170852 | 65171475 | 56609983 | 1 | 1 | 1 | 3 | 14.4.01.09-0427 | ФСБЦ-2022 доп.8, 14.4.01.09-0427, приказ Минстроя России от 14.11.2023 г. № 817/пр | Грунтовка эпоксидная антикоррозионная с содержанием цинка для защиты металлических поверхностей, расход 0,20-0,39 кг/м2 | 1346 | 1009 | кг | кг | 1 | 0 | 4985900 | 0 | 1121.22 | 0 | 0 | 0 | 911.56 | 0 | 0 | 0 | 1.23 | 1 | 1 | 1 | 2 | 0 | 0 | 1 | 1 | 0 | 2.4 | *0 | 0 | 2 | 65171489 | 1 | 0 | 187 | 1 | 0 | 0 | 0 | 0 | 0 | 0 | 0 | 2187.744 | 0 | 0 | 0 | 0 | 0 | 1 | 0 | 0 | 0 | 0 | 0 | 0 | 0 |  | 0 | 0 | 0 | 1121.22 | 911.56 | 1.23 | 0 | 0 |  | 0 | 0 | 0 | 0 | 0 | 0 |  | 0 |  | 0
127 | 65170852 | 65171491 | 37064878 | 108 | 1 | 1 | 1 | 1-100-38 |  | Затраты труда рабочих (Средний разряд - 3,8) | 1191 | 1013 | чел.-ч. | чел.-ч. | 1 | 0 | -2012709214 | 5.55 | 0 | 0 | 0 | 479.56 | 0 | 0 | 0 | 479.56 | 1 | 1 | 1 | 1 | -2 | 0 | 0 | 1 | 1 | 0 | 18.5 | *0,3 | 1 | 2 | 65171501 | 1 | 0 | 189 | 1 | 0 | 0 | 0 | 0 | 0 | 0 | 0 | 0 | 0 | 0 | 8871.86 | 18.5 | 0 | 1 | 0 | 0 | 0 | 2661.558 | 5.55 | 0 | 1 | 3726.18 | 2.331 | 0 | 2.331 | 479.56 | 479.56 | 1 | 2661.558 | 0 |  | 0 | 0 | 0 | 1117.85 | 1117.85 | 1 |  | 0 |  | 0
127 | 65170852 | 65171491 | 37064876 | 108 | 1 | 1 | 1 | 4-100-00 |  | Затраты труда машинистов | 1191 | 1013 | чел.-ч. | чел.-ч. | 1 | 0 | -1417349443 | 0.138 | 0 | 0 | 0 | 0 | 0 | 0 | 0 | 0 | 1 | 1 | 1 | 1 | -2 | 0 | 0 | 1 | 1 | 0 | 0.46 | *0,3 | 2 | 2 | 65171502 | 1 | 0 | 190 | 1 | 0 | 0 | 0 | 0 | 0 | 0 | 0 | 0 | 0 | 0 | 0 | 0 | 0 | 0 | 0 | 0 | 0 | 0 | 0 | 0 | 0 |  | 0 | 0 | 0.05796 | 0 | 0 | 1 | 0 | 0 |  | 0 | 0 | 0 | 0 | 0 | 0 |  | 0 |  | 0
127 | 65170852 | 65171491 | 56571417 | 1 | 1 | 1 | 2 | 91.05.05-015 | ФСЭМ-2022, 91.05.05-015, приказ Минстроя России от 18.05.2022 г. № 378/пр | Краны на автомобильном ходу, грузоподъемность 16 т | 1368 | 1011 | маш.-ч | маш.-ч | 1 | 0 | -848025172 | 0.069 | 0 | 1551.19 | 658.94 | 0 | 0 | 1551.19 | 658.94 | 0 | 1 | 1 | 1 | 1 | -2 | 0 | 0 | 1 | 1 | 0 | 0.23 | *0,3 | 1 | 2 | 65171503 | 1 | 0 | 191 | 1 | 0 | 0 | 0 | 0 | 0 | 0 | 0 | 0 | 356.7737 | 151.5562 | 0 | 0 | 0.23 | 1 | 0 | 107.0321 | 45.4669 | 0 | 0 | 0.069 | 1 |  | 0 | 0.02898 | 0.02898 | 1551.19 | 1551.19 | 1 | 107.031 | 45.468 |  | 0 | 44.95 | 19.1 | 0 | 64.05 | 1 | 4-100-060 | 6 | чел.-ч. | 1
127 | 65170852 | 65171491 | 56572833 | 1 | 1 | 1 | 2 | 91.14.02-001 | ФСЭМ-2022 доп.7, 91.14.02-001, приказ Минстроя России от 02.08.2023 г. № 551/пр | Автомобили бортовые, грузоподъемность до 5 т | 1368 | 1011 | маш.-ч | маш.-ч | 1 | 0 | 1230426758 | 0.069 | 0 | 578.28 | 490.55 | 0 | 0 | 477.92 | 490.55 | 0 | 1 | 1.21 | 1 | 1 | 2 | 0 | 0 | 1 | 1 | 0 | 0.23 | *0,3 | 1 | 2 | 65171504 | 1 | 0 | 192 | 1 | 0 | 0 | 0 | 0 | 0 | 0 | 0 | 0 | 109.9216 | 112.8265 | 0 | 0 | 0.23 | 1 | 0 | 32.9765 | 33.848 | 0 | 0 | 0.069 | 1 |  | 0 | 0.02898 | 0.02898 | 578.28 | 477.92 | 1.21 | 32.976 | 33.849 |  | 0 | 16.76 | 14.22 | 0 | 30.98 | 0 | 4-100-040 | 4 | чел.-ч. | 1
127 | 65170852 | 65171491 | 56573153 | 1 | 1 | 1 | 2 | 91.17.04-233 | ФСЭМ-2022, 91.17.04-233, приказ Минстроя России от 18.05.2022 г. № 378/пр | Аппараты сварочные для ручной дуговой сварки, сварочный ток до 350 А | 1368 | 1011 | маш.-ч | маш.-ч | 1 | 0 | 1280601743 | 0.87 | 0 | 26.32 | 0 | 0 | 0 | 26.32 | 0 | 0 | 1 | 1 | 1 | 1 | -2 | 0 | 0 | 1 | 1 | 0 | 2.9 | *0,3 | 1 | 2 | 65171505 | 1 | 0 | 193 | 1 | 0 | 0 | 0 | 0 | 0 | 0 | 0 | 0 | 76.328 | 0 | 0 | 0 | 0 | 1 | 0 | 22.8984 | 0 | 0 | 0 | 0 | 1 |  | 0 | 0 | 0.3654 | 26.32 | 26.32 | 1 | 22.899 | 0 |  | 0 | 9.62 | 0 | 0 | 9.62 | 1 |  | 0 |  | 0
127 | 65170852 | 65171491 | 56579266 | 1 | 1 | 1 | 3 | 01.7.11.07-0227 | ФСБЦ-2022, 01.7.11.07-0227, приказ Минстроя России от 18.05.2022 г. № 378/пр | Электроды сварочные для сварки низколегированных и углеродистых сталей УОНИ 13/45, Э42А, диаметр 4-5 мм | 1346 | 1009 | кг | кг | 1 | 0 | -1545686836 | 0 | 147.85 | 0 | 0 | 0 | 155.63 | 0 | 0 | 0 | 0.95 | 1 | 1 | 1 | 2 | 0 | 0 | 1 | 1 | 0 | 1.3 | *0 | 0 | 2 | 65171506 | 1 | 0 | 194 | 1 | 0 | 0 | 0 | 0 | 0 | 0 | 0 | 202.319 | 0 | 0 | 0 | 0 | 0 | 1 | 0 | 0 | 0 | 0 | 0 | 0 | 0 |  | 0 | 0 | 0 | 147.85 | 155.63 | 0.95 | 0 | 0 |  | 0 | 0 | 0 | 0 | 0 | 0 |  | 0 |  | 0
127 | 65170852 | 65171491 | 56592692 | 1 | 1 | 1 | 3 | 08.3.05.02-0021 | ФСБЦ-2022, 08.3.05.02-0021, приказ Минстроя России от 18.05.2022 г. № 378/пр | Прокат листовой горячекатаный, марки стали Ст3сп, Ст3пс, ширина 1200-3000 мм, толщина 1-8 мм | 1348 | 1009 | т | т | 1000 | 0 | -994423950 | 0 | 61173.09 | 0 | 0 | 0 | 71131.5 | 0 | 0 | 0 | 0.86 | 1 | 1 | 1 | 2 | 0 | 0 | 1 | 1 | 0 | 0.004 | *0 | 0 | 2 | 65171507 | 1 | 0 | 195 | 1 | 0 | 0 | 0 | 0 | 0 | 0 | 0 | 284.526 | 0 | 0 | 0 | 0 | 0 | 1 | 0 | 0 | 0 | 0 | 0 | 0 | 0 |  | 0 | 0 | 0 | 61173.09 | 71131.5 | 0.86 | 0 | 0 |  | 0 | 0 | 0 | 0 | 0 | 0 |  | 0 |  | 0
127 | 65170852 | 65171491 | 56609983 | 1 | 1 | 1 | 3 | 14.4.01.09-0427 | ФСБЦ-2022 доп.8, 14.4.01.09-0427, приказ Минстроя России от 14.11.2023 г. № 817/пр | Грунтовка эпоксидная антикоррозионная с содержанием цинка для защиты металлических поверхностей, расход 0,20-0,39 кг/м2 | 1346 | 1009 | кг | кг | 1 | 0 | 4985900 | 0 | 1121.22 | 0 | 0 | 0 | 911.56 | 0 | 0 | 0 | 1.23 | 1 | 1 | 1 | 2 | 0 | 0 | 1 | 1 | 0 | 2.3 | *0 | 0 | 2 | 65171508 | 1 | 0 | 196 | 1 | 0 | 0 | 0 | 0 | 0 | 0 | 0 | 2096.588 | 0 | 0 | 0 | 0 | 0 | 1 | 0 | 0 | 0 | 0 | 0 | 0 | 0 |  | 0 | 0 | 0 | 1121.22 | 911.56 | 1.23 | 0 | 0 |  | 0 | 0 | 0 | 0 | 0 | 0 |  | 0 |  | 0
127 | 65170852 | 65171491 | 56223463 | 108 | 1 | 1 | 3 | 421/пр_2020_п.75_пп.а |  | Сметная стоимость вспомогательных ненормируемых материальных ресурсов, не учтенная в сметной норме, 2% | 3277935 | 1013 | % | % | 1 | 0 | 274903907 | 2 | 0 | 0 | 0 | 0 | 0 | 0 | 0 | 0 | 1 | 1 | 1 | 1 | -2 | 0 | 0 | 0 | 1 | 0 | 2 |  | 0 | 2 | 65171509 | 1 | 2048 | 197 | 1 | 0 | 0 | 0 | 0 | 0 | 0 | 0 | 0 | 0 | 0 | 0 | 0 | 0 | 0 | 0 | 0 | 0 | 0 | 0 | 0 | 0 |  | 0 | 0 | 0.84 | 0 | 0 | 1 | 0 | 0 |  | 0 | 0 | 0 | 0 | 0 | 0 |  | 0 |  | 0
163 | 65170852 | 65171567 | 37071037 | 108 | 1 | 1 | 1 | 1-100-40 |  | Затраты труда рабочих (Средний разряд - 4) | 1191 | 1013 | чел.-ч. | чел.-ч. | 1 | 0 | -1111239348 | 38.1 | 0 | 0 | 0 | 490.55 | 0 | 0 | 0 | 490.55 | 1 | 1 | 1 | 1 | -2 | 0 | 0 | 1 | 1 | 0 | 38.1 |  | 1 | 2 | 65171577 | 1 | 0 | 198 | 1 | 0 | 0 | 0 | 0 | 0 | 0 | 0 | 0 | 0 | 0 | 18689.955 | 38.1 | 0 | 1 | 0 | 0 | 0 | 18689.955 | 38.1 | 0 | 1 | 18689.96 | 38.1 | 0 | 38.1 | 490.55 | 490.55 | 1 | 18689.96 | 0 |  | 0 | 0 | 0 | 18689.96 | 18689.96 | 1 |  | 0 |  | 0
163 | 65170852 | 65171567 | 37064876 | 108 | 1 | 1 | 1 | 4-100-00 |  | Затраты труда машинистов | 1191 | 1013 | чел.-ч. | чел.-ч. | 1 | 0 | -1417349443 | 11.08 | 0 | 0 | 0 | 0 | 0 | 0 | 0 | 0 | 1 | 1 | 1 | 1 | -2 | 0 | 0 | 1 | 1 | 0 | 11.08 |  | 2 | 2 | 65171578 | 1 | 0 | 199 | 1 | 0 | 0 | 0 | 0 | 0 | 0 | 0 | 0 | 0 | 0 | 0 | 0 | 0 | 0 | 0 | 0 | 0 | 0 | 0 | 0 | 0 |  | 0 | 0 | 11.08 | 0 | 0 | 1 | 0 | 0 |  | 0 | 0 | 0 | 0 | 0 | 0 |  | 0 |  | 0
163 | 65170852 | 65171567 | 56571417 | 1 | 1 | 1 | 2 | 91.05.05-015 | ФСЭМ-2022, 91.05.05-015, приказ Минстроя России от 18.05.2022 г. № 378/пр | Краны на автомобильном ходу, грузоподъемность 16 т | 1368 | 1011 | маш.-ч | маш.-ч | 1 | 0 | -848025172 | 9.05 | 0 | 1551.19 | 658.94 | 0 | 0 | 1551.19 | 658.94 | 0 | 1 | 1 | 1 | 1 | -2 | 0 | 0 | 1 | 1 | 0 | 9.05 |  | 1 | 2 | 65171579 | 1 | 0 | 200 | 1 | 0 | 0 | 0 | 0 | 0 | 0 | 0 | 0 | 14038.2695 | 5963.407 | 0 | 0 | 9.05 | 1 | 0 | 14038.2695 | 5963.407 | 0 | 0 | 9.05 | 1 |  | 0 | 9.05 | 9.05 | 1551.19 | 1551.19 | 1 | 14038.27 | 5963.41 |  | 0 | 14038.27 | 5963.41 | 0 | 20001.68 | 1 | 4-100-060 | 6 | чел.-ч. | 1
163 | 65170852 | 65171567 | 56572833 | 1 | 1 | 1 | 2 | 91.14.02-001 | ФСЭМ-2022 доп.7, 91.14.02-001, приказ Минстроя России от 02.08.2023 г. № 551/пр | Автомобили бортовые, грузоподъемность до 5 т | 1368 | 1011 | маш.-ч | маш.-ч | 1 | 0 | 1230426758 | 2.03 | 0 | 578.28 | 490.55 | 0 | 0 | 477.92 | 490.55 | 0 | 1 | 1.21 | 1 | 1 | 2 | 0 | 0 | 1 | 1 | 0 | 2.03 |  | 1 | 2 | 65171580 | 1 | 0 | 201 | 1 | 0 | 0 | 0 | 0 | 0 | 0 | 0 | 0 | 970.1776 | 995.8165 | 0 | 0 | 2.03 | 1 | 0 | 970.1776 | 995.8165 | 0 | 0 | 2.03 | 1 |  | 0 | 2.03 | 2.03 | 578.28 | 477.92 | 1.21 | 970.18 | 995.82 |  | 0 | 1173.91 | 995.82 | 0 | 2169.73 | 0 | 4-100-040 | 4 | чел.-ч. | 1
163 | 65170852 | 65171567 | 56573153 | 1 | 1 | 1 | 2 | 91.17.04-233 | ФСЭМ-2022, 91.17.04-233, приказ Минстроя России от 18.05.2022 г. № 378/пр | Аппараты сварочные для ручной дуговой сварки, сварочный ток до 350 А | 1368 | 1011 | маш.-ч | маш.-ч | 1 | 0 | 1280601743 | 2.01 | 0 | 26.32 | 0 | 0 | 0 | 26.32 | 0 | 0 | 1 | 1 | 1 | 1 | -2 | 0 | 0 | 1 | 1 | 0 | 2.01 |  | 1 | 2 | 65171581 | 1 | 0 | 202 | 1 | 0 | 0 | 0 | 0 | 0 | 0 | 0 | 0 | 52.9032 | 0 | 0 | 0 | 0 | 1 | 0 | 52.9032 | 0 | 0 | 0 | 0 | 1 |  | 0 | 0 | 2.01 | 26.32 | 26.32 | 1 | 52.9 | 0 |  | 0 | 52.9 | 0 | 0 | 52.9 | 1 |  | 0 |  | 0
163 | 65170852 | 65171567 | 56574475 | 1 | 1 | 1 | 3 | 01.1.01.09-0024 | ФСБЦ-2022, 01.1.01.09-0024, приказ Минстроя России от 18.05.2022 г. № 378/пр | Шнур асбестовый общего назначения ШАОН, диаметр 3-6 мм | 1348 | 1009 | т | т | 1000 | 0 | 1612360833 | 0.0015 | 366063.06 | 0 | 0 | 0 | 305052.55 | 0 | 0 | 0 | 1.2 | 1 | 1 | 1 | 2 | 0 | 0 | 1 | 1 | 0 | 0.0015 |  | 0 | 2 | 65171582 | 1 | 0 | 203 | 1 | 0 | 0 | 0 | 0 | 0 | 0 | 0 | 457.5788 | 0 | 0 | 0 | 0 | 0 | 1 | 457.5788 | 0 | 0 | 0 | 0 | 0 | 1 |  | 0 | 0 | 0.0015 | 366063.06 | 305052.55 | 1.2 | 457.58 | 0 |  | 549.09 | 0 | 0 | 0 | 549.09 | 0 |  | 0 |  | 0
163 | 65170852 | 65171567 | 56579266 | 1 | 1 | 1 | 3 | 01.7.11.07-0227 | ФСБЦ-2022, 01.7.11.07-0227, приказ Минстроя России от 18.05.2022 г. № 378/пр | Электроды сварочные для сварки низколегированных и углеродистых сталей УОНИ 13/45, Э42А, диаметр 4-5 мм | 1346 | 1009 | кг | кг | 1 | 0 | -1545686836 | 0.5 | 147.85 | 0 | 0 | 0 | 155.63 | 0 | 0 | 0 | 0.95 | 1 | 1 | 1 | 2 | 0 | 0 | 1 | 1 | 0 | 0.5 |  | 0 | 2 | 65171583 | 1 | 0 | 204 | 1 | 0 | 0 | 0 | 0 | 0 | 0 | 0 | 77.815 | 0 | 0 | 0 | 0 | 0 | 1 | 77.815 | 0 | 0 | 0 | 0 | 0 | 1 |  | 0 | 0 | 0.5 | 147.85 | 155.63 | 0.95 | 77.82 | 0 |  | 73.93 | 0 | 0 | 0 | 73.93 | 0 |  | 0 |  | 0
163 | 65170852 | 65171567 | 56592838 | 1 | 1 | 1 | 3 | 08.3.07.01-0052 | ФСБЦ-2022 доп.4, 08.3.07.01-0052, приказ Минстроя России от 27.12.2022 г. № 1133/пр | Прокат стальной горячекатаный полосовой, марки стали Ст3сп, Ст3пс, размеры 50х5 мм | 1348 | 1009 | т | т | 1000 | 0 | 1567871126 | 0.009 | 61873.2 | 0 | 0 | 0 | 70310.45 | 0 | 0 | 0 | 0.88 | 1 | 1 | 1 | 2 | 0 | 0 | 1 | 1 | 0 | 0.009 |  | 0 | 2 | 65171584 | 1 | 0 | 205 | 1 | 0 | 0 | 0 | 0 | 0 | 0 | 0 | 632.794 | 0 | 0 | 0 | 0 | 0 | 1 | 632.794 | 0 | 0 | 0 | 0 | 0 | 1 |  | 0 | 0 | 0.009 | 61873.2 | 70310.45 | 0.88 | 632.79 | 0 |  | 556.86 | 0 | 0 | 0 | 556.86 | 0 |  | 0 |  | 0
163 | 65170852 | 65171567 | 56610296 | 1 | 1 | 1 | 3 | 14.4.04.12-0008 | ФСБЦ-2022, 14.4.04.12-0008, приказ Минстроя России от 18.05.2022 г. № 378/пр | Эмаль ЭП-140 | 1348 | 1009 | т | т | 1000 | 0 | 645998788 | 0.00024 | 435262.96 | 0 | 0 | 0 | 254539.74 | 0 | 0 | 0 | 1.71 | 1 | 1 | 1 | 2 | 0 | 0 | 1 | 1 | 0 | 0.00024 |  | 0 | 2 | 65171585 | 1 | 0 | 206 | 1 | 0 | 0 | 0 | 0 | 0 | 0 | 0 | 61.0895 | 0 | 0 | 0 | 0 | 0 | 1 | 61.0895 | 0 | 0 | 0 | 0 | 0 | 1 |  | 0 | 0 | 0.00024 | 435262.96 | 254539.74 | 1.71 | 61.09 | 0 |  | 104.46 | 0 | 0 | 0 | 104.46 | 0 |  | 0 |  | 0
164 | 65170852 | 65171587 | 37071037 | 108 | 1 | 1 | 1 | 1-100-40 |  | Затраты труда рабочих (Средний разряд - 4) | 1191 | 1013 | чел.-ч. | чел.-ч. | 1 | 0 | -1111239348 | 19.7 | 0 | 0 | 0 | 490.55 | 0 | 0 | 0 | 490.55 | 1 | 1 | 1 | 1 | -2 | 0 | 0 | 1 | 1 | 0 | 19.7 |  | 1 | 2 | 65171594 | 1 | 0 | 208 | 1 | 0 | 0 | 0 | 0 | 0 | 0 | 0 | 0 | 0 | 0 | 9663.835 | 19.7 | 0 | 1 | 0 | 0 | 0 | 9663.835 | 19.7 | 0 | 1 | 9663.84 | 19.7 | 0 | 19.7 | 490.55 | 490.55 | 1 | 9663.84 | 0 |  | 0 | 0 | 0 | 9663.84 | 9663.84 | 1 |  | 0 |  | 0
164 | 65170852 | 65171587 | 37064876 | 108 | 1 | 1 | 1 | 4-100-00 |  | Затраты труда машинистов | 1191 | 1013 | чел.-ч. | чел.-ч. | 1 | 0 | -1417349443 | 1.88 | 0 | 0 | 0 | 0 | 0 | 0 | 0 | 0 | 1 | 1 | 1 | 1 | -2 | 0 | 0 | 1 | 1 | 0 | 1.88 |  | 2 | 2 | 65171595 | 1 | 0 | 209 | 1 | 0 | 0 | 0 | 0 | 0 | 0 | 0 | 0 | 0 | 0 | 0 | 0 | 0 | 0 | 0 | 0 | 0 | 0 | 0 | 0 | 0 |  | 0 | 0 | 1.88 | 0 | 0 | 1 | 0 | 0 |  | 0 | 0 | 0 | 0 | 0 | 0 |  | 0 |  | 0
164 | 65170852 | 65171587 | 56571417 | 1 | 1 | 1 | 2 | 91.05.05-015 | ФСЭМ-2022, 91.05.05-015, приказ Минстроя России от 18.05.2022 г. № 378/пр | Краны на автомобильном ходу, грузоподъемность 16 т | 1368 | 1011 | маш.-ч | маш.-ч | 1 | 0 | -848025172 | 0.9 | 0 | 1551.19 | 658.94 | 0 | 0 | 1551.19 | 658.94 | 0 | 1 | 1 | 1 | 1 | -2 | 0 | 0 | 1 | 1 | 0 | 0.9 |  | 1 | 2 | 65171596 | 1 | 0 | 210 | 1 | 0 | 0 | 0 | 0 | 0 | 0 | 0 | 0 | 1396.071 | 593.046 | 0 | 0 | 0.9 | 1 | 0 | 1396.071 | 593.046 | 0 | 0 | 0.9 | 1 |  | 0 | 0.9 | 0.9 | 1551.19 | 1551.19 | 1 | 1396.07 | 593.05 |  | 0 | 1396.07 | 593.05 | 0 | 1989.12 | 1 | 4-100-060 | 6 | чел.-ч. | 1
164 | 65170852 | 65171587 | 56572833 | 1 | 1 | 1 | 2 | 91.14.02-001 | ФСЭМ-2022 доп.7, 91.14.02-001, приказ Минстроя России от 02.08.2023 г. № 551/пр | Автомобили бортовые, грузоподъемность до 5 т | 1368 | 1011 | маш.-ч | маш.-ч | 1 | 0 | 1230426758 | 0.98 | 0 | 578.28 | 490.55 | 0 | 0 | 477.92 | 490.55 | 0 | 1 | 1.21 | 1 | 1 | 2 | 0 | 0 | 1 | 1 | 0 | 0.98 |  | 1 | 2 | 65171597 | 1 | 0 | 211 | 1 | 0 | 0 | 0 | 0 | 0 | 0 | 0 | 0 | 468.3616 | 480.739 | 0 | 0 | 0.98 | 1 | 0 | 468.3616 | 480.739 | 0 | 0 | 0.98 | 1 |  | 0 | 0.98 | 0.98 | 578.28 | 477.92 | 1.21 | 468.36 | 480.74 |  | 0 | 566.71 | 480.74 | 0 | 1047.45 | 0 | 4-100-040 | 4 | чел.-ч. | 1
164 | 65170852 | 65171587 | 56580636 | 1 | 1 | 1 | 3 | 01.7.15.10-0053 | ФСБЦ-2022, 01.7.15.10-0053, приказ Минстроя России от 18.05.2022 г. № 378/пр | Скобы металлические | 1346 | 1009 | кг | кг | 1 | 0 | 673035619 | 7 | 244.92 | 0 | 0 | 0 | 176.2 | 0 | 0 | 0 | 1.39 | 1 | 1 | 1 | 2 | 0 | 0 | 1 | 1 | 0 | 7 |  | 0 | 2 | 65171598 | 1 | 0 | 212 | 1 | 0 | 0 | 0 | 0 | 0 | 0 | 0 | 1233.4 | 0 | 0 | 0 | 0 | 0 | 1 | 1233.4 | 0 | 0 | 0 | 0 | 0 | 1 |  | 0 | 0 | 7 | 244.92 | 176.2 | 1.39 | 1233.4 | 0 |  | 1714.44 | 0 | 0 | 0 | 1714.44 | 0 |  | 0 |  | 0
164 | 65170852 | 65171587 | 56654621 | 1 | 1 | 1 | 3 | 25.1.01.04-0012 | ФСБЦ-2022, 25.1.01.04-0012, приказ Минстроя России от 18.05.2022 г. № 378/пр | Шпала из древесины хвойных пород, непропитанная, для железных дорог узкой колеи, тип II, длина 1200 мм | 1371 | 1013 | ШТ | ШТ | 1 | 0 | 1629219610 | 10 | 684.34 | 0 | 0 | 0 | 705.5 | 0 | 0 | 0 | 0.97 | 1 | 1 | 1 | 2 | 0 | 0 | 1 | 1 | 0 | 10 |  | 0 | 2 | 65171599 | 1 | 0 | 213 | 1 | 0 | 0 | 0 | 0 | 0 | 0 | 0 | 7055 | 0 | 0 | 0 | 0 | 0 | 1 | 7055 | 0 | 0 | 0 | 0 | 0 | 1 |  | 0 | 0 | 10 | 684.34 | 705.5 | 0.97 | 7055 | 0 |  | 6843.4 | 0 | 0 | 0 | 6843.4 | 0 |  | 0 |  | 0
165 | 65170852 | 65171601 | 37075528 | 108 | 1 | 1 | 1 | 1-100-43 |  | Затраты труда рабочих (Средний разряд - 4,3) | 1191 | 1013 | чел.-ч. | чел.-ч. | 1 | 0 | -1841613679 | 7.42 | 0 | 0 | 0 | 512.51 | 0 | 0 | 0 | 512.51 | 1 | 1 | 1 | 1 | -2 | 0 | 0 | 1 | 1 | 0 | 7.42 |  | 1 | 2 | 65171617 | 1 | 0 | 215 | 1 | 0 | 0 | 0 | 0 | 0 | 0 | 0 | 0 | 0 | 0 | 3802.8242 | 7.42 | 0 | 1 | 0 | 0 | 0 | 3802.8242 | 7.42 | 0 | 1 | 3802.82 | 7.42 | 0 | 7.42 | 512.51 | 512.51 | 1 | 3802.82 | 0 |  | 0 | 0 | 0 | 3802.82 | 3802.82 | 1 |  | 0 |  | 0
165 | 65170852 | 65171601 | 37064876 | 108 | 1 | 1 | 1 | 4-100-00 |  | Затраты труда машинистов | 1191 | 1013 | чел.-ч. | чел.-ч. | 1 | 0 | -1417349443 | 1.02 | 0 | 0 | 0 | 0 | 0 | 0 | 0 | 0 | 1 | 1 | 1 | 1 | -2 | 0 | 0 | 1 | 1 | 0 | 1.02 |  | 2 | 2 | 65171618 | 1 | 0 | 216 | 1 | 0 | 0 | 0 | 0 | 0 | 0 | 0 | 0 | 0 | 0 | 0 | 0 | 0 | 0 | 0 | 0 | 0 | 0 | 0 | 0 | 0 |  | 0 | 0 | 1.02 | 0 | 0 | 1 | 0 | 0 |  | 0 | 0 | 0 | 0 | 0 | 0 |  | 0 |  | 0
165 | 65170852 | 65171601 | 56571417 | 1 | 1 | 1 | 2 | 91.05.05-015 | ФСЭМ-2022, 91.05.05-015, приказ Минстроя России от 18.05.2022 г. № 378/пр | Краны на автомобильном ходу, грузоподъемность 16 т | 1368 | 1011 | маш.-ч | маш.-ч | 1 | 0 | -848025172 | 0.61 | 0 | 1551.19 | 658.94 | 0 | 0 | 1551.19 | 658.94 | 0 | 1 | 1 | 1 | 1 | -2 | 0 | 0 | 1 | 1 | 0 | 0.61 |  | 1 | 2 | 65171619 | 1 | 0 | 217 | 1 | 0 | 0 | 0 | 0 | 0 | 0 | 0 | 0 | 946.2259 | 401.9534 | 0 | 0 | 0.61 | 1 | 0 | 946.2259 | 401.9534 | 0 | 0 | 0.61 | 1 |  | 0 | 0.61 | 0.61 | 1551.19 | 1551.19 | 1 | 946.23 | 401.95 |  | 0 | 946.23 | 401.95 | 0 | 1348.18 | 1 | 4-100-060 | 6 | чел.-ч. | 1
165 | 65170852 | 65171601 | 56572833 | 1 | 1 | 1 | 2 | 91.14.02-001 | ФСЭМ-2022 доп.7, 91.14.02-001, приказ Минстроя России от 02.08.2023 г. № 551/пр | Автомобили бортовые, грузоподъемность до 5 т | 1368 | 1011 | маш.-ч | маш.-ч | 1 | 0 | 1230426758 | 0.41 | 0 | 578.28 | 490.55 | 0 | 0 | 477.92 | 490.55 | 0 | 1 | 1.21 | 1 | 1 | 2 | 0 | 0 | 1 | 1 | 0 | 0.41 |  | 1 | 2 | 65171620 | 1 | 0 | 218 | 1 | 0 | 0 | 0 | 0 | 0 | 0 | 0 | 0 | 195.9472 | 201.1255 | 0 | 0 | 0.41 | 1 | 0 | 195.9472 | 201.1255 | 0 | 0 | 0.41 | 1 |  | 0 | 0.41 | 0.41 | 578.28 | 477.92 | 1.21 | 195.95 | 201.13 |  | 0 | 237.09 | 201.13 | 0 | 438.22 | 0 | 4-100-040 | 4 | чел.-ч. | 1
165 | 65170852 | 65171601 | 56574842 | 1 | 1 | 1 | 3 | 01.3.01.06-0038 | ФСБЦ-2022, 01.3.01.06-0038, приказ Минстроя России от 18.05.2022 г. № 378/пр | Смазка защитная электросетевая | 1346 | 1009 | кг | кг | 1 | 0 | -306422680 | 0.01 | 421.77 | 0 | 0 | 0 | 238.29 | 0 | 0 | 0 | 1.77 | 1 | 1 | 1 | 2 | 0 | 0 | 0 | 1 | 0 | 0.01 |  | 0 | 2 | 65171621 | 1 | 0 | 219 | 1 | 0 | 0 | 0 | 0 | 0 | 0 | 0 | 2.3829 | 0 | 0 | 0 | 0 | 0 | 1 | 2.3829 | 0 | 0 | 0 | 0 | 0 | 1 |  | 0 | 0 | 0.01 | 421.77 | 238.29 | 1.77 | 2.38 | 0 |  | 4.22 | 0 | 0 | 0 | 4.22 | 0 |  | 0 |  | 0
165 | 65170852 | 65171601 | 56574852 | 1 | 1 | 1 | 3 | 01.3.01.06-0051 | ФСБЦ-2022, 01.3.01.06-0051, приказ Минстроя России от 18.05.2022 г. № 378/пр | Смазка солидол жировой Ж | 1346 | 1009 | кг | кг | 1 | 0 | -448438601 | 0.03 | 141.64 | 0 | 0 | 0 | 80.02 | 0 | 0 | 0 | 1.77 | 1 | 1 | 1 | 2 | 0 | 0 | 0 | 1 | 0 | 0.03 |  | 0 | 2 | 65171622 | 1 | 0 | 220 | 1 | 0 | 0 | 0 | 0 | 0 | 0 | 0 | 2.4006 | 0 | 0 | 0 | 0 | 0 | 1 | 2.4006 | 0 | 0 | 0 | 0 | 0 | 1 |  | 0 | 0 | 0.03 | 141.64 | 80.02 | 1.77 | 2.4 | 0 |  | 4.25 | 0 | 0 | 0 | 4.25 | 0 |  | 0 |  | 0
165 | 65170852 | 65171601 | 56580368 | 1 | 1 | 1 | 3 | 01.7.15.03-0042 | ФСБЦ-2022, 01.7.15.03-0042, приказ Минстроя России от 18.05.2022 г. № 378/пр | Болты с гайками и шайбами строительные | 1346 | 1009 | кг | кг | 1 | 0 | -385218612 | 0 | 201.17 | 0 | 0 | 0 | 174.93 | 0 | 0 | 0 | 1.15 | 1 | 1 | 1 | 2 | 1 | 0 | 0 | 1 | 0 | 0 |  | 0 | 2 | 65171623 | 1 | 0 | 221 | 1 | 0 | 0 | 0 | 0 | 0 | 0 | 0 | 0 | 0 | 0 | 0 | 0 | 0 | 0 | 0 | 0 | 0 | 0 | 0 | 0 | 0 |  | 0 | 0 | 0 | 201.17 | 174.93 | 1.15 | 0 | 0 |  | 0 | 0 | 0 | 0 | 0 | 0 |  | 0 |  | 0
165 | 65170852 | 65171601 | 56582407 | 1 | 1 | 1 | 3 | 01.7.20.08-0051 | ФСБЦ-2022 доп.8, 01.7.20.08-0051, приказ Минстроя России от 14.11.2023 г. № 817/пр | Ветошь хлопчатобумажная цветная | 1346 | 1009 | кг | кг | 1 | 0 | -529816839 | 0.02 | 77.99 | 0 | 0 | 0 | 56.11 | 0 | 0 | 0 | 1.39 | 1 | 1 | 1 | 2 | 0 | 0 | 0 | 1 | 0 | 0.02 |  | 0 | 2 | 65171624 | 1 | 0 | 222 | 1 | 0 | 0 | 0 | 0 | 0 | 0 | 0 | 1.1222 | 0 | 0 | 0 | 0 | 0 | 1 | 1.1222 | 0 | 0 | 0 | 0 | 0 | 1 |  | 0 | 0 | 0.02 | 77.99 | 56.11 | 1.39 | 1.12 | 0 |  | 1.56 | 0 | 0 | 0 | 1.56 | 0 |  | 0 |  | 0
165 | 65170852 | 65171601 | 56219777 | 108 | 1 | 1 | 3 | 07.2.07.13 |  | Хомуты стальные | 1346 | 1009 | кг | кг | 1 | 0 | -1111733769 | 0 | 0 | 0 | 0 | 0 | 0 | 0 | 0 | 0 | 1 | 1 | 1 | 1 | -2 | 1 | 0 | 0 | 1 | 0 | 0 |  | 0 | 2 | 65171625 | 1 | 0 | 223 | 1 | 0 | 0 | 0 | 0 | 0 | 0 | 0 | 0 | 0 | 0 | 0 | 0 | 0 | 0 | 0 | 0 | 0 | 0 | 0 | 0 | 0 |  | 0 | 0 | 0 | 0 | 0 | 1 | 0 | 0 |  | 0 | 0 | 0 | 0 | 0 | 0 |  | 0 |  | 0
165 | 65170852 | 65171601 | 56220120 | 108 | 1 | 1 | 3 | 08.3.04.02 |  | Сталь стержневая диаметром до 10 мм | 1348 | 1009 | т | т | 1000 | 0 | 1613753229 | 0 | 0 | 0 | 0 | 0 | 0 | 0 | 0 | 0 | 1 | 1 | 1 | 1 | -2 | 1 | 0 | 0 | 1 | 0 | 0 |  | 0 | 2 | 65171626 | 1 | 0 | 224 | 1 | 0 | 0 | 0 | 0 | 0 | 0 | 0 | 0 | 0 | 0 | 0 | 0 | 0 | 0 | 0 | 0 | 0 | 0 | 0 | 0 | 0 |  | 0 | 0 | 0 | 0 | 0 | 1 | 0 | 0 |  | 0 | 0 | 0 | 0 | 0 | 0 |  | 0 |  | 0
165 | 65170852 | 65171601 | 56610133 | 1 | 1 | 1 | 3 | 14.4.03.03-0102 | ФСБЦ-2022 доп.4, 14.4.03.03-0102, приказ Минстроя России от 27.12.2022 г. № 1133/пр | Лак битумный БТ-577 | 1348 | 1009 | т | т | 1000 | 0 | -548549702 | 0.0001 | 97625.6 | 0 | 0 | 0 | 80020.98 | 0 | 0 | 0 | 1.22 | 1 | 1 | 1 | 2 | 0 | 0 | 0 | 1 | 0 | 0.0001 |  | 0 | 2 | 65171627 | 1 | 0 | 225 | 1 | 0 | 0 | 0 | 0 | 0 | 0 | 0 | 8.0021 | 0 | 0 | 0 | 0 | 0 | 1 | 8.0021 | 0 | 0 | 0 | 0 | 0 | 1 |  | 0 | 0 | 0.0001 | 97625.6 | 80020.98 | 1.22 | 8 | 0 |  | 9.76 | 0 | 0 | 0 | 9.76 | 0 |  | 0 |  | 0
165 | 65170852 | 65171601 | 56610726 | 1 | 1 | 1 | 3 | 14.5.09.11-0102 | ФСБЦ-2022, 14.5.09.11-0102, приказ Минстроя России от 18.05.2022 г. № 378/пр | Уайт-спирит | 1346 | 1009 | кг | кг | 1 | 0 | -710112584 | 0.12 | 76.96 | 0 | 0 | 0 | 60.6 | 0 | 0 | 0 | 1.27 | 1 | 1 | 1 | 2 | 0 | 0 | 0 | 1 | 0 | 0.12 |  | 0 | 2 | 65171628 | 1 | 0 | 226 | 1 | 0 | 0 | 0 | 0 | 0 | 0 | 0 | 7.272 | 0 | 0 | 0 | 0 | 0 | 1 | 7.272 | 0 | 0 | 0 | 0 | 0 | 1 |  | 0 | 0 | 0.12 | 76.96 | 60.6 | 1.27 | 7.27 | 0 |  | 9.24 | 0 | 0 | 0 | 9.24 | 0 |  | 0 |  | 0
165 | 65170852 | 65171601 | 56222425 | 108 | 1 | 1 | 3 | 21.2.01.02 |  | Провода неизолированные для воздушных линий электропередач | 1348 | 1009 | т | т | 1000 | 0 | -2074906300 | 0 | 0 | 0 | 0 | 0 | 0 | 0 | 0 | 0 | 1 | 1 | 1 | 1 | -2 | 1 | 0 | 0 | 1 | 0 | 0 |  | 0 | 2 | 65171629 | 1 | 0 | 227 | 1 | 0 | 0 | 0 | 0 | 0 | 0 | 0 | 0 | 0 | 0 | 0 | 0 | 0 | 0 | 0 | 0 | 0 | 0 | 0 | 0 | 0 |  | 0 | 0 | 0 | 0 | 0 | 1 | 0 | 0 |  | 0 | 0 | 0 | 0 | 0 | 0 |  | 0 |  | 0
165 | 65170852 | 65171601 | 56222457 | 108 | 1 | 1 | 3 | 22.2.01.04 |  | Изоляторы линейные штыревые фарфоровые | 1371 | 1013 | ШТ | ШТ | 1 | 0 | 1740798612 | 0 | 0 | 0 | 0 | 0 | 0 | 0 | 0 | 0 | 1 | 1 | 1 | 1 | -2 | 1 | 0 | 0 | 1 | 0 | 0 |  | 0 | 2 | 65171630 | 1 | 0 | 228 | 1 | 0 | 0 | 0 | 0 | 0 | 0 | 0 | 0 | 0 | 0 | 0 | 0 | 0 | 0 | 0 | 0 | 0 | 0 | 0 | 0 | 0 |  | 0 | 0 | 0 | 0 | 0 | 1 | 0 | 0 |  | 0 | 0 | 0 | 0 | 0 | 0 |  | 0 |  | 0
165 | 65170852 | 65171601 | 56222466 | 108 | 1 | 1 | 3 | 22.2.02.03 |  | Детали крепления стальные | 1346 | 1009 | кг | кг | 1 | 0 | 1533393836 | 0 | 0 | 0 | 0 | 0 | 0 | 0 | 0 | 0 | 1 | 1 | 1 | 1 | -2 | 1 | 0 | 0 | 1 | 0 | 0 |  | 0 | 2 | 65171631 | 1 | 0 | 229 | 1 | 0 | 0 | 0 | 0 | 0 | 0 | 0 | 0 | 0 | 0 | 0 | 0 | 0 | 0 | 0 | 0 | 0 | 0 | 0 | 0 | 0 |  | 0 | 0 | 0 | 0 | 0 | 1 | 0 | 0 |  | 0 | 0 | 0 | 0 | 0 | 0 |  | 0 |  | 0
166 | 65170852 | 65171668 | 37071037 | 108 | 1 | 1 | 1 | 1-100-40 |  | Затраты труда рабочих (Средний разряд - 4) | 1191 | 1013 | чел.-ч. | чел.-ч. | 1 | 0 | -1111239348 | 41.2 | 0 | 0 | 0 | 490.55 | 0 | 0 | 0 | 490.55 | 1 | 1 | 1 | 1 | -2 | 0 | 0 | 1 | 1 | 0 | 41.2 |  | 1 | 2 | 65171678 | 1 | 0 | 230 | 1 | 0 | 0 | 0 | 0 | 0 | 0 | 0 | 0 | 0 | 0 | 20210.66 | 41.2 | 0 | 1 | 0 | 0 | 0 | 20210.66 | 41.2 | 0 | 1 | 1212.64 | 2.472 | 0 | 2.472 | 490.55 | 490.55 | 1 | 20210.66 | 0 |  | 0 | 0 | 0 | 1212.64 | 1212.64 | 1 |  | 0 |  | 0
166 | 65170852 | 65171668 | 37064876 | 108 | 1 | 1 | 1 | 4-100-00 |  | Затраты труда машинистов | 1191 | 1013 | чел.-ч. | чел.-ч. | 1 | 0 | -1417349443 | 0.2 | 0 | 0 | 0 | 0 | 0 | 0 | 0 | 0 | 1 | 1 | 1 | 1 | -2 | 0 | 0 | 1 | 1 | 0 | 0.2 |  | 2 | 2 | 65171679 | 1 | 0 | 231 | 1 | 0 | 0 | 0 | 0 | 0 | 0 | 0 | 0 | 0 | 0 | 0 | 0 | 0 | 0 | 0 | 0 | 0 | 0 | 0 | 0 | 0 |  | 0 | 0 | 0.012 | 0 | 0 | 1 | 0 | 0 |  | 0 | 0 | 0 | 0 | 0 | 0 |  | 0 |  | 0
166 | 65170852 | 65171668 | 56571417 | 1 | 1 | 1 | 2 | 91.05.05-015 | ФСЭМ-2022, 91.05.05-015, приказ Минстроя России от 18.05.2022 г. № 378/пр | Краны на автомобильном ходу, грузоподъемность 16 т | 1368 | 1011 | маш.-ч | маш.-ч | 1 | 0 | -848025172 | 0.1 | 0 | 1551.19 | 658.94 | 0 | 0 | 1551.19 | 658.94 | 0 | 1 | 1 | 1 | 1 | -2 | 0 | 0 | 1 | 1 | 0 | 0.1 |  | 1 | 2 | 65171680 | 1 | 0 | 232 | 1 | 0 | 0 | 0 | 0 | 0 | 0 | 0 | 0 | 155.119 | 65.894 | 0 | 0 | 0.1 | 1 | 0 | 155.119 | 65.894 | 0 | 0 | 0.1 | 1 |  | 0 | 0.006 | 0.006 | 1551.19 | 1551.19 | 1 | 155.12 | 65.89 |  | 0 | 9.31 | 3.95 | 0 | 13.26 | 1 | 4-100-060 | 6 | чел.-ч. | 1
166 | 65170852 | 65171668 | 56572833 | 1 | 1 | 1 | 2 | 91.14.02-001 | ФСЭМ-2022 доп.7, 91.14.02-001, приказ Минстроя России от 02.08.2023 г. № 551/пр | Автомобили бортовые, грузоподъемность до 5 т | 1368 | 1011 | маш.-ч | маш.-ч | 1 | 0 | 1230426758 | 0.1 | 0 | 578.28 | 490.55 | 0 | 0 | 477.92 | 490.55 | 0 | 1 | 1.21 | 1 | 1 | 2 | 0 | 0 | 1 | 1 | 0 | 0.1 |  | 1 | 2 | 65171681 | 1 | 0 | 233 | 1 | 0 | 0 | 0 | 0 | 0 | 0 | 0 | 0 | 47.792 | 49.055 | 0 | 0 | 0.1 | 1 | 0 | 47.792 | 49.055 | 0 | 0 | 0.1 | 1 |  | 0 | 0.006 | 0.006 | 578.28 | 477.92 | 1.21 | 47.79 | 49.06 |  | 0 | 3.47 | 2.94 | 0 | 6.41 | 0 | 4-100-040 | 4 | чел.-ч. | 1
166 | 65170852 | 65171668 | 56573153 | 1 | 1 | 1 | 2 | 91.17.04-233 | ФСЭМ-2022, 91.17.04-233, приказ Минстроя России от 18.05.2022 г. № 378/пр | Аппараты сварочные для ручной дуговой сварки, сварочный ток до 350 А | 1368 | 1011 | маш.-ч | маш.-ч | 1 | 0 | 1280601743 | 0.16 | 0 | 26.32 | 0 | 0 | 0 | 26.32 | 0 | 0 | 1 | 1 | 1 | 1 | -2 | 0 | 0 | 1 | 1 | 0 | 0.16 |  | 1 | 2 | 65171682 | 1 | 0 | 234 | 1 | 0 | 0 | 0 | 0 | 0 | 0 | 0 | 0 | 4.2112 | 0 | 0 | 0 | 0 | 1 | 0 | 4.2112 | 0 | 0 | 0 | 0 | 1 |  | 0 | 0 | 0.0096 | 26.32 | 26.32 | 1 | 4.21 | 0 |  | 0 | 0.25 | 0 | 0 | 0.25 | 1 |  | 0 |  | 0
166 | 65170852 | 65171668 | 56592838 | 1 | 1 | 1 | 3 | 08.3.07.01-0052 | ФСБЦ-2022 доп.4, 08.3.07.01-0052, приказ Минстроя России от 27.12.2022 г. № 1133/пр | Прокат стальной горячекатаный полосовой, марки стали Ст3сп, Ст3пс, размеры 50х5 мм | 1348 | 1009 | т | т | 1000 | 0 | 1567871126 | 0.003 | 61873.2 | 0 | 0 | 0 | 70310.45 | 0 | 0 | 0 | 0.88 | 1 | 1 | 1 | 2 | 0 | 0 | 0 | 1 | 0 | 0.003 |  | 0 | 2 | 65171683 | 1 | 0 | 235 | 1 | 0 | 0 | 0 | 0 | 0 | 0 | 0 | 210.9314 | 0 | 0 | 0 | 0 | 0 | 1 | 210.9314 | 0 | 0 | 0 | 0 | 0 | 1 |  | 0 | 0 | 0.00018 | 61873.2 | 70310.45 | 0.88 | 210.93 | 0 |  | 11.14 | 0 | 0 | 0 | 11.14 | 0 |  | 0 |  | 0
166 | 65170852 | 65171668 | 56610084 | 1 | 1 | 1 | 3 | 14.4.02.04-0142 | ФСБЦ-2022, 14.4.02.04-0142, приказ Минстроя России от 18.05.2022 г. № 378/пр | Краска масляная МА-0115, мумия, сурик железный | 1346 | 1009 | кг | кг | 1 | 0 | 50985725 | 0.8 | 104.64 | 0 | 0 | 0 | 79.88 | 0 | 0 | 0 | 1.31 | 1 | 1 | 1 | 2 | 0 | 0 | 0 | 1 | 0 | 0.8 |  | 0 | 2 | 65171684 | 1 | 0 | 236 | 1 | 0 | 0 | 0 | 0 | 0 | 0 | 0 | 63.904 | 0 | 0 | 0 | 0 | 0 | 1 | 63.904 | 0 | 0 | 0 | 0 | 0 | 1 |  | 0 | 0 | 0.048 | 104.64 | 79.88 | 1.31 | 63.9 | 0 |  | 5.02 | 0 | 0 | 0 | 5.02 | 0 |  | 0 |  | 0
166 | 65170852 | 65171668 | 56628169 | 1 | 1 | 1 | 3 | 20.5.04.03-0002 | ФСБЦ-2022, 20.5.04.03-0002, приказ Минстроя России от 18.05.2022 г. № 378/пр | Зажимы наборные проходные ЗН24-4П25 | 1425 | 1013 | 100 ШТ | 100 ШТ | 1 | 0 | 525231442 | 1.02 | 959.27 | 0 | 0 | 0 | 896.51 | 0 | 0 | 0 | 1.07 | 1 | 1 | 1 | 2 | 0 | 0 | 0 | 1 | 0 | 1.02 |  | 0 | 2 | 65171685 | 1 | 0 | 237 | 1 | 0 | 0 | 0 | 0 | 0 | 0 | 0 | 914.4402 | 0 | 0 | 0 | 0 | 0 | 1 | 914.4402 | 0 | 0 | 0 | 0 | 0 | 1 |  | 0 | 0 | 0.0612 | 959.27 | 896.51 | 1.07 | 914.44 | 0 |  | 58.71 | 0 | 0 | 0 | 58.71 | 0 |  | 0 |  | 0
166 | 65170852 | 65171668 | 56223463 | 108 | 1 | 1 | 3 | 421/пр_2020_п.75_пп.а |  | Сметная стоимость вспомогательных ненормируемых материальных ресурсов, не учтенная в сметной норме, 2% | 3277935 | 1013 | % | % | 1 | 0 | 274903907 | 2 | 0 | 0 | 0 | 0 | 0 | 0 | 0 | 0 | 1 | 1 | 1 | 1 | -2 | 0 | 0 | 0 | 1 | 0 | 2 |  | 0 | 2 | 65171686 | 1 | 0 | 238 | 1 | 0 | 0 | 0 | 0 | 0 | 0 | 0 | 0 | 0 | 0 | 0 | 0 | 0 | 0 | 0 | 0 | 0 | 0 | 0 | 0 | 0 |  | 0 | 0 | 0.12 | 0 | 0 | 1 | 0 | 0 |  | 0 | 0 | 0 | 0 | 0 | 0 |  | 0 |  | 0
167 | 65170852 | 65171687 | 56217408 | 108 | 1 | 1 | 1 | 2-100-02 |  | Рабочий 2 разряда | 1369 | 1013 | чел.-ч | чел.-ч | 1 | 0 | -236928766 | 0.91 | 0 | 0 | 0 | 399.03 | 0 | 0 | 0 | 399.03 | 1 | 1 | 1 | 1 | -2 | 0 | 0 | 1 | 1 | 0 | 0.91 |  | 1 | 2 | 65171698 | 1 | 0 | 239 | 1 | 0 | 0 | 0 | 0 | 0 | 0 | 0 | 0 | 0 | 0 | 363.1173 | 0.91 | 0 | 1 | 0 | 0 | 0 | 363.1173 | 0.91 | 0 | 1 | 3.63 | 0.0091 | 0 | 0.0091 | 399.03 | 399.03 | 1 | 363.12 | 0 |  | 0 | 0 | 0 | 3.63 | 3.63 | 1 |  | 0 |  | 0
167 | 65170852 | 65171687 | 56217411 | 108 | 1 | 1 | 1 | 2-100-03 |  | Рабочий 3 разряда | 1369 | 1013 | чел.-ч | чел.-ч | 1 | 0 | -587036825 | 38.89 | 0 | 0 | 0 | 435.64 | 0 | 0 | 0 | 435.64 | 1 | 1 | 1 | 1 | -2 | 0 | 0 | 1 | 1 | 0 | 38.89 |  | 1 | 2 | 65171699 | 1 | 0 | 240 | 1 | 0 | 0 | 0 | 0 | 0 | 0 | 0 | 0 | 0 | 0 | 16942.0396 | 38.89 | 0 | 1 | 0 | 0 | 0 | 16942.0396 | 38.89 | 0 | 1 | 169.42 | 0.3889 | 0 | 0.3889 | 435.64 | 435.64 | 1 | 16942.04 | 0 |  | 0 | 0 | 0 | 169.42 | 169.42 | 1 |  | 0 |  | 0
167 | 65170852 | 65171687 | 56217415 | 108 | 1 | 1 | 1 | 2-100-04 |  | Рабочий 4 разряда | 1369 | 1013 | чел.-ч | чел.-ч | 1 | 0 | -512803540 | 19.24 | 0 | 0 | 0 | 490.55 | 0 | 0 | 0 | 490.55 | 1 | 1 | 1 | 1 | -2 | 0 | 0 | 1 | 1 | 0 | 19.24 |  | 1 | 2 | 65171700 | 1 | 0 | 241 | 1 | 0 | 0 | 0 | 0 | 0 | 0 | 0 | 0 | 0 | 0 | 9438.182 | 19.24 | 0 | 1 | 0 | 0 | 0 | 9438.182 | 19.24 | 0 | 1 | 94.38 | 0.1924 | 0 | 0.1924 | 490.55 | 490.55 | 1 | 9438.18 | 0 |  | 0 | 0 | 0 | 94.38 | 94.38 | 1 |  | 0 |  | 0
167 | 65170852 | 65171687 | 56217418 | 108 | 1 | 1 | 1 | 2-100-05 |  | Рабочий 5 разряда | 1369 | 1013 | чел.-ч | чел.-ч | 1 | 0 | 1518711480 | 19.24 | 0 | 0 | 0 | 563.76 | 0 | 0 | 0 | 563.76 | 1 | 1 | 1 | 1 | -2 | 0 | 0 | 1 | 1 | 0 | 19.24 |  | 1 | 2 | 65171701 | 1 | 0 | 242 | 1 | 0 | 0 | 0 | 0 | 0 | 0 | 0 | 0 | 0 | 0 | 10846.7424 | 19.24 | 0 | 1 | 0 | 0 | 0 | 10846.7424 | 19.24 | 0 | 1 | 108.47 | 0.1924 | 0 | 0.1924 | 563.76 | 563.76 | 1 | 10846.74 | 0 |  | 0 | 0 | 0 | 108.47 | 108.47 | 1 |  | 0 |  | 0
167 | 65170852 | 65171687 | 37064876 | 108 | 1 | 1 | 1 | 4-100-00 |  | Затраты труда машинистов | 1191 | 1013 | чел.-ч. | чел.-ч. | 1 | 0 | -1417349443 | 22.24 | 0 | 0 | 0 | 0 | 0 | 0 | 0 | 0 | 1 | 1 | 1 | 1 | -2 | 0 | 0 | 1 | 1 | 0 | 22.24 |  | 2 | 2 | 65171702 | 1 | 0 | 243 | 1 | 0 | 0 | 0 | 0 | 0 | 0 | 0 | 0 | 0 | 0 | 0 | 0 | 0 | 0 | 0 | 0 | 0 | 0 | 0 | 0 | 0 |  | 0 | 0 | 0.2224 | 0 | 0 | 1 | 0 | 0 |  | 0 | 0 | 0 | 0 | 0 | 0 |  | 0 |  | 0
167 | 65170852 | 65171687 | 56571417 | 1 | 1 | 1 | 2 | 91.05.05-015 | ФСЭМ-2022, 91.05.05-015, приказ Минстроя России от 18.05.2022 г. № 378/пр | Краны на автомобильном ходу, грузоподъемность 16 т | 1368 | 1011 | маш.-ч | маш.-ч | 1 | 0 | -848025172 | 0.64 | 0 | 1551.19 | 658.94 | 0 | 0 | 1551.19 | 658.94 | 0 | 1 | 1 | 1 | 1 | -2 | 0 | 0 | 1 | 1 | 0 | 0.64 |  | 1 | 2 | 65171703 | 1 | 0 | 244 | 1 | 0 | 0 | 0 | 0 | 0 | 0 | 0 | 0 | 992.7616 | 421.7216 | 0 | 0 | 0.64 | 1 | 0 | 992.7616 | 421.7216 | 0 | 0 | 0.64 | 1 |  | 0 | 0.0064 | 0.0064 | 1551.19 | 1551.19 | 1 | 992.76 | 421.72 |  | 0 | 9.93 | 4.22 | 0 | 14.15 | 1 | 4-100-060 | 6 | чел.-ч. | 1
167 | 65170852 | 65171687 | 56571637 | 1 | 1 | 1 | 2 | 91.06.03-055 | ФСЭМ-2022, 91.06.03-055, приказ Минстроя России от 18.05.2022 г. № 378/пр | Лебедки электрические тяговым усилием 19,62 кН (2 т) | 1368 | 1011 | маш.-ч | маш.-ч | 1 | 0 | -1236030678 | 2.4 | 0 | 15.12 | 0 | 0 | 0 | 15.12 | 0 | 0 | 1 | 1 | 1 | 1 | -2 | 0 | 0 | 1 | 1 | 0 | 2.4 |  | 1 | 2 | 65171704 | 1 | 0 | 245 | 1 | 0 | 0 | 0 | 0 | 0 | 0 | 0 | 0 | 36.288 | 0 | 0 | 0 | 0 | 1 | 0 | 36.288 | 0 | 0 | 0 | 0 | 1 |  | 0 | 0 | 0.024 | 15.12 | 15.12 | 1 | 36.29 | 0 |  | 0 | 0.36 | 0 | 0 | 0.36 | 1 |  | 0 |  | 0
167 | 65170852 | 65171687 | 56571702 | 1 | 1 | 1 | 2 | 91.06.06-011 | ФСЭМ-2022, 91.06.06-011, приказ Минстроя России от 18.05.2022 г. № 378/пр | Автогидроподъемники, высота подъема 12 м | 1368 | 1011 | маш.-ч | маш.-ч | 1 | 0 | -1146903463 | 18.68 | 0 | 471.55 | 490.55 | 0 | 0 | 346.73 | 490.55 | 0 | 1 | 1.36 | 1 | 1 | 2 | 0 | 0 | 1 | 1 | 0 | 18.68 |  | 1 | 2 | 65171705 | 1 | 0 | 246 | 1 | 0 | 0 | 0 | 0 | 0 | 0 | 0 | 0 | 6476.9164 | 9163.474 | 0 | 0 | 18.68 | 1 | 0 | 6476.9164 | 9163.474 | 0 | 0 | 18.68 | 1 |  | 0 | 0.1868 | 0.1868 | 471.55 | 346.73 | 1.36 | 6476.92 | 9163.47 |  | 0 | 88.09 | 91.63 | 0 | 179.72 | 0 | 4-100-040 | 4 | чел.-ч. | 1
167 | 65170852 | 65171687 | 56572833 | 1 | 1 | 1 | 2 | 91.14.02-001 | ФСЭМ-2022 доп.7, 91.14.02-001, приказ Минстроя России от 02.08.2023 г. № 551/пр | Автомобили бортовые, грузоподъемность до 5 т | 1368 | 1011 | маш.-ч | маш.-ч | 1 | 0 | 1230426758 | 0.52 | 0 | 578.28 | 490.55 | 0 | 0 | 477.92 | 490.55 | 0 | 1 | 1.21 | 1 | 1 | 2 | 0 | 0 | 1 | 1 | 0 | 0.52 |  | 1 | 2 | 65171706 | 1 | 0 | 247 | 1 | 0 | 0 | 0 | 0 | 0 | 0 | 0 | 0 | 248.5184 | 255.086 | 0 | 0 | 0.52 | 1 | 0 | 248.5184 | 255.086 | 0 | 0 | 0.52 | 1 |  | 0 | 0.0052 | 0.0052 | 578.28 | 477.92 | 1.21 | 248.52 | 255.09 |  | 0 | 3.01 | 2.55 | 0 | 5.56 | 0 | 4-100-040 | 4 | чел.-ч. | 1
167 | 65170852 | 65171687 | 56573157 | 1 | 1 | 1 | 2 | 91.17.04-544 | ФСЭМ-2022, 91.17.04-544, приказ Минстроя России от 18.05.2022 г. № 378/пр | Генераторы бензиновые портативные, мощность до 6 кВт | 1368 | 1011 | маш.-ч | маш.-ч | 1 | 0 | 1608197590 | 2.4 | 0 | 176.5 | 490.55 | 0 | 0 | 176.5 | 490.55 | 0 | 1 | 1 | 1 | 1 | -2 | 0 | 0 | 1 | 1 | 0 | 2.4 |  | 1 | 2 | 65171707 | 1 | 0 | 248 | 1 | 0 | 0 | 0 | 0 | 0 | 0 | 0 | 0 | 423.6 | 1177.32 | 0 | 0 | 2.4 | 1 | 0 | 423.6 | 1177.32 | 0 | 0 | 2.4 | 1 |  | 0 | 0.024 | 0.024 | 176.5 | 176.5 | 1 | 423.6 | 1177.32 |  | 0 | 4.24 | 11.77 | 0 | 16.01 | 1 | 4-100-040 | 4 | чел.-ч. | 1
168 | 65170852 | 65171711 | 37071037 | 108 | 1 | 1 | 1 | 1-100-40 |  | Затраты труда рабочих (Средний разряд - 4) | 1191 | 1013 | чел.-ч. | чел.-ч. | 1 | 0 | -1111239348 | 0.4 | 0 | 0 | 0 | 490.55 | 0 | 0 | 0 | 490.55 | 1 | 1 | 1 | 1 | -2 | 0 | 0 | 1 | 1 | 0 | 0.4 |  | 1 | 2 | 65171717 | 1 | 0 | 252 | 1 | 0 | 0 | 0 | 0 | 0 | 0 | 0 | 0 | 0 | 0 | 196.22 | 0.4 | 0 | 1 | 0 | 0 | 0 | 196.22 | 0.4 | 0 | 1 | 588.66 | 1.2 | 0 | 1.2 | 490.55 | 490.55 | 1 | 196.22 | 0 |  | 0 | 0 | 0 | 588.66 | 588.66 | 1 |  | 0 |  | 0
168 | 65170852 | 65171711 | 37064876 | 108 | 1 | 1 | 1 | 4-100-00 |  | Затраты труда машинистов | 1191 | 1013 | чел.-ч. | чел.-ч. | 1 | 0 | -1417349443 | 0.01 | 0 | 0 | 0 | 0 | 0 | 0 | 0 | 0 | 1 | 1 | 1 | 1 | -2 | 0 | 0 | 1 | 1 | 0 | 0.01 |  | 2 | 2 | 65171718 | 1 | 0 | 253 | 1 | 0 | 0 | 0 | 0 | 0 | 0 | 0 | 0 | 0 | 0 | 0 | 0 | 0 | 0 | 0 | 0 | 0 | 0 | 0 | 0 | 0 |  | 0 | 0 | 0.03 | 0 | 0 | 1 | 0 | 0 |  | 0 | 0 | 0 | 0 | 0 | 0 |  | 0 |  | 0
168 | 65170852 | 65171711 | 56571417 | 1 | 1 | 1 | 2 | 91.05.05-015 | ФСЭМ-2022, 91.05.05-015, приказ Минстроя России от 18.05.2022 г. № 378/пр | Краны на автомобильном ходу, грузоподъемность 16 т | 1368 | 1011 | маш.-ч | маш.-ч | 1 | 0 | -848025172 | 0.007 | 0 | 1551.19 | 658.94 | 0 | 0 | 1551.19 | 658.94 | 0 | 1 | 1 | 1 | 1 | -2 | 0 | 0 | 1 | 1 | 0 | 0.007 |  | 1 | 2 | 65171719 | 1 | 0 | 254 | 1 | 0 | 0 | 0 | 0 | 0 | 0 | 0 | 0 | 10.8583 | 4.6126 | 0 | 0 | 0.007 | 1 | 0 | 10.8583 | 4.6126 | 0 | 0 | 0.007 | 1 |  | 0 | 0.021 | 0.021 | 1551.19 | 1551.19 | 1 | 10.86 | 4.61 |  | 0 | 32.57 | 13.84 | 0 | 46.41 | 1 | 4-100-060 | 6 | чел.-ч. | 1
168 | 65170852 | 65171711 | 56572833 | 1 | 1 | 1 | 2 | 91.14.02-001 | ФСЭМ-2022 доп.7, 91.14.02-001, приказ Минстроя России от 02.08.2023 г. № 551/пр | Автомобили бортовые, грузоподъемность до 5 т | 1368 | 1011 | маш.-ч | маш.-ч | 1 | 0 | 1230426758 | 0.007 | 0 | 578.28 | 490.55 | 0 | 0 | 477.92 | 490.55 | 0 | 1 | 1.21 | 1 | 1 | 2 | 0 | 0 | 1 | 1 | 0 | 0.007 |  | 1 | 2 | 65171720 | 1 | 0 | 255 | 1 | 0 | 0 | 0 | 0 | 0 | 0 | 0 | 0 | 3.3454 | 3.4339 | 0 | 0 | 0.007 | 1 | 0 | 3.3454 | 3.4339 | 0 | 0 | 0.007 | 1 |  | 0 | 0.021 | 0.021 | 578.28 | 477.92 | 1.21 | 3.35 | 3.43 |  | 0 | 12.14 | 10.3 | 0 | 22.44 | 0 | 4-100-040 | 4 | чел.-ч. | 1
168 | 65170852 | 65171711 | 56580368 | 1 | 1 | 1 | 3 | 01.7.15.03-0042 | ФСБЦ-2022, 01.7.15.03-0042, приказ Минстроя России от 18.05.2022 г. № 378/пр | Болты с гайками и шайбами строительные | 1346 | 1009 | кг | кг | 1 | 0 | -385218612 | 0.08 | 201.17 | 0 | 0 | 0 | 174.93 | 0 | 0 | 0 | 1.15 | 1 | 1 | 1 | 2 | 0 | 0 | 0 | 1 | 0 | 0.08 |  | 0 | 2 | 65171721 | 1 | 0 | 256 | 1 | 0 | 0 | 0 | 0 | 0 | 0 | 0 | 13.9944 | 0 | 0 | 0 | 0 | 0 | 1 | 13.9944 | 0 | 0 | 0 | 0 | 0 | 1 |  | 0 | 0 | 0.24 | 201.17 | 174.93 | 1.15 | 13.99 | 0 |  | 48.28 | 0 | 0 | 0 | 48.28 | 0 |  | 0 |  | 0
169 | 65170852 | 65171723 | 37080781 | 108 | 1 | 1 | 1 | 1-100-42 |  | Затраты труда рабочих (Средний разряд - 4,2) | 1191 | 1013 | чел.-ч. | чел.-ч. | 1 | 0 | -1936699058 | 70 | 0 | 0 | 0 | 505.19 | 0 | 0 | 0 | 505.19 | 1 | 1 | 1 | 1 | -2 | 0 | 0 | 1 | 1 | 0 | 70 |  | 1 | 2 | 65171738 | 1 | 0 | 258 | 1 | 0 | 0 | 0 | 0 | 0 | 0 | 0 | 0 | 0 | 0 | 35363.3 | 70 | 0 | 1 | 0 | 0 | 0 | 35363.3 | 70 | 0 | 1 | 8487.19 | 16.8 | 0 | 16.8 | 505.19 | 505.19 | 1 | 35363.3 | 0 |  | 0 | 0 | 0 | 8487.19 | 8487.19 | 1 |  | 0 |  | 0
169 | 65170852 | 65171723 | 37064876 | 108 | 1 | 1 | 1 | 4-100-00 |  | Затраты труда машинистов | 1191 | 1013 | чел.-ч. | чел.-ч. | 1 | 0 | -1417349443 | 0.08 | 0 | 0 | 0 | 0 | 0 | 0 | 0 | 0 | 1 | 1 | 1 | 1 | -2 | 0 | 0 | 1 | 1 | 0 | 0.08 |  | 2 | 2 | 65171739 | 1 | 0 | 259 | 1 | 0 | 0 | 0 | 0 | 0 | 0 | 0 | 0 | 0 | 0 | 0 | 0 | 0 | 0 | 0 | 0 | 0 | 0 | 0 | 0 | 0 |  | 0 | 0 | 0.0192 | 0 | 0 | 1 | 0 | 0 |  | 0 | 0 | 0 | 0 | 0 | 0 |  | 0 |  | 0
169 | 65170852 | 65171723 | 56571417 | 1 | 1 | 1 | 2 | 91.05.05-015 | ФСЭМ-2022, 91.05.05-015, приказ Минстроя России от 18.05.2022 г. № 378/пр | Краны на автомобильном ходу, грузоподъемность 16 т | 1368 | 1011 | маш.-ч | маш.-ч | 1 | 0 | -848025172 | 0.04 | 0 | 1551.19 | 658.94 | 0 | 0 | 1551.19 | 658.94 | 0 | 1 | 1 | 1 | 1 | -2 | 0 | 0 | 1 | 1 | 0 | 0.04 |  | 1 | 2 | 65171740 | 1 | 0 | 260 | 1 | 0 | 0 | 0 | 0 | 0 | 0 | 0 | 0 | 62.0476 | 26.3576 | 0 | 0 | 0.04 | 1 | 0 | 62.0476 | 26.3576 | 0 | 0 | 0.04 | 1 |  | 0 | 0.0096 | 0.0096 | 1551.19 | 1551.19 | 1 | 62.05 | 26.36 |  | 0 | 14.89 | 6.33 | 0 | 21.22 | 1 | 4-100-060 | 6 | чел.-ч. | 1
169 | 65170852 | 65171723 | 56572833 | 1 | 1 | 1 | 2 | 91.14.02-001 | ФСЭМ-2022 доп.7, 91.14.02-001, приказ Минстроя России от 02.08.2023 г. № 551/пр | Автомобили бортовые, грузоподъемность до 5 т | 1368 | 1011 | маш.-ч | маш.-ч | 1 | 0 | 1230426758 | 0.04 | 0 | 578.28 | 490.55 | 0 | 0 | 477.92 | 490.55 | 0 | 1 | 1.21 | 1 | 1 | 2 | 0 | 0 | 1 | 1 | 0 | 0.04 |  | 1 | 2 | 65171741 | 1 | 0 | 261 | 1 | 0 | 0 | 0 | 0 | 0 | 0 | 0 | 0 | 19.1168 | 19.622 | 0 | 0 | 0.04 | 1 | 0 | 19.1168 | 19.622 | 0 | 0 | 0.04 | 1 |  | 0 | 0.0096 | 0.0096 | 578.28 | 477.92 | 1.21 | 19.12 | 19.62 |  | 0 | 5.55 | 4.71 | 0 | 10.26 | 0 | 4-100-040 | 4 | чел.-ч. | 1
169 | 65170852 | 65171723 | 56573153 | 1 | 1 | 1 | 2 | 91.17.04-233 | ФСЭМ-2022, 91.17.04-233, приказ Минстроя России от 18.05.2022 г. № 378/пр | Аппараты сварочные для ручной дуговой сварки, сварочный ток до 350 А | 1368 | 1011 | маш.-ч | маш.-ч | 1 | 0 | 1280601743 | 6.83 | 0 | 26.32 | 0 | 0 | 0 | 26.32 | 0 | 0 | 1 | 1 | 1 | 1 | -2 | 0 | 0 | 1 | 1 | 0 | 6.83 |  | 1 | 2 | 65171742 | 1 | 0 | 262 | 1 | 0 | 0 | 0 | 0 | 0 | 0 | 0 | 0 | 179.7656 | 0 | 0 | 0 | 0 | 1 | 0 | 179.7656 | 0 | 0 | 0 | 0 | 1 |  | 0 | 0 | 1.6392 | 26.32 | 26.32 | 1 | 179.77 | 0 |  | 0 | 43.14 | 0 | 0 | 43.14 | 1 |  | 0 |  | 0
169 | 65170852 | 65171723 | 56573896 | 1 | 1 | 1 | 2 | 91.21.19-031 | ФСЭМ-2022, 91.21.19-031, приказ Минстроя России от 18.05.2022 г. № 378/пр | Станки сверлильные | 1368 | 1011 | маш.-ч | маш.-ч | 1 | 0 | -647143963 | 5.6 | 0 | 28.43 | 0 | 0 | 0 | 23.89 | 0 | 0 | 1 | 1.19 | 1 | 1 | 2 | 0 | 0 | 1 | 1 | 0 | 5.6 |  | 1 | 2 | 65171743 | 1 | 0 | 263 | 1 | 0 | 0 | 0 | 0 | 0 | 0 | 0 | 0 | 133.784 | 0 | 0 | 0 | 0 | 1 | 0 | 133.784 | 0 | 0 | 0 | 0 | 1 |  | 0 | 0 | 1.344 | 28.43 | 23.89 | 1.19 | 133.78 | 0 |  | 0 | 38.21 | 0 | 0 | 38.21 | 0 |  | 0 |  | 0
169 | 65170852 | 65171723 | 56574807 | 1 | 1 | 1 | 3 | 01.3.01.02-0002 | ФСБЦ-2022 доп.8, 01.3.01.02-0002, приказ Минстроя России от 14.11.2023 г. № 817/пр | Вазелин технический | 1346 | 1009 | кг | кг | 1 | 0 | 1380577498 | 0.7 | 265.57 | 0 | 0 | 0 | 150.04 | 0 | 0 | 0 | 1.77 | 1 | 1 | 1 | 2 | 0 | 0 | 0 | 1 | 0 | 0.7 |  | 0 | 2 | 65171744 | 1 | 0 | 264 | 1 | 0 | 0 | 0 | 0 | 0 | 0 | 0 | 105.028 | 0 | 0 | 0 | 0 | 0 | 1 | 105.028 | 0 | 0 | 0 | 0 | 0 | 1 |  | 0 | 0 | 0.168 | 265.57 | 150.04 | 1.77 | 105.03 | 0 |  | 44.62 | 0 | 0 | 0 | 44.62 | 0 |  | 0 |  | 0
169 | 65170852 | 65171723 | 56577940 | 1 | 1 | 1 | 3 | 01.7.02.09-0002 | ФСБЦ-2022, 01.7.02.09-0002, приказ Минстроя России от 18.05.2022 г. № 378/пр | Шпагат бумажный, диаметр 2,5 мм | 1346 | 1009 | кг | кг | 1 | 0 | 769317804 | 1.26 | 179.88 | 0 | 0 | 0 | 187.38 | 0 | 0 | 0 | 0.96 | 1 | 1 | 1 | 2 | 0 | 0 | 0 | 1 | 0 | 1.26 |  | 0 | 2 | 65171745 | 1 | 0 | 265 | 1 | 0 | 0 | 0 | 0 | 0 | 0 | 0 | 236.0988 | 0 | 0 | 0 | 0 | 0 | 1 | 236.0988 | 0 | 0 | 0 | 0 | 0 | 1 |  | 0 | 0 | 0.3024 | 179.88 | 187.38 | 0.96 | 236.1 | 0 |  | 54.4 | 0 | 0 | 0 | 54.4 | 0 |  | 0 |  | 0
169 | 65170852 | 65171723 | 56577966 | 1 | 1 | 1 | 3 | 01.7.03.04-0001 | ФСБЦ-2022, 01.7.03.04-0001, приказ Минстроя России от 18.05.2022 г. № 378/пр | Электроэнергия | 1383 | 1013 | КВТ-Ч | КВТ-Ч | 1 | 0 | -218356995 | 3.576 | 5.56 | 0 | 0 | 0 | 5.56 | 0 | 0 | 0 | 1 | 1 | 1 | 1 | -2 | 0 | 0 | 0 | 1 | 0 | 3.576 |  | 0 | 2 | 65171746 | 1 | 0 | 266 | 1 | 0 | 0 | 0 | 0 | 0 | 0 | 0 | 19.8826 | 0 | 0 | 0 | 0 | 0 | 1 | 19.8826 | 0 | 0 | 0 | 0 | 0 | 1 |  | 0 | 0 | 0.85824 | 5.56 | 5.56 | 1 | 19.88 | 0 |  | 4.77 | 0 | 0 | 0 | 4.77 | 1 |  | 0 |  | 0
169 | 65170852 | 65171723 | 56578257 | 1 | 1 | 1 | 3 | 01.7.06.05-0041 | ФСБЦ-2022, 01.7.06.05-0041, приказ Минстроя России от 18.05.2022 г. № 378/пр | Ленты изоляционные хлопчатобумажные прорезиненные для электромонтажных и ремонтных работ, цвет черный, ширина 20 мм, толщина 0,35 мм | 1301 | 1003 | м | м | 1 | 0 | 971772098 | 81.67 | 5.64 | 0 | 0 | 0 | 5.87 | 0 | 0 | 0 | 0.96 | 1 | 1 | 1 | 2 | 0 | 0 | 0 | 1 | 0 | 81.67 |  | 0 | 2 | 65171747 | 1 | 0 | 267 | 1 | 0 | 0 | 0 | 0 | 0 | 0 | 0 | 479.4029 | 0 | 0 | 0 | 0 | 0 | 1 | 479.4029 | 0 | 0 | 0 | 0 | 0 | 1 |  | 0 | 0 | 19.6008 | 5.64 | 5.87 | 0.96 | 479.4 | 0 |  | 110.55 | 0 | 0 | 0 | 110.55 | 0 |  | 0 |  | 0
169 | 65170852 | 65171723 | 56579266 | 1 | 1 | 1 | 3 | 01.7.11.07-0227 | ФСБЦ-2022, 01.7.11.07-0227, приказ Минстроя России от 18.05.2022 г. № 378/пр | Электроды сварочные для сварки низколегированных и углеродистых сталей УОНИ 13/45, Э42А, диаметр 4-5 мм | 1346 | 1009 | кг | кг | 1 | 0 | -1545686836 | 0.48 | 147.85 | 0 | 0 | 0 | 155.63 | 0 | 0 | 0 | 0.95 | 1 | 1 | 1 | 2 | 0 | 0 | 0 | 1 | 0 | 0.48 |  | 0 | 2 | 65171748 | 1 | 0 | 268 | 1 | 0 | 0 | 0 | 0 | 0 | 0 | 0 | 74.7024 | 0 | 0 | 0 | 0 | 0 | 1 | 74.7024 | 0 | 0 | 0 | 0 | 0 | 1 |  | 0 | 0 | 0.1152 | 147.85 | 155.63 | 0.95 | 74.7 | 0 |  | 17.03 | 0 | 0 | 0 | 17.03 | 0 |  | 0 |  | 0
169 | 65170852 | 65171723 | 56594674 | 1 | 1 | 1 | 3 | 10.1.02.04-0001 | ФСБЦ-2022 доп.6, 10.1.02.04-0001, приказ Минстроя России от 11.05.2023 г. № 335/пр | Прутки круглого сечения из алюминиевых сплавов марок АД0, АД1, АД, АД31, АД33, АД35, АВ, диаметр 5,0 мм | 1348 | 1009 | т | т | 1000 | 0 | 980896612 | 0.001 | 616562.72 | 0 | 0 | 0 | 790465.03 | 0 | 0 | 0 | 0.78 | 1 | 1 | 1 | 2 | 0 | 0 | 0 | 1 | 0 | 0.001 |  | 0 | 2 | 65171749 | 1 | 0 | 269 | 1 | 0 | 0 | 0 | 0 | 0 | 0 | 0 | 790.465 | 0 | 0 | 0 | 0 | 0 | 1 | 790.465 | 0 | 0 | 0 | 0 | 0 | 1 |  | 0 | 0 | 0.00024 | 616562.72 | 790465.03 | 0.78 | 790.47 | 0 |  | 147.98 | 0 | 0 | 0 | 147.98 | 0 |  | 0 |  | 0
169 | 65170852 | 65171723 | 56610213 | 1 | 1 | 1 | 3 | 14.4.03.17-0101 | ФСБЦ-2022, 14.4.03.17-0101, приказ Минстроя России от 18.05.2022 г. № 378/пр | Лак КФ-965 | 1348 | 1009 | т | т | 1000 | 0 | -1038139189 | 0.00168 | 376796.63 | 0 | 0 | 0 | 308849.7 | 0 | 0 | 0 | 1.22 | 1 | 1 | 1 | 2 | 0 | 0 | 0 | 1 | 0 | 0.00168 |  | 0 | 2 | 65171750 | 1 | 0 | 270 | 1 | 0 | 0 | 0 | 0 | 0 | 0 | 0 | 518.8675 | 0 | 0 | 0 | 0 | 0 | 1 | 518.8675 | 0 | 0 | 0 | 0 | 0 | 1 |  | 0 | 0 | 0.0004032 | 376796.63 | 308849.7 | 1.22 | 518.87 | 0 |  | 151.92 | 0 | 0 | 0 | 151.92 | 0 |  | 0 |  | 0
169 | 65170852 | 65171723 | 56628095 | 1 | 1 | 1 | 3 | 20.5.03.03-0001 | ФСБЦ-2022, 20.5.03.03-0001, приказ Минстроя России от 18.05.2022 г. № 378/пр | Шина электротехническая алюминиевая, марка АД31, ширина 20 мм, толщина 3 мм | 1301 | 1003 | м | м | 1 | 0 | 718052143 | 51.3 | 101.75 | 0 | 0 | 0 | 73.2 | 0 | 0 | 0 | 1.39 | 1 | 1 | 1 | 2 | 0 | 0 | 0 | 1 | 0 | 51.3 |  | 0 | 2 | 65171751 | 1 | 0 | 271 | 1 | 0 | 0 | 0 | 0 | 0 | 0 | 0 | 3755.16 | 0 | 0 | 0 | 0 | 0 | 1 | 3755.16 | 0 | 0 | 0 | 0 | 0 | 1 |  | 0 | 0 | 12.312 | 101.75 | 73.2 | 1.39 | 3755.16 | 0 |  | 1252.75 | 0 | 0 | 0 | 1252.75 | 0 |  | 0 |  | 0
170 | 65170852 | 65171753 | 37064878 | 108 | 1 | 1 | 1 | 1-100-38 |  | Затраты труда рабочих (Средний разряд - 3,8) | 1191 | 1013 | чел.-ч. | чел.-ч. | 1 | 0 | -2012709214 | 10.3 | 0 | 0 | 0 | 479.56 | 0 | 0 | 0 | 479.56 | 1 | 1 | 1 | 1 | -2 | 0 | 0 | 1 | 1 | 0 | 10.3 |  | 1 | 2 | 65171761 | 1 | 0 | 273 | 1 | 0 | 0 | 0 | 0 | 0 | 0 | 0 | 0 | 0 | 0 | 4939.468 | 10.3 | 0 | 1 | 0 | 0 | 0 | 4939.468 | 10.3 | 0 | 1 | 3951.57 | 8.24 | 0 | 8.24 | 479.56 | 479.56 | 1 | 4939.47 | 0 |  | 0 | 0 | 0 | 3951.57 | 3951.57 | 1 |  | 0 |  | 0
170 | 65170852 | 65171753 | 37064876 | 108 | 1 | 1 | 1 | 4-100-00 |  | Затраты труда машинистов | 1191 | 1013 | чел.-ч. | чел.-ч. | 1 | 0 | -1417349443 | 0.54 | 0 | 0 | 0 | 0 | 0 | 0 | 0 | 0 | 1 | 1 | 1 | 1 | -2 | 0 | 0 | 1 | 1 | 0 | 0.54 |  | 2 | 2 | 65171762 | 1 | 0 | 274 | 1 | 0 | 0 | 0 | 0 | 0 | 0 | 0 | 0 | 0 | 0 | 0 | 0 | 0 | 0 | 0 | 0 | 0 | 0 | 0 | 0 | 0 |  | 0 | 0 | 0.432 | 0 | 0 | 1 | 0 | 0 |  | 0 | 0 | 0 | 0 | 0 | 0 |  | 0 |  | 0
170 | 65170852 | 65171753 | 56571417 | 1 | 1 | 1 | 2 | 91.05.05-015 | ФСЭМ-2022, 91.05.05-015, приказ Минстроя России от 18.05.2022 г. № 378/пр | Краны на автомобильном ходу, грузоподъемность 16 т | 1368 | 1011 | маш.-ч | маш.-ч | 1 | 0 | -848025172 | 0.27 | 0 | 1551.19 | 658.94 | 0 | 0 | 1551.19 | 658.94 | 0 | 1 | 1 | 1 | 1 | -2 | 0 | 0 | 1 | 1 | 0 | 0.27 |  | 1 | 2 | 65171763 | 1 | 0 | 275 | 1 | 0 | 0 | 0 | 0 | 0 | 0 | 0 | 0 | 418.8213 | 177.9138 | 0 | 0 | 0.27 | 1 | 0 | 418.8213 | 177.9138 | 0 | 0 | 0.27 | 1 |  | 0 | 0.216 | 0.216 | 1551.19 | 1551.19 | 1 | 418.82 | 177.91 |  | 0 | 335.06 | 142.33 | 0 | 477.39 | 1 | 4-100-060 | 6 | чел.-ч. | 1
170 | 65170852 | 65171753 | 56572833 | 1 | 1 | 1 | 2 | 91.14.02-001 | ФСЭМ-2022 доп.7, 91.14.02-001, приказ Минстроя России от 02.08.2023 г. № 551/пр | Автомобили бортовые, грузоподъемность до 5 т | 1368 | 1011 | маш.-ч | маш.-ч | 1 | 0 | 1230426758 | 0.27 | 0 | 578.28 | 490.55 | 0 | 0 | 477.92 | 490.55 | 0 | 1 | 1.21 | 1 | 1 | 2 | 0 | 0 | 1 | 1 | 0 | 0.27 |  | 1 | 2 | 65171764 | 1 | 0 | 276 | 1 | 0 | 0 | 0 | 0 | 0 | 0 | 0 | 0 | 129.0384 | 132.4485 | 0 | 0 | 0.27 | 1 | 0 | 129.0384 | 132.4485 | 0 | 0 | 0.27 | 1 |  | 0 | 0.216 | 0.216 | 578.28 | 477.92 | 1.21 | 129.04 | 132.45 |  | 0 | 124.91 | 105.96 | 0 | 230.87 | 0 | 4-100-040 | 4 | чел.-ч. | 1
170 | 65170852 | 65171753 | 56573153 | 1 | 1 | 1 | 2 | 91.17.04-233 | ФСЭМ-2022, 91.17.04-233, приказ Минстроя России от 18.05.2022 г. № 378/пр | Аппараты сварочные для ручной дуговой сварки, сварочный ток до 350 А | 1368 | 1011 | маш.-ч | маш.-ч | 1 | 0 | 1280601743 | 1.51 | 0 | 26.32 | 0 | 0 | 0 | 26.32 | 0 | 0 | 1 | 1 | 1 | 1 | -2 | 0 | 0 | 1 | 1 | 0 | 1.51 |  | 1 | 2 | 65171765 | 1 | 0 | 277 | 1 | 0 | 0 | 0 | 0 | 0 | 0 | 0 | 0 | 39.7432 | 0 | 0 | 0 | 0 | 1 | 0 | 39.7432 | 0 | 0 | 0 | 0 | 1 |  | 0 | 0 | 1.208 | 26.32 | 26.32 | 1 | 39.74 | 0 |  | 0 | 31.79 | 0 | 0 | 31.79 | 1 |  | 0 |  | 0
170 | 65170852 | 65171753 | 56579266 | 1 | 1 | 1 | 3 | 01.7.11.07-0227 | ФСБЦ-2022, 01.7.11.07-0227, приказ Минстроя России от 18.05.2022 г. № 378/пр | Электроды сварочные для сварки низколегированных и углеродистых сталей УОНИ 13/45, Э42А, диаметр 4-5 мм | 1346 | 1009 | кг | кг | 1 | 0 | -1545686836 | 0.72 | 147.85 | 0 | 0 | 0 | 155.63 | 0 | 0 | 0 | 0.95 | 1 | 1 | 1 | 2 | 0 | 0 | 1 | 1 | 0 | 0.72 |  | 0 | 2 | 65171766 | 1 | 0 | 278 | 1 | 0 | 0 | 0 | 0 | 0 | 0 | 0 | 112.0536 | 0 | 0 | 0 | 0 | 0 | 1 | 112.0536 | 0 | 0 | 0 | 0 | 0 | 1 |  | 0 | 0 | 0.576 | 147.85 | 155.63 | 0.95 | 112.05 | 0 |  | 85.16 | 0 | 0 | 0 | 85.16 | 0 |  | 0 |  | 0
170 | 65170852 | 65171753 | 56609983 | 1 | 1 | 1 | 3 | 14.4.01.09-0427 | ФСБЦ-2022 доп.8, 14.4.01.09-0427, приказ Минстроя России от 14.11.2023 г. № 817/пр | Грунтовка эпоксидная антикоррозионная с содержанием цинка для защиты металлических поверхностей, расход 0,20-0,39 кг/м2 | 1346 | 1009 | кг | кг | 1 | 0 | 4985900 | 2.4 | 1121.22 | 0 | 0 | 0 | 911.56 | 0 | 0 | 0 | 1.23 | 1 | 1 | 1 | 2 | 0 | 0 | 1 | 1 | 0 | 2.4 |  | 0 | 2 | 65171767 | 1 | 0 | 279 | 1 | 0 | 0 | 0 | 0 | 0 | 0 | 0 | 2187.744 | 0 | 0 | 0 | 0 | 0 | 1 | 2187.744 | 0 | 0 | 0 | 0 | 0 | 1 |  | 0 | 0 | 1.92 | 1121.22 | 911.56 | 1.23 | 2187.74 | 0 |  | 2152.74 | 0 | 0 | 0 | 2152.74 | 0 |  | 0 |  | 0
171 | 65170852 | 65171769 | 37064878 | 108 | 1 | 1 | 1 | 1-100-38 |  | Затраты труда рабочих (Средний разряд - 3,8) | 1191 | 1013 | чел.-ч. | чел.-ч. | 1 | 0 | -2012709214 | 18.5 | 0 | 0 | 0 | 479.56 | 0 | 0 | 0 | 479.56 | 1 | 1 | 1 | 1 | -2 | 0 | 0 | 1 | 1 | 0 | 18.5 |  | 1 | 2 | 65171779 | 1 | 0 | 281 | 1 | 0 | 0 | 0 | 0 | 0 | 0 | 0 | 0 | 0 | 0 | 8871.86 | 18.5 | 0 | 1 | 0 | 0 | 0 | 8871.86 | 18.5 | 0 | 1 | 3726.18 | 7.77 | 0 | 7.77 | 479.56 | 479.56 | 1 | 8871.86 | 0 |  | 0 | 0 | 0 | 3726.18 | 3726.18 | 1 |  | 0 |  | 0
171 | 65170852 | 65171769 | 37064876 | 108 | 1 | 1 | 1 | 4-100-00 |  | Затраты труда машинистов | 1191 | 1013 | чел.-ч. | чел.-ч. | 1 | 0 | -1417349443 | 0.46 | 0 | 0 | 0 | 0 | 0 | 0 | 0 | 0 | 1 | 1 | 1 | 1 | -2 | 0 | 0 | 1 | 1 | 0 | 0.46 |  | 2 | 2 | 65171780 | 1 | 0 | 282 | 1 | 0 | 0 | 0 | 0 | 0 | 0 | 0 | 0 | 0 | 0 | 0 | 0 | 0 | 0 | 0 | 0 | 0 | 0 | 0 | 0 | 0 |  | 0 | 0 | 0.1932 | 0 | 0 | 1 | 0 | 0 |  | 0 | 0 | 0 | 0 | 0 | 0 |  | 0 |  | 0
171 | 65170852 | 65171769 | 56571417 | 1 | 1 | 1 | 2 | 91.05.05-015 | ФСЭМ-2022, 91.05.05-015, приказ Минстроя России от 18.05.2022 г. № 378/пр | Краны на автомобильном ходу, грузоподъемность 16 т | 1368 | 1011 | маш.-ч | маш.-ч | 1 | 0 | -848025172 | 0.23 | 0 | 1551.19 | 658.94 | 0 | 0 | 1551.19 | 658.94 | 0 | 1 | 1 | 1 | 1 | -2 | 0 | 0 | 1 | 1 | 0 | 0.23 |  | 1 | 2 | 65171781 | 1 | 0 | 283 | 1 | 0 | 0 | 0 | 0 | 0 | 0 | 0 | 0 | 356.7737 | 151.5562 | 0 | 0 | 0.23 | 1 | 0 | 356.7737 | 151.5562 | 0 | 0 | 0.23 | 1 |  | 0 | 0.0966 | 0.0966 | 1551.19 | 1551.19 | 1 | 356.77 | 151.56 |  | 0 | 149.84 | 63.65 | 0 | 213.49 | 1 | 4-100-060 | 6 | чел.-ч. | 1
171 | 65170852 | 65171769 | 56572833 | 1 | 1 | 1 | 2 | 91.14.02-001 | ФСЭМ-2022 доп.7, 91.14.02-001, приказ Минстроя России от 02.08.2023 г. № 551/пр | Автомобили бортовые, грузоподъемность до 5 т | 1368 | 1011 | маш.-ч | маш.-ч | 1 | 0 | 1230426758 | 0.23 | 0 | 578.28 | 490.55 | 0 | 0 | 477.92 | 490.55 | 0 | 1 | 1.21 | 1 | 1 | 2 | 0 | 0 | 1 | 1 | 0 | 0.23 |  | 1 | 2 | 65171782 | 1 | 0 | 284 | 1 | 0 | 0 | 0 | 0 | 0 | 0 | 0 | 0 | 109.9216 | 112.8265 | 0 | 0 | 0.23 | 1 | 0 | 109.9216 | 112.8265 | 0 | 0 | 0.23 | 1 |  | 0 | 0.0966 | 0.0966 | 578.28 | 477.92 | 1.21 | 109.92 | 112.83 |  | 0 | 55.86 | 47.39 | 0 | 103.25 | 0 | 4-100-040 | 4 | чел.-ч. | 1
171 | 65170852 | 65171769 | 56573153 | 1 | 1 | 1 | 2 | 91.17.04-233 | ФСЭМ-2022, 91.17.04-233, приказ Минстроя России от 18.05.2022 г. № 378/пр | Аппараты сварочные для ручной дуговой сварки, сварочный ток до 350 А | 1368 | 1011 | маш.-ч | маш.-ч | 1 | 0 | 1280601743 | 2.9 | 0 | 26.32 | 0 | 0 | 0 | 26.32 | 0 | 0 | 1 | 1 | 1 | 1 | -2 | 0 | 0 | 1 | 1 | 0 | 2.9 |  | 1 | 2 | 65171783 | 1 | 0 | 285 | 1 | 0 | 0 | 0 | 0 | 0 | 0 | 0 | 0 | 76.328 | 0 | 0 | 0 | 0 | 1 | 0 | 76.328 | 0 | 0 | 0 | 0 | 1 |  | 0 | 0 | 1.218 | 26.32 | 26.32 | 1 | 76.33 | 0 |  | 0 | 32.06 | 0 | 0 | 32.06 | 1 |  | 0 |  | 0
171 | 65170852 | 65171769 | 56579266 | 1 | 1 | 1 | 3 | 01.7.11.07-0227 | ФСБЦ-2022, 01.7.11.07-0227, приказ Минстроя России от 18.05.2022 г. № 378/пр | Электроды сварочные для сварки низколегированных и углеродистых сталей УОНИ 13/45, Э42А, диаметр 4-5 мм | 1346 | 1009 | кг | кг | 1 | 0 | -1545686836 | 1.3 | 147.85 | 0 | 0 | 0 | 155.63 | 0 | 0 | 0 | 0.95 | 1 | 1 | 1 | 2 | 0 | 0 | 1 | 1 | 0 | 1.3 |  | 0 | 2 | 65171784 | 1 | 0 | 286 | 1 | 0 | 0 | 0 | 0 | 0 | 0 | 0 | 202.319 | 0 | 0 | 0 | 0 | 0 | 1 | 202.319 | 0 | 0 | 0 | 0 | 0 | 1 |  | 0 | 0 | 0.546 | 147.85 | 155.63 | 0.95 | 202.32 | 0 |  | 80.73 | 0 | 0 | 0 | 80.73 | 0 |  | 0 |  | 0
171 | 65170852 | 65171769 | 56592692 | 1 | 1 | 1 | 3 | 08.3.05.02-0021 | ФСБЦ-2022, 08.3.05.02-0021, приказ Минстроя России от 18.05.2022 г. № 378/пр | Прокат листовой горячекатаный, марки стали Ст3сп, Ст3пс, ширина 1200-3000 мм, толщина 1-8 мм | 1348 | 1009 | т | т | 1000 | 0 | -994423950 | 0.004 | 61173.09 | 0 | 0 | 0 | 71131.5 | 0 | 0 | 0 | 0.86 | 1 | 1 | 1 | 2 | 0 | 0 | 1 | 1 | 0 | 0.004 |  | 0 | 2 | 65171785 | 1 | 0 | 287 | 1 | 0 | 0 | 0 | 0 | 0 | 0 | 0 | 284.526 | 0 | 0 | 0 | 0 | 0 | 1 | 284.526 | 0 | 0 | 0 | 0 | 0 | 1 |  | 0 | 0 | 0.00168 | 61173.09 | 71131.5 | 0.86 | 284.53 | 0 |  | 102.77 | 0 | 0 | 0 | 102.77 | 0 |  | 0 |  | 0
171 | 65170852 | 65171769 | 56609983 | 1 | 1 | 1 | 3 | 14.4.01.09-0427 | ФСБЦ-2022 доп.8, 14.4.01.09-0427, приказ Минстроя России от 14.11.2023 г. № 817/пр | Грунтовка эпоксидная антикоррозионная с содержанием цинка для защиты металлических поверхностей, расход 0,20-0,39 кг/м2 | 1346 | 1009 | кг | кг | 1 | 0 | 4985900 | 2.3 | 1121.22 | 0 | 0 | 0 | 911.56 | 0 | 0 | 0 | 1.23 | 1 | 1 | 1 | 2 | 0 | 0 | 1 | 1 | 0 | 2.3 |  | 0 | 2 | 65171786 | 1 | 0 | 288 | 1 | 0 | 0 | 0 | 0 | 0 | 0 | 0 | 2096.588 | 0 | 0 | 0 | 0 | 0 | 1 | 2096.588 | 0 | 0 | 0 | 0 | 0 | 1 |  | 0 | 0 | 0.966 | 1121.22 | 911.56 | 1.23 | 2096.59 | 0 |  | 1083.1 | 0 | 0 | 0 | 1083.1 | 0 |  | 0 |  | 0
171 | 65170852 | 65171769 | 56223463 | 108 | 1 | 1 | 3 | 421/пр_2020_п.75_пп.а |  | Сметная стоимость вспомогательных ненормируемых материальных ресурсов, не учтенная в сметной норме, 2% | 3277935 | 1013 | % | % | 1 | 0 | 274903907 | 2 | 0 | 0 | 0 | 0 | 0 | 0 | 0 | 0 | 1 | 1 | 1 | 1 | -2 | 0 | 0 | 0 | 1 | 0 | 2 |  | 0 | 2 | 65171787 | 1 | 0 | 289 | 1 | 0 | 0 | 0 | 0 | 0 | 0 | 0 | 0 | 0 | 0 | 0 | 0 | 0 | 0 | 0 | 0 | 0 | 0 | 0 | 0 | 0 |  | 0 | 0 | 0.84 | 0 | 0 | 1 | 0 | 0 |  | 0 | 0 | 0 | 0 | 0 | 0 |  | 0 |  | 0
172 | 65170852 | 65171788 | 37064878 | 108 | 1 | 1 | 1 | 1-100-38 |  | Затраты труда рабочих (Средний разряд - 3,8) | 1191 | 1013 | чел.-ч. | чел.-ч. | 1 | 0 | -2012709214 | 18.5 | 0 | 0 | 0 | 479.56 | 0 | 0 | 0 | 479.56 | 1 | 1 | 1 | 1 | -2 | 0 | 0 | 1 | 1 | 0 | 18.5 |  | 1 | 2 | 65171797 | 1 | 0 | 290 | 1 | 0 | 0 | 0 | 0 | 0 | 0 | 0 | 0 | 0 | 0 | 8871.86 | 18.5 | 0 | 1 | 0 | 0 | 0 | 8871.86 | 18.5 | 0 | 1 | 887.19 | 1.85 | 0 | 1.85 | 479.56 | 479.56 | 1 | 8871.86 | 0 |  | 0 | 0 | 0 | 887.19 | 887.19 | 1 |  | 0 |  | 0
172 | 65170852 | 65171788 | 37064876 | 108 | 1 | 1 | 1 | 4-100-00 |  | Затраты труда машинистов | 1191 | 1013 | чел.-ч. | чел.-ч. | 1 | 0 | -1417349443 | 0.34 | 0 | 0 | 0 | 0 | 0 | 0 | 0 | 0 | 1 | 1 | 1 | 1 | -2 | 0 | 0 | 1 | 1 | 0 | 0.34 |  | 2 | 2 | 65171798 | 1 | 0 | 291 | 1 | 0 | 0 | 0 | 0 | 0 | 0 | 0 | 0 | 0 | 0 | 0 | 0 | 0 | 0 | 0 | 0 | 0 | 0 | 0 | 0 | 0 |  | 0 | 0 | 0.034 | 0 | 0 | 1 | 0 | 0 |  | 0 | 0 | 0 | 0 | 0 | 0 |  | 0 |  | 0
172 | 65170852 | 65171788 | 56571417 | 1 | 1 | 1 | 2 | 91.05.05-015 | ФСЭМ-2022, 91.05.05-015, приказ Минстроя России от 18.05.2022 г. № 378/пр | Краны на автомобильном ходу, грузоподъемность 16 т | 1368 | 1011 | маш.-ч | маш.-ч | 1 | 0 | -848025172 | 0.17 | 0 | 1551.19 | 658.94 | 0 | 0 | 1551.19 | 658.94 | 0 | 1 | 1 | 1 | 1 | -2 | 0 | 0 | 1 | 1 | 0 | 0.17 |  | 1 | 2 | 65171799 | 1 | 0 | 292 | 1 | 0 | 0 | 0 | 0 | 0 | 0 | 0 | 0 | 263.7023 | 112.0198 | 0 | 0 | 0.17 | 1 | 0 | 263.7023 | 112.0198 | 0 | 0 | 0.17 | 1 |  | 0 | 0.017 | 0.017 | 1551.19 | 1551.19 | 1 | 263.7 | 112.02 |  | 0 | 26.37 | 11.2 | 0 | 37.57 | 1 | 4-100-060 | 6 | чел.-ч. | 1
172 | 65170852 | 65171788 | 56572833 | 1 | 1 | 1 | 2 | 91.14.02-001 | ФСЭМ-2022 доп.7, 91.14.02-001, приказ Минстроя России от 02.08.2023 г. № 551/пр | Автомобили бортовые, грузоподъемность до 5 т | 1368 | 1011 | маш.-ч | маш.-ч | 1 | 0 | 1230426758 | 0.17 | 0 | 578.28 | 490.55 | 0 | 0 | 477.92 | 490.55 | 0 | 1 | 1.21 | 1 | 1 | 2 | 0 | 0 | 1 | 1 | 0 | 0.17 |  | 1 | 2 | 65171800 | 1 | 0 | 293 | 1 | 0 | 0 | 0 | 0 | 0 | 0 | 0 | 0 | 81.2464 | 83.3935 | 0 | 0 | 0.17 | 1 | 0 | 81.2464 | 83.3935 | 0 | 0 | 0.17 | 1 |  | 0 | 0.017 | 0.017 | 578.28 | 477.92 | 1.21 | 81.25 | 83.39 |  | 0 | 9.83 | 8.34 | 0 | 18.17 | 0 | 4-100-040 | 4 | чел.-ч. | 1
172 | 65170852 | 65171788 | 56573153 | 1 | 1 | 1 | 2 | 91.17.04-233 | ФСЭМ-2022, 91.17.04-233, приказ Минстроя России от 18.05.2022 г. № 378/пр | Аппараты сварочные для ручной дуговой сварки, сварочный ток до 350 А | 1368 | 1011 | маш.-ч | маш.-ч | 1 | 0 | 1280601743 | 2.9 | 0 | 26.32 | 0 | 0 | 0 | 26.32 | 0 | 0 | 1 | 1 | 1 | 1 | -2 | 0 | 0 | 1 | 1 | 0 | 2.9 |  | 1 | 2 | 65171801 | 1 | 0 | 294 | 1 | 0 | 0 | 0 | 0 | 0 | 0 | 0 | 0 | 76.328 | 0 | 0 | 0 | 0 | 1 | 0 | 76.328 | 0 | 0 | 0 | 0 | 1 |  | 0 | 0 | 0.29 | 26.32 | 26.32 | 1 | 76.33 | 0 |  | 0 | 7.63 | 0 | 0 | 7.63 | 1 |  | 0 |  | 0
172 | 65170852 | 65171788 | 56579266 | 1 | 1 | 1 | 3 | 01.7.11.07-0227 | ФСБЦ-2022, 01.7.11.07-0227, приказ Минстроя России от 18.05.2022 г. № 378/пр | Электроды сварочные для сварки низколегированных и углеродистых сталей УОНИ 13/45, Э42А, диаметр 4-5 мм | 1346 | 1009 | кг | кг | 1 | 0 | -1545686836 | 0.9 | 147.85 | 0 | 0 | 0 | 155.63 | 0 | 0 | 0 | 0.95 | 1 | 1 | 1 | 2 | 0 | 0 | 0 | 1 | 0 | 0.9 |  | 0 | 2 | 65171802 | 1 | 0 | 295 | 1 | 0 | 0 | 0 | 0 | 0 | 0 | 0 | 140.067 | 0 | 0 | 0 | 0 | 0 | 1 | 140.067 | 0 | 0 | 0 | 0 | 0 | 1 |  | 0 | 0 | 0.09 | 147.85 | 155.63 | 0.95 | 140.07 | 0 |  | 13.31 | 0 | 0 | 0 | 13.31 | 0 |  | 0 |  | 0
172 | 65170852 | 65171788 | 56592692 | 1 | 1 | 1 | 3 | 08.3.05.02-0021 | ФСБЦ-2022, 08.3.05.02-0021, приказ Минстроя России от 18.05.2022 г. № 378/пр | Прокат листовой горячекатаный, марки стали Ст3сп, Ст3пс, ширина 1200-3000 мм, толщина 1-8 мм | 1348 | 1009 | т | т | 1000 | 0 | -994423950 | 0.004 | 61173.09 | 0 | 0 | 0 | 71131.5 | 0 | 0 | 0 | 0.86 | 1 | 1 | 1 | 2 | 0 | 0 | 0 | 1 | 0 | 0.004 |  | 0 | 2 | 65171803 | 1 | 0 | 296 | 1 | 0 | 0 | 0 | 0 | 0 | 0 | 0 | 284.526 | 0 | 0 | 0 | 0 | 0 | 1 | 284.526 | 0 | 0 | 0 | 0 | 0 | 1 |  | 0 | 0 | 0.0004 | 61173.09 | 71131.5 | 0.86 | 284.53 | 0 |  | 24.47 | 0 | 0 | 0 | 24.47 | 0 |  | 0 |  | 0
172 | 65170852 | 65171788 | 56609983 | 1 | 1 | 1 | 3 | 14.4.01.09-0427 | ФСБЦ-2022 доп.8, 14.4.01.09-0427, приказ Минстроя России от 14.11.2023 г. № 817/пр | Грунтовка эпоксидная антикоррозионная с содержанием цинка для защиты металлических поверхностей, расход 0,20-0,39 кг/м2 | 1346 | 1009 | кг | кг | 1 | 0 | 4985900 | 2.4 | 1121.22 | 0 | 0 | 0 | 911.56 | 0 | 0 | 0 | 1.23 | 1 | 1 | 1 | 2 | 0 | 0 | 0 | 1 | 0 | 2.4 |  | 0 | 2 | 65171804 | 1 | 0 | 297 | 1 | 0 | 0 | 0 | 0 | 0 | 0 | 0 | 2187.744 | 0 | 0 | 0 | 0 | 0 | 1 | 2187.744 | 0 | 0 | 0 | 0 | 0 | 1 |  | 0 | 0 | 0.24 | 1121.22 | 911.56 | 1.23 | 2187.74 | 0 |  | 269.09 | 0 | 0 | 0 | 269.09 | 0 |  | 0 |  | 0
290 | 65170852 | 65171989 | 56217421 | 108 | 1 | 1 | 1 | 2-100-06 |  | Рабочий 6 разряда | 1369 | 1013 | чел.-ч | чел.-ч | 1 | 0 | 286205319 | 0.81 | 0 | 0 | 0 | 658.94 | 0 | 0 | 0 | 658.94 | 1 | 1 | 1 | 1 | -2 | 0 | 0 | 0 | 1 | 0 | 0.81 |  | 1 | 2 | 65171992 | 1 | 0 | 299 | 1 | 0 | 0 | 0 | 0 | 0 | 0 | 0 | 0 | 0 | 0 | 533.7414 | 0.81 | 0 | 1 | 0 | 0 | 0 | 533.7414 | 0.81 | 0 | 1 | 1601.22 | 2.43 | 0 | 2.43 | 658.94 | 658.94 | 1 | 533.74 | 0 |  | 0 | 0 | 0 | 1601.22 | 1601.22 | 1 |  | 0 |  | 0
290 | 65170852 | 65171989 | 56217452 | 108 | 1 | 1 | 1 | 3-200-03 |  | Инженер III категории | 1369 | 1013 | чел.-ч | чел.-ч | 1 | 0 | 126826561 | 0.81 | 0 | 0 | 0 | 644.3 | 0 | 0 | 0 | 644.3 | 1 | 1 | 1 | 1 | -2 | 0 | 0 | 0 | 1 | 0 | 0.81 |  | 1 | 2 | 65171993 | 1 | 0 | 300 | 1 | 0 | 0 | 0 | 0 | 0 | 0 | 0 | 0 | 0 | 0 | 521.883 | 0.81 | 0 | 1 | 0 | 0 | 0 | 521.883 | 0.81 | 0 | 1 | 1565.65 | 2.43 | 0 | 2.43 | 644.3 | 644.3 | 1 | 521.88 | 0 |  | 0 | 0 | 0 | 1565.65 | 1565.65 | 1 |  | 0 |  | 0
291 | 65170852 | 65171994 | 56217437 | 108 | 1 | 1 | 1 | 3-100-02 |  | Техник II категории | 1369 | 1013 | чел.-ч | чел.-ч | 1 | 0 | -1275334932 | 4.32 | 0 | 0 | 0 | 468.58 | 0 | 0 | 0 | 468.58 | 1 | 1 | 1 | 1 | -2 | 0 | 0 | 0 | 1 | 0 | 4.32 |  | 1 | 2 | 65171997 | 1 | 0 | 301 | 1 | 0 | 0 | 0 | 0 | 0 | 0 | 0 | 0 | 0 | 0 | 2024.2656 | 4.32 | 0 | 1 | 0 | 0 | 0 | 2024.2656 | 4.32 | 0 | 1 | 2024.27 | 4.32 | 0 | 4.32 | 468.58 | 468.58 | 1 | 2024.27 | 0 |  | 0 | 0 | 0 | 2024.27 | 2024.27 | 1 |  | 0 |  | 0
291 | 65170852 | 65171994 | 56217445 | 108 | 1 | 1 | 1 | 3-200-01 |  | Инженер I категории | 1369 | 1013 | чел.-ч | чел.-ч | 1 | 0 | -66267284 | 6.48 | 0 | 0 | 0 | 787.07 | 0 | 0 | 0 | 787.07 | 1 | 1 | 1 | 1 | -2 | 0 | 0 | 0 | 1 | 0 | 6.48 |  | 1 | 2 | 65171998 | 1 | 0 | 302 | 1 | 0 | 0 | 0 | 0 | 0 | 0 | 0 | 0 | 0 | 0 | 5100.2136 | 6.48 | 0 | 1 | 0 | 0 | 0 | 5100.2136 | 6.48 | 0 | 1 | 5100.21 | 6.48 | 0 | 6.48 | 787.07 | 787.07 | 1 | 5100.21 | 0 |  | 0 | 0 | 0 | 5100.21 | 5100.21 | 1 |  | 0 |  | 0
292 | 65170852 | 65171999 | 56217421 | 108 | 1 | 1 | 1 | 2-100-06 |  | Рабочий 6 разряда | 1369 | 1013 | чел.-ч | чел.-ч | 1 | 0 | 286205319 | 0.81 | 0 | 0 | 0 | 658.94 | 0 | 0 | 0 | 658.94 | 1 | 1 | 1 | 1 | -2 | 0 | 0 | 0 | 1 | 0 | 0.81 |  | 1 | 2 | 65172002 | 1 | 0 | 303 | 1 | 0 | 0 | 0 | 0 | 0 | 0 | 0 | 0 | 0 | 0 | 533.7414 | 0.81 | 0 | 1 | 0 | 0 | 0 | 533.7414 | 0.81 | 0 | 1 | 1067.48 | 1.62 | 0 | 1.62 | 658.94 | 658.94 | 1 | 533.74 | 0 |  | 0 | 0 | 0 | 1067.48 | 1067.48 | 1 |  | 0 |  | 0
292 | 65170852 | 65171999 | 56217452 | 108 | 1 | 1 | 1 | 3-200-03 |  | Инженер III категории | 1369 | 1013 | чел.-ч | чел.-ч | 1 | 0 | 126826561 | 0.81 | 0 | 0 | 0 | 644.3 | 0 | 0 | 0 | 644.3 | 1 | 1 | 1 | 1 | -2 | 0 | 0 | 0 | 1 | 0 | 0.81 |  | 1 | 2 | 65172003 | 1 | 0 | 304 | 1 | 0 | 0 | 0 | 0 | 0 | 0 | 0 | 0 | 0 | 0 | 521.883 | 0.81 | 0 | 1 | 0 | 0 | 0 | 521.883 | 0.81 | 0 | 1 | 1043.77 | 1.62 | 0 | 1.62 | 644.3 | 644.3 | 1 | 521.88 | 0 |  | 0 | 0 | 0 | 1043.77 | 1043.77 | 1 |  | 0 |  | 0
293 | 65170852 | 65172004 | 56217418 | 108 | 1 | 1 | 1 | 2-100-05 |  | Рабочий 5 разряда | 1369 | 1013 | чел.-ч | чел.-ч | 1 | 0 | 1518711480 | 0.97 | 0 | 0 | 0 | 563.76 | 0 | 0 | 0 | 563.76 | 1 | 1 | 1 | 1 | -2 | 0 | 0 | 0 | 1 | 0 | 0.97 |  | 1 | 2 | 65172007 | 1 | 0 | 305 | 1 | 0 | 0 | 0 | 0 | 0 | 0 | 0 | 0 | 0 | 0 | 546.8472 | 0.97 | 0 | 1 | 0 | 0 | 0 | 546.8472 | 0.97 | 0 | 1 | 1093.69 | 1.94 | 0 | 1.94 | 563.76 | 563.76 | 1 | 546.85 | 0 |  | 0 | 0 | 0 | 1093.69 | 1093.69 | 1 |  | 0 |  | 0
293 | 65170852 | 65172004 | 56217448 | 108 | 1 | 1 | 1 | 3-200-02 |  | Инженер II категории | 1369 | 1013 | чел.-ч | чел.-ч | 1 | 0 | -2140504649 | 1.46 | 0 | 0 | 0 | 717.52 | 0 | 0 | 0 | 717.52 | 1 | 1 | 1 | 1 | -2 | 0 | 0 | 0 | 1 | 0 | 1.46 |  | 1 | 2 | 65172008 | 1 | 0 | 306 | 1 | 0 | 0 | 0 | 0 | 0 | 0 | 0 | 0 | 0 | 0 | 1047.5792 | 1.46 | 0 | 1 | 0 | 0 | 0 | 1047.5792 | 1.46 | 0 | 1 | 2095.16 | 2.92 | 0 | 2.92 | 717.52 | 717.52 | 1 | 1047.58 | 0 |  | 0 | 0 | 0 | 2095.16 | 2095.16 | 1 |  | 0 |  | 0
294 | 65170852 | 65172009 | 56217415 | 108 | 1 | 1 | 1 | 2-100-04 |  | Рабочий 4 разряда | 1369 | 1013 | чел.-ч | чел.-ч | 1 | 0 | -512803540 | 1.62 | 0 | 0 | 0 | 490.55 | 0 | 0 | 0 | 490.55 | 1 | 1 | 1 | 1 | -2 | 0 | 0 | 0 | 1 | 0 | 1.62 |  | 1 | 2 | 65172013 | 1 | 0 | 307 | 1 | 0 | 0 | 0 | 0 | 0 | 0 | 0 | 0 | 0 | 0 | 794.691 | 1.62 | 0 | 1 | 0 | 0 | 0 | 794.691 | 1.62 | 0 | 1 | 2384.07 | 4.86 | 0 | 4.86 | 490.55 | 490.55 | 1 | 794.69 | 0 |  | 0 | 0 | 0 | 2384.07 | 2384.07 | 1 |  | 0 |  | 0
294 | 65170852 | 65172009 | 56217437 | 108 | 1 | 1 | 1 | 3-100-02 |  | Техник II категории | 1369 | 1013 | чел.-ч | чел.-ч | 1 | 0 | -1275334932 | 1.62 | 0 | 0 | 0 | 468.58 | 0 | 0 | 0 | 468.58 | 1 | 1 | 1 | 1 | -2 | 0 | 0 | 0 | 1 | 0 | 1.62 |  | 1 | 2 | 65172014 | 1 | 0 | 308 | 1 | 0 | 0 | 0 | 0 | 0 | 0 | 0 | 0 | 0 | 0 | 759.0996 | 1.62 | 0 | 1 | 0 | 0 | 0 | 759.0996 | 1.62 | 0 | 1 | 2277.3 | 4.86 | 0 | 4.86 | 468.58 | 468.58 | 1 | 759.1 | 0 |  | 0 | 0 | 0 | 2277.3 | 2277.3 | 1 |  | 0 |  | 0
294 | 65170852 | 65172009 | 56217448 | 108 | 1 | 1 | 1 | 3-200-02 |  | Инженер II категории | 1369 | 1013 | чел.-ч | чел.-ч | 1 | 0 | -2140504649 | 4.86 | 0 | 0 | 0 | 717.52 | 0 | 0 | 0 | 717.52 | 1 | 1 | 1 | 1 | -2 | 0 | 0 | 0 | 1 | 0 | 4.86 |  | 1 | 2 | 65172015 | 1 | 0 | 309 | 1 | 0 | 0 | 0 | 0 | 0 | 0 | 0 | 0 | 0 | 0 | 3487.1472 | 4.86 | 0 | 1 | 0 | 0 | 0 | 3487.1472 | 4.86 | 0 | 1 | 10461.44 | 14.58 | 0 | 14.58 | 717.52 | 717.52 | 1 | 3487.15 | 0 |  | 0 | 0 | 0 | 10461.44 | 10461.44 | 1 |  | 0 |  | 0
295 | 65170852 | 65172016 | 56217415 | 108 | 1 | 1 | 1 | 2-100-04 |  | Рабочий 4 разряда | 1369 | 1013 | чел.-ч | чел.-ч | 1 | 0 | -512803540 | 1.08 | 0 | 0 | 0 | 490.55 | 0 | 0 | 0 | 490.55 | 1 | 1 | 1 | 1 | -2 | 0 | 0 | 0 | 1 | 0 | 1.08 |  | 1 | 2 | 65172020 | 1 | 0 | 310 | 1 | 0 | 0 | 0 | 0 | 0 | 0 | 0 | 0 | 0 | 0 | 529.794 | 1.08 | 0 | 1 | 0 | 0 | 0 | 529.794 | 1.08 | 0 | 1 | 2119.18 | 4.32 | 0 | 4.32 | 490.55 | 490.55 | 1 | 529.79 | 0 |  | 0 | 0 | 0 | 2119.18 | 2119.18 | 1 |  | 0 |  | 0
295 | 65170852 | 65172016 | 56217437 | 108 | 1 | 1 | 1 | 3-100-02 |  | Техник II категории | 1369 | 1013 | чел.-ч | чел.-ч | 1 | 0 | -1275334932 | 1.08 | 0 | 0 | 0 | 468.58 | 0 | 0 | 0 | 468.58 | 1 | 1 | 1 | 1 | -2 | 0 | 0 | 0 | 1 | 0 | 1.08 |  | 1 | 2 | 65172021 | 1 | 0 | 311 | 1 | 0 | 0 | 0 | 0 | 0 | 0 | 0 | 0 | 0 | 0 | 506.0664 | 1.08 | 0 | 1 | 0 | 0 | 0 | 506.0664 | 1.08 | 0 | 1 | 2024.27 | 4.32 | 0 | 4.32 | 468.58 | 468.58 | 1 | 506.07 | 0 |  | 0 | 0 | 0 | 2024.27 | 2024.27 | 1 |  | 0 |  | 0
295 | 65170852 | 65172016 | 56217448 | 108 | 1 | 1 | 1 | 3-200-02 |  | Инженер II категории | 1369 | 1013 | чел.-ч | чел.-ч | 1 | 0 | -2140504649 | 3.24 | 0 | 0 | 0 | 717.52 | 0 | 0 | 0 | 717.52 | 1 | 1 | 1 | 1 | -2 | 0 | 0 | 0 | 1 | 0 | 3.24 |  | 1 | 2 | 65172022 | 1 | 0 | 312 | 1 | 0 | 0 | 0 | 0 | 0 | 0 | 0 | 0 | 0 | 0 | 2324.7648 | 3.24 | 0 | 1 | 0 | 0 | 0 | 2324.7648 | 3.24 | 0 | 1 | 9299.06 | 12.96 | 0 | 12.96 | 717.52 | 717.52 | 1 | 2324.76 | 0 |  | 0 | 0 | 0 | 9299.06 | 9299.06 | 1 |  | 0 |  | 0
296 | 65170852 | 65172023 | 56217415 | 108 | 1 | 1 | 1 | 2-100-04 |  | Рабочий 4 разряда | 1369 | 1013 | чел.-ч | чел.-ч | 1 | 0 | -512803540 | 1.08 | 0 | 0 | 0 | 490.55 | 0 | 0 | 0 | 490.55 | 1 | 1 | 1 | 1 | -2 | 0 | 0 | 0 | 1 | 0 | 1.08 |  | 1 | 2 | 65172026 | 1 | 0 | 313 | 1 | 0 | 0 | 0 | 0 | 0 | 0 | 0 | 0 | 0 | 0 | 529.794 | 1.08 | 0 | 1 | 0 | 0 | 0 | 529.794 | 1.08 | 0 | 1 | 1589.38 | 3.24 | 0 | 3.24 | 490.55 | 490.55 | 1 | 529.79 | 0 |  | 0 | 0 | 0 | 1589.38 | 1589.38 | 1 |  | 0 |  | 0
296 | 65170852 | 65172023 | 56217448 | 108 | 1 | 1 | 1 | 3-200-02 |  | Инженер II категории | 1369 | 1013 | чел.-ч | чел.-ч | 1 | 0 | -2140504649 | 1.62 | 0 | 0 | 0 | 717.52 | 0 | 0 | 0 | 717.52 | 1 | 1 | 1 | 1 | -2 | 0 | 0 | 0 | 1 | 0 | 1.62 |  | 1 | 2 | 65172027 | 1 | 0 | 314 | 1 | 0 | 0 | 0 | 0 | 0 | 0 | 0 | 0 | 0 | 0 | 1162.3824 | 1.62 | 0 | 1 | 0 | 0 | 0 | 1162.3824 | 1.62 | 0 | 1 | 3487.15 | 4.86 | 0 | 4.86 | 717.52 | 717.52 | 1 | 1162.38 | 0 |  | 0 | 0 | 0 | 3487.15 | 3487.15 | 1 |  | 0 |  | 0
297 | 65170852 | 65172028 | 56217421 | 108 | 1 | 1 | 1 | 2-100-06 |  | Рабочий 6 разряда | 1369 | 1013 | чел.-ч | чел.-ч | 1 | 0 | 286205319 | 0.81 | 0 | 0 | 0 | 658.94 | 0 | 0 | 0 | 658.94 | 1 | 1 | 1 | 1 | -2 | 0 | 0 | 0 | 1 | 0 | 0.81 |  | 1 | 2 | 65172031 | 1 | 0 | 315 | 1 | 0 | 0 | 0 | 0 | 0 | 0 | 0 | 0 | 0 | 0 | 533.7414 | 0.81 | 0 | 1 | 0 | 0 | 0 | 533.7414 | 0.81 | 0 | 1 | 533.74 | 0.81 | 0 | 0.81 | 658.94 | 658.94 | 1 | 533.74 | 0 |  | 0 | 0 | 0 | 533.74 | 533.74 | 1 |  | 0 |  | 0
297 | 65170852 | 65172028 | 56217452 | 108 | 1 | 1 | 1 | 3-200-03 |  | Инженер III категории | 1369 | 1013 | чел.-ч | чел.-ч | 1 | 0 | 126826561 | 0.81 | 0 | 0 | 0 | 644.3 | 0 | 0 | 0 | 644.3 | 1 | 1 | 1 | 1 | -2 | 0 | 0 | 0 | 1 | 0 | 0.81 |  | 1 | 2 | 65172032 | 1 | 0 | 316 | 1 | 0 | 0 | 0 | 0 | 0 | 0 | 0 | 0 | 0 | 0 | 521.883 | 0.81 | 0 | 1 | 0 | 0 | 0 | 521.883 | 0.81 | 0 | 1 | 521.88 | 0.81 | 0 | 0.81 | 644.3 | 644.3 | 1 | 521.88 | 0 |  | 0 | 0 | 0 | 521.88 | 521.88 | 1 |  | 0 |  | 0
298 | 65170852 | 65172033 | 56217415 | 108 | 1 | 1 | 1 | 2-100-04 |  | Рабочий 4 разряда | 1369 | 1013 | чел.-ч | чел.-ч | 1 | 0 | -512803540 | 3.6 | 0 | 0 | 0 | 490.55 | 0 | 0 | 0 | 490.55 | 1 | 1 | 1 | 1 | -2 | 0 | 0 | 0 | 1 | 0 | 3.6 |  | 1 | 2 | 65172036 | 1 | 0 | 317 | 1 | 0 | 0 | 0 | 0 | 0 | 0 | 0 | 0 | 0 | 0 | 1765.98 | 3.6 | 0 | 1 | 0 | 0 | 0 | 1765.98 | 3.6 | 0 | 1 | 3531.96 | 7.2 | 0 | 7.2 | 490.55 | 490.55 | 1 | 1765.98 | 0 |  | 0 | 0 | 0 | 3531.96 | 3531.96 | 1 |  | 0 |  | 0
298 | 65170852 | 65172033 | 56217437 | 108 | 1 | 1 | 1 | 3-100-02 |  | Техник II категории | 1369 | 1013 | чел.-ч | чел.-ч | 1 | 0 | -1275334932 | 3.6 | 0 | 0 | 0 | 468.58 | 0 | 0 | 0 | 468.58 | 1 | 1 | 1 | 1 | -2 | 0 | 0 | 0 | 1 | 0 | 3.6 |  | 1 | 2 | 65172037 | 1 | 0 | 318 | 1 | 0 | 0 | 0 | 0 | 0 | 0 | 0 | 0 | 0 | 0 | 1686.888 | 3.6 | 0 | 1 | 0 | 0 | 0 | 1686.888 | 3.6 | 0 | 1 | 3373.78 | 7.2 | 0 | 7.2 | 468.58 | 468.58 | 1 | 1686.89 | 0 |  | 0 | 0 | 0 | 3373.78 | 3373.78 | 1 |  | 0 |  | 0
299 | 65170852 | 65172038 | 56217421 | 108 | 1 | 1 | 1 | 2-100-06 |  | Рабочий 6 разряда | 1369 | 1013 | чел.-ч | чел.-ч | 1 | 0 | 286205319 | 0.5 | 0 | 0 | 0 | 658.94 | 0 | 0 | 0 | 658.94 | 1 | 1 | 1 | 1 | -2 | 0 | 0 | 0 | 1 | 0 | 0.5 |  | 1 | 2 | 65172041 | 1 | 0 | 319 | 1 | 0 | 0 | 0 | 0 | 0 | 0 | 0 | 0 | 0 | 0 | 329.47 | 0.5 | 0 | 1 | 0 | 0 | 0 | 329.47 | 0.5 | 0 | 1 | 1647.35 | 2.5 | 0 | 2.5 | 658.94 | 658.94 | 1 | 329.47 | 0 |  | 0 | 0 | 0 | 1647.35 | 1647.35 | 1 |  | 0 |  | 0
299 | 65170852 | 65172038 | 56217452 | 108 | 1 | 1 | 1 | 3-200-03 |  | Инженер III категории | 1369 | 1013 | чел.-ч | чел.-ч | 1 | 0 | 126826561 | 0.5 | 0 | 0 | 0 | 644.3 | 0 | 0 | 0 | 644.3 | 1 | 1 | 1 | 1 | -2 | 0 | 0 | 0 | 1 | 0 | 0.5 |  | 1 | 2 | 65172042 | 1 | 0 | 320 | 1 | 0 | 0 | 0 | 0 | 0 | 0 | 0 | 0 | 0 | 0 | 322.15 | 0.5 | 0 | 1 | 0 | 0 | 0 | 322.15 | 0.5 | 0 | 1 | 1610.75 | 2.5 | 0 | 2.5 | 644.3 | 644.3 | 1 | 322.15 | 0 |  | 0 | 0 | 0 | 1610.75 | 1610.75 | 1 |  | 0 |  | 0
300 | 65170852 | 65172043 | 56217437 | 108 | 1 | 1 | 1 | 3-100-02 |  | Техник II категории | 1369 | 1013 | чел.-ч | чел.-ч | 1 | 0 | -1275334932 | 0.52 | 0 | 0 | 0 | 468.58 | 0 | 0 | 0 | 468.58 | 1 | 1 | 1 | 1 | -2 | 0 | 0 | 0 | 1 | 0 | 0.52 |  | 1 | 2 | 65172046 | 1 | 0 | 321 | 1 | 0 | 0 | 0 | 0 | 0 | 0 | 0 | 0 | 0 | 0 | 243.6616 | 0.52 | 0 | 1 | 0 | 0 | 0 | 243.6616 | 0.52 | 0 | 1 | 730.98 | 1.56 | 0 | 1.56 | 468.58 | 468.58 | 1 | 243.66 | 0 |  | 0 | 0 | 0 | 730.98 | 730.98 | 1 |  | 0 |  | 0
300 | 65170852 | 65172043 | 56217448 | 108 | 1 | 1 | 1 | 3-200-02 |  | Инженер II категории | 1369 | 1013 | чел.-ч | чел.-ч | 1 | 0 | -2140504649 | 0.78 | 0 | 0 | 0 | 717.52 | 0 | 0 | 0 | 717.52 | 1 | 1 | 1 | 1 | -2 | 0 | 0 | 0 | 1 | 0 | 0.78 |  | 1 | 2 | 65172047 | 1 | 0 | 322 | 1 | 0 | 0 | 0 | 0 | 0 | 0 | 0 | 0 | 0 | 0 | 559.6656 | 0.78 | 0 | 1 | 0 | 0 | 0 | 559.6656 | 0.78 | 0 | 1 | 1679 | 2.34 | 0 | 2.34 | 717.52 | 717.52 | 1 | 559.67 | 0 |  | 0 | 0 | 0 | 1679 | 1679 | 1 |  | 0 |  | 0
301 | 65170852 | 65172048 | 56217418 | 108 | 1 | 1 | 1 | 2-100-05 |  | Рабочий 5 разряда | 1369 | 1013 | чел.-ч | чел.-ч | 1 | 0 | 1518711480 | 0.97 | 0 | 0 | 0 | 563.76 | 0 | 0 | 0 | 563.76 | 1 | 1 | 1 | 1 | -2 | 0 | 0 | 1 | 1 | 0 | 0.97 |  | 1 | 2 | 65172051 | 1 | 0 | 323 | 1 | 0 | 0 | 0 | 0 | 0 | 0 | 0 | 0 | 0 | 0 | 546.8472 | 0.97 | 0 | 1 | 0 | 0 | 0 | 546.8472 | 0.97 | 0 | 1 | 1640.54 | 2.91 | 0 | 2.91 | 563.76 | 563.76 | 1 | 546.85 | 0 |  | 0 | 0 | 0 | 1640.54 | 1640.54 | 1 |  | 0 |  | 0
301 | 65170852 | 65172048 | 56217448 | 108 | 1 | 1 | 1 | 3-200-02 |  | Инженер II категории | 1369 | 1013 | чел.-ч | чел.-ч | 1 | 0 | -2140504649 | 1.46 | 0 | 0 | 0 | 717.52 | 0 | 0 | 0 | 717.52 | 1 | 1 | 1 | 1 | -2 | 0 | 0 | 1 | 1 | 0 | 1.46 |  | 1 | 2 | 65172052 | 1 | 0 | 324 | 1 | 0 | 0 | 0 | 0 | 0 | 0 | 0 | 0 | 0 | 0 | 1047.5792 | 1.46 | 0 | 1 | 0 | 0 | 0 | 1047.5792 | 1.46 | 0 | 1 | 3142.74 | 4.38 | 0 | 4.38 | 717.52 | 717.52 | 1 | 1047.58 | 0 |  | 0 | 0 | 0 | 3142.74 | 3142.74 | 1 |  | 0 |  | 0
302 | 65170852 | 65172053 | 56217418 | 108 | 1 | 1 | 1 | 2-100-05 |  | Рабочий 5 разряда | 1369 | 1013 | чел.-ч | чел.-ч | 1 | 0 | 1518711480 | 0.65 | 0 | 0 | 0 | 563.76 | 0 | 0 | 0 | 563.76 | 1 | 1 | 1 | 1 | -2 | 0 | 0 | 1 | 1 | 0 | 0.65 |  | 1 | 2 | 65172056 | 1 | 0 | 325 | 1 | 0 | 0 | 0 | 0 | 0 | 0 | 0 | 0 | 0 | 0 | 366.444 | 0.65 | 0 | 1 | 0 | 0 | 0 | 366.444 | 0.65 | 0 | 1 | 1099.33 | 1.95 | 0 | 1.95 | 563.76 | 563.76 | 1 | 366.44 | 0 |  | 0 | 0 | 0 | 1099.33 | 1099.33 | 1 |  | 0 |  | 0
302 | 65170852 | 65172053 | 56217448 | 108 | 1 | 1 | 1 | 3-200-02 |  | Инженер II категории | 1369 | 1013 | чел.-ч | чел.-ч | 1 | 0 | -2140504649 | 0.97 | 0 | 0 | 0 | 717.52 | 0 | 0 | 0 | 717.52 | 1 | 1 | 1 | 1 | -2 | 0 | 0 | 1 | 1 | 0 | 0.97 |  | 1 | 2 | 65172057 | 1 | 0 | 326 | 1 | 0 | 0 | 0 | 0 | 0 | 0 | 0 | 0 | 0 | 0 | 695.9944 | 0.97 | 0 | 1 | 0 | 0 | 0 | 695.9944 | 0.97 | 0 | 1 | 2087.98 | 2.91 | 0 | 2.91 | 717.52 | 717.52 | 1 | 695.99 | 0 |  | 0 | 0 | 0 | 2087.98 | 2087.98 | 1 |  | 0 |  | 0
303 | 65170852 | 65172058 | 56217421 | 108 | 1 | 1 | 1 | 2-100-06 |  | Рабочий 6 разряда | 1369 | 1013 | чел.-ч | чел.-ч | 1 | 0 | 286205319 | 0.5 | 0 | 0 | 0 | 658.94 | 0 | 0 | 0 | 658.94 | 1 | 1 | 1 | 1 | -2 | 0 | 0 | 0 | 1 | 0 | 0.5 |  | 1 | 2 | 65172061 | 1 | 0 | 327 | 1 | 0 | 0 | 0 | 0 | 0 | 0 | 0 | 0 | 0 | 0 | 329.47 | 0.5 | 0 | 1 | 0 | 0 | 0 | 329.47 | 0.5 | 0 | 1 | 2635.76 | 4 | 0 | 4 | 658.94 | 658.94 | 1 | 329.47 | 0 |  | 0 | 0 | 0 | 2635.76 | 2635.76 | 1 |  | 0 |  | 0
303 | 65170852 | 65172058 | 56217452 | 108 | 1 | 1 | 1 | 3-200-03 |  | Инженер III категории | 1369 | 1013 | чел.-ч | чел.-ч | 1 | 0 | 126826561 | 0.5 | 0 | 0 | 0 | 644.3 | 0 | 0 | 0 | 644.3 | 1 | 1 | 1 | 1 | -2 | 0 | 0 | 0 | 1 | 0 | 0.5 |  | 1 | 2 | 65172062 | 1 | 0 | 328 | 1 | 0 | 0 | 0 | 0 | 0 | 0 | 0 | 0 | 0 | 0 | 322.15 | 0.5 | 0 | 1 | 0 | 0 | 0 | 322.15 | 0.5 | 0 | 1 | 2577.2 | 4 | 0 | 4 | 644.3 | 644.3 | 1 | 322.15 | 0 |  | 0 | 0 | 0 | 2577.2 | 2577.2 | 1 |  | 0 |  | 0
304 | 65170852 | 65172063 | 56217421 | 108 | 1 | 1 | 1 | 2-100-06 |  | Рабочий 6 разряда | 1369 | 1013 | чел.-ч | чел.-ч | 1 | 0 | 286205319 | 0.81 | 0 | 0 | 0 | 658.94 | 0 | 0 | 0 | 658.94 | 1 | 1 | 1 | 1 | -2 | 0 | 0 | 0 | 1 | 0 | 0.81 |  | 1 | 2 | 65172066 | 1 | 0 | 329 | 1 | 0 | 0 | 0 | 0 | 0 | 0 | 0 | 0 | 0 | 0 | 533.7414 | 0.81 | 0 | 1 | 0 | 0 | 0 | 533.7414 | 0.81 | 0 | 1 | 4269.93 | 6.48 | 0 | 6.48 | 658.94 | 658.94 | 1 | 533.74 | 0 |  | 0 | 0 | 0 | 4269.93 | 4269.93 | 1 |  | 0 |  | 0
304 | 65170852 | 65172063 | 56217452 | 108 | 1 | 1 | 1 | 3-200-03 |  | Инженер III категории | 1369 | 1013 | чел.-ч | чел.-ч | 1 | 0 | 126826561 | 0.81 | 0 | 0 | 0 | 644.3 | 0 | 0 | 0 | 644.3 | 1 | 1 | 1 | 1 | -2 | 0 | 0 | 0 | 1 | 0 | 0.81 |  | 1 | 2 | 65172067 | 1 | 0 | 330 | 1 | 0 | 0 | 0 | 0 | 0 | 0 | 0 | 0 | 0 | 0 | 521.883 | 0.81 | 0 | 1 | 0 | 0 | 0 | 521.883 | 0.81 | 0 | 1 | 4175.06 | 6.48 | 0 | 6.48 | 644.3 | 644.3 | 1 | 521.88 | 0 |  | 0 | 0 | 0 | 4175.06 | 4175.06 | 1 |  | 0 |  | 0
305 | 65170852 | 65172068 | 56217421 | 108 | 1 | 1 | 1 | 2-100-06 |  | Рабочий 6 разряда | 1369 | 1013 | чел.-ч | чел.-ч | 1 | 0 | 286205319 | 6.48 | 0 | 0 | 0 | 658.94 | 0 | 0 | 0 | 658.94 | 1 | 1 | 1 | 1 | -2 | 0 | 0 | 0 | 1 | 0 | 6.48 |  | 1 | 2 | 65172071 | 1 | 0 | 331 | 1 | 0 | 0 | 0 | 0 | 0 | 0 | 0 | 0 | 0 | 0 | 4269.9312 | 6.48 | 0 | 1 | 0 | 0 | 0 | 4269.9312 | 6.48 | 0 | 1 | 341.59 | 0.5184 | 0 | 0.5184 | 658.94 | 658.94 | 1 | 4269.93 | 0 |  | 0 | 0 | 0 | 341.59 | 341.59 | 1 |  | 0 |  | 0
305 | 65170852 | 65172068 | 56217452 | 108 | 1 | 1 | 1 | 3-200-03 |  | Инженер III категории | 1369 | 1013 | чел.-ч | чел.-ч | 1 | 0 | 126826561 | 6.48 | 0 | 0 | 0 | 644.3 | 0 | 0 | 0 | 644.3 | 1 | 1 | 1 | 1 | -2 | 0 | 0 | 0 | 1 | 0 | 6.48 |  | 1 | 2 | 65172072 | 1 | 0 | 332 | 1 | 0 | 0 | 0 | 0 | 0 | 0 | 0 | 0 | 0 | 0 | 4175.064 | 6.48 | 0 | 1 | 0 | 0 | 0 | 4175.064 | 6.48 | 0 | 1 | 334.01 | 0.5184 | 0 | 0.5184 | 644.3 | 644.3 | 1 | 4175.06 | 0 |  | 0 | 0 | 0 | 334.01 | 334.01 | 1 |  | 0 |  | 0
306 | 65170852 | 65172073 | 56217421 | 108 | 1 | 1 | 1 | 2-100-06 |  | Рабочий 6 разряда | 1369 | 1013 | чел.-ч | чел.-ч | 1 | 0 | 286205319 | 1.62 | 0 | 0 | 0 | 658.94 | 0 | 0 | 0 | 658.94 | 1 | 1 | 1 | 1 | -2 | 0 | 0 | 0 | 1 | 0 | 1.62 |  | 1 | 2 | 65172076 | 1 | 0 | 333 | 1 | 0 | 0 | 0 | 0 | 0 | 0 | 0 | 0 | 0 | 0 | 1067.4828 | 1.62 | 0 | 1 | 0 | 0 | 0 | 1067.4828 | 1.62 | 0 | 1 | 8539.86 | 12.96 | 0 | 12.96 | 658.94 | 658.94 | 1 | 1067.48 | 0 |  | 0 | 0 | 0 | 8539.86 | 8539.86 | 1 |  | 0 |  | 0
306 | 65170852 | 65172073 | 56217452 | 108 | 1 | 1 | 1 | 3-200-03 |  | Инженер III категории | 1369 | 1013 | чел.-ч | чел.-ч | 1 | 0 | 126826561 | 1.62 | 0 | 0 | 0 | 644.3 | 0 | 0 | 0 | 644.3 | 1 | 1 | 1 | 1 | -2 | 0 | 0 | 0 | 1 | 0 | 1.62 |  | 1 | 2 | 65172077 | 1 | 0 | 334 | 1 | 0 | 0 | 0 | 0 | 0 | 0 | 0 | 0 | 0 | 0 | 1043.766 | 1.62 | 0 | 1 | 0 | 0 | 0 | 1043.766 | 1.62 | 0 | 1 | 8350.13 | 12.96 | 0 | 12.96 | 644.3 | 644.3 | 1 | 1043.77 | 0 |  | 0 | 0 | 0 | 8350.13 | 8350.13 | 1 |  | 0 |  | 0
0

## EtalonRes
62 | 65171001 | 65170992 | 37070495 | 108 | 1 | 1 | 1 | 1-100-32 |  | Затраты труда рабочих (Средний разряд - 3,2) | 1191 | 1013 | чел.-ч. | чел.-ч. | 1 | 66.8 | 0 | 0 | 0 | 446.62 | 0 | 1 | 1 | *0,8 | 53.44 | 2 | 65170993 | 1 | 0 | 0 | 0 | 0 | 0 | 0 | 0 | 0
62 | 65171002 | 65170992 | 37064876 | 108 | 1 | 1 | 1 | 4-100-00 |  | Затраты труда машинистов | 1191 | 1013 | чел.-ч. | чел.-ч. | 1 | 27.06 | 0 | 0 | 0 | 0 | 0 | 1 | 2 | *0,8 | 21.648 | 2 | 65170994 | 2 | 0 | 0 | 0 | 0 | 0 | 0 | 0 | 0
62 | 65171003 | 65170992 | 56571417 | 1 | 1 | 1 | 2 | 91.05.05-015 | ФСЭМ-2022, 91.05.05-015, приказ Минстроя России от 18.05.2022 г. № 378/пр | Краны на автомобильном ходу, грузоподъемность 16 т | 1368 | 1011 | маш.-ч | маш.-ч | 1 | 3.6 | 0 | 1551.19 | 658.94 | 0 | 0 | 1 | 0 | *0,8 | 2.88 | 2 | 65170995 | 3 | 0 | 0 | 0 | 0 | 0 | 0 | 0 | 0
62 | 65171004 | 65170992 | 56571433 | 1 | 1 | 1 | 2 | 91.05.06-007 | ФСЭМ-2022, 91.05.06-007, приказ Минстроя России от 18.05.2022 г. № 378/пр | Краны на гусеничном ходу, грузоподъемность 25 т | 1368 | 1011 | маш.-ч | маш.-ч | 1 | 18.2 | 0 | 1703.3 | 658.94 | 0 | 0 | 1 | 0 | *0,8 | 14.56 | 2 | 65170996 | 4 | 0 | 0 | 0 | 0 | 0 | 0 | 0 | 0
62 | 65171005 | 65170992 | 56572833 | 1 | 1 | 1 | 2 | 91.14.02-001 | ФСЭМ-2022 доп.7, 91.14.02-001, приказ Минстроя России от 02.08.2023 г. № 551/пр | Автомобили бортовые, грузоподъемность до 5 т | 1368 | 1011 | маш.-ч | маш.-ч | 1 | 5.26 | 0 | 477.92 | 490.55 | 0 | 0 | 1 | 0 | *0,8 | 4.208 | 2 | 65170997 | 5 | 0 | 0 | 0 | 0 | 0 | 0 | 0 | 0
62 | 65171006 | 65170992 | 56218682 | 108 | 1 | 1 | 3 | 04.1.02.05 |  | Смеси бетонные тяжелого бетона | 1339 | 1007 | м3 | м3 | 1 | 0.71 | 0 | 0 | 0 | 0 | 0 | 0 | 0 | *1,01)*0 | 0 | 2 | 65170998 | 6 | 0 | 0 | 0 | 0 | 0 | 0 | 0 | 0
62 | 65171007 | 65170992 | 56584225 | 1 | 1 | 1 | 3 | 04.3.01.09-0014 | ФСБЦ-2022, 04.3.01.09-0014, приказ Минстроя России от 18.05.2022 г. № 378/пр | Раствор готовый кладочный, цементный, М100 | 1339 | 1007 | м3 | м3 | 1 | 1.65 | 3778.62 | 0 | 0 | 0 | 0 | 1 | 0 | *1,01)*0 | 0 | 2 | 65170999 | 7 | 0 | 0 | 0 | 0 | 0 | 0 | 0 | 0
62 | 65171008 | 65170992 | 56219261 | 108 | 1 | 1 | 3 | 05.2.02.01 |  | Блоки бетонные для стен подвалов | 1371 | 1013 | ШТ | ШТ | 1 | 100 | 0 | 0 | 0 | 0 | 0 | 0 | 0 | *1,01)*0 | 0 | 2 | 65171000 | 8 | 0 | 0 | 0 | 0 | 0 | 0 | 0 | 0
63 | 65171018 | 65171009 | 37070090 | 108 | 1 | 1 | 1 | 1-100-34 |  | Затраты труда рабочих (Средний разряд - 3,4) | 1191 | 1013 | чел.-ч. | чел.-ч. | 1 | 93.7 | 0 | 0 | 0 | 457.6 | 0 | 1 | 1 | *0,8 | 74.96 | 2 | 65171010 | 9 | 0 | 0 | 0 | 0 | 0 | 0 | 0 | 0
63 | 65171019 | 65171009 | 37064876 | 108 | 1 | 1 | 1 | 4-100-00 |  | Затраты труда машинистов | 1191 | 1013 | чел.-ч. | чел.-ч. | 1 | 43.06 | 0 | 0 | 0 | 0 | 0 | 1 | 2 | *0,8 | 34.448 | 2 | 65171011 | 10 | 0 | 0 | 0 | 0 | 0 | 0 | 0 | 0
63 | 65171020 | 65171009 | 56571417 | 1 | 1 | 1 | 2 | 91.05.05-015 | ФСЭМ-2022, 91.05.05-015, приказ Минстроя России от 18.05.2022 г. № 378/пр | Краны на автомобильном ходу, грузоподъемность 16 т | 1368 | 1011 | маш.-ч | маш.-ч | 1 | 6.65 | 0 | 1551.19 | 658.94 | 0 | 0 | 1 | 0 | *0,8 | 5.32 | 2 | 65171012 | 11 | 0 | 0 | 0 | 0 | 0 | 0 | 0 | 0
63 | 65171021 | 65171009 | 56571433 | 1 | 1 | 1 | 2 | 91.05.06-007 | ФСЭМ-2022, 91.05.06-007, приказ Минстроя России от 18.05.2022 г. № 378/пр | Краны на гусеничном ходу, грузоподъемность 25 т | 1368 | 1011 | маш.-ч | маш.-ч | 1 | 26.7 | 0 | 1703.3 | 658.94 | 0 | 0 | 1 | 0 | *0,8 | 21.36 | 2 | 65171013 | 12 | 0 | 0 | 0 | 0 | 0 | 0 | 0 | 0
63 | 65171022 | 65171009 | 56572833 | 1 | 1 | 1 | 2 | 91.14.02-001 | ФСЭМ-2022 доп.7, 91.14.02-001, приказ Минстроя России от 02.08.2023 г. № 551/пр | Автомобили бортовые, грузоподъемность до 5 т | 1368 | 1011 | маш.-ч | маш.-ч | 1 | 9.71 | 0 | 477.92 | 490.55 | 0 | 0 | 1 | 0 | *0,8 | 7.768 | 2 | 65171014 | 13 | 0 | 0 | 0 | 0 | 0 | 0 | 0 | 0
63 | 65171023 | 65171009 | 56218682 | 108 | 1 | 1 | 3 | 04.1.02.05 |  | Смеси бетонные тяжелого бетона | 1339 | 1007 | м3 | м3 | 1 | 0.47 | 0 | 0 | 0 | 0 | 0 | 0 | 0 | *1,01)*0 | 0 | 2 | 65171015 | 14 | 0 | 0 | 0 | 0 | 0 | 0 | 0 | 0
63 | 65171024 | 65171009 | 56584225 | 1 | 1 | 1 | 3 | 04.3.01.09-0014 | ФСБЦ-2022, 04.3.01.09-0014, приказ Минстроя России от 18.05.2022 г. № 378/пр | Раствор готовый кладочный, цементный, М100 | 1339 | 1007 | м3 | м3 | 1 | 2.95 | 3778.62 | 0 | 0 | 0 | 0 | 1 | 0 | *1,01)*0 | 0 | 2 | 65171016 | 15 | 0 | 0 | 0 | 0 | 0 | 0 | 0 | 0
63 | 65171025 | 65171009 | 56219261 | 108 | 1 | 1 | 3 | 05.2.02.01 |  | Блоки бетонные для стен подвалов | 1371 | 1013 | ШТ | ШТ | 1 | 100 | 0 | 0 | 0 | 0 | 0 | 0 | 0 | *1,01)*0 | 0 | 2 | 65171017 | 16 | 0 | 0 | 0 | 0 | 0 | 0 | 0 | 0
64 | 65171049 | 65171026 | 37070495 | 108 | 1 | 1 | 1 | 1-100-32 |  | Затраты труда рабочих (Средний разряд - 3,2) | 1191 | 1013 | чел.-ч. | чел.-ч. | 1 | 39.55 | 0 | 0 | 0 | 446.62 | 0 | 1 | 1 | *0,7 | 27.685 | 2 | 65171027 | 17 | 0 | 0 | 0 | 0 | 0 | 0 | 0 | 0
64 | 65171050 | 65171026 | 37064876 | 108 | 1 | 1 | 1 | 4-100-00 |  | Затраты труда машинистов | 1191 | 1013 | чел.-ч. | чел.-ч. | 1 | 4.01 | 0 | 0 | 0 | 0 | 0 | 1 | 2 | *0,7 | 2.807 | 2 | 65171028 | 18 | 0 | 0 | 0 | 0 | 0 | 0 | 0 | 0
64 | 65171051 | 65171026 | 56571341 | 1 | 1 | 1 | 2 | 91.05.02-005 | ФСЭМ-2022, 91.05.02-005, приказ Минстроя России от 18.05.2022 г. № 378/пр | Краны козловые, грузоподъемность 32 т | 1368 | 1011 | маш.-ч | маш.-ч | 1 | 0.1 | 0 | 1803.79 | 658.94 | 0 | 0 | 1 | 0 | *0,7 | 0.07 | 2 | 65171029 | 19 | 0 | 0 | 0 | 0 | 0 | 0 | 0 | 0
64 | 65171052 | 65171026 | 56571417 | 1 | 1 | 1 | 2 | 91.05.05-015 | ФСЭМ-2022, 91.05.05-015, приказ Минстроя России от 18.05.2022 г. № 378/пр | Краны на автомобильном ходу, грузоподъемность 16 т | 1368 | 1011 | маш.-ч | маш.-ч | 1 | 0.12 | 0 | 1551.19 | 658.94 | 0 | 0 | 1 | 0 | *0,7 | 0.084 | 2 | 65171030 | 20 | 0 | 0 | 0 | 0 | 0 | 0 | 0 | 0
64 | 65171053 | 65171026 | 56571433 | 1 | 1 | 1 | 2 | 91.05.06-007 | ФСЭМ-2022, 91.05.06-007, приказ Минстроя России от 18.05.2022 г. № 378/пр | Краны на гусеничном ходу, грузоподъемность 25 т | 1368 | 1011 | маш.-ч | маш.-ч | 1 | 3.6 | 0 | 1703.3 | 658.94 | 0 | 0 | 1 | 0 | *0,7 | 2.52 | 2 | 65171031 | 21 | 0 | 0 | 0 | 0 | 0 | 0 | 0 | 0
64 | 65171054 | 65171026 | 56572833 | 1 | 1 | 1 | 2 | 91.14.02-001 | ФСЭМ-2022 доп.7, 91.14.02-001, приказ Минстроя России от 02.08.2023 г. № 551/пр | Автомобили бортовые, грузоподъемность до 5 т | 1368 | 1011 | маш.-ч | маш.-ч | 1 | 0.19 | 0 | 477.92 | 490.55 | 0 | 0 | 1 | 0 | *0,7 | 0.133 | 2 | 65171032 | 22 | 0 | 0 | 0 | 0 | 0 | 0 | 0 | 0
64 | 65171055 | 65171026 | 56573083 | 1 | 1 | 1 | 2 | 91.17.04-042 | ФСЭМ-2022, 91.17.04-042, приказ Минстроя России от 18.05.2022 г. № 378/пр | Аппараты для газовой сварки и резки | 1368 | 1011 | маш.-ч | маш.-ч | 1 | 1.46 | 0 | 4.35 | 0 | 0 | 0 | 1 | 0 | *0,7 | 1.022 | 2 | 65171033 | 23 | 0 | 0 | 0 | 0 | 0 | 0 | 0 | 0
64 | 65171056 | 65171026 | 56573131 | 1 | 1 | 1 | 2 | 91.17.04-171 | ФСЭМ-2022, 91.17.04-171, приказ Минстроя России от 18.05.2022 г. № 378/пр | Аппараты сварочные для ручной дуговой сварки, сварочный ток до 500 А | 1368 | 1011 | маш.-ч | маш.-ч | 1 | 0.1 | 0 | 61.72 | 0 | 0 | 0 | 1 | 0 | *0,7 | 0.07 | 2 | 65171034 | 24 | 0 | 0 | 0 | 0 | 0 | 0 | 0 | 0
64 | 65171057 | 65171026 | 56574903 | 1 | 1 | 1 | 3 | 01.3.02.08-0001 | ФСБЦ-2022 доп.3, 01.3.02.08-0001, приказ Минстроя России от 26.10.2022 г. № 905/пр | Кислород газообразный технический | 1339 | 1007 | м3 | м3 | 1 | 1.2 | 114.64 | 0 | 0 | 0 | 0 | 1 | 0 | *0 | 0 | 2 | 65171035 | 25 | 0 | 0 | 0 | 0 | 0 | 0 | 0 | 0
64 | 65171058 | 65171026 | 56574909 | 1 | 1 | 1 | 3 | 01.3.02.09-0022 | ФСБЦ-2022 доп.3, 01.3.02.09-0022, приказ Минстроя России от 26.10.2022 г. № 905/пр | Пропан-бутан смесь техническая | 1346 | 1009 | кг | кг | 1 | 0.36 | 41.38 | 0 | 0 | 0 | 0 | 1 | 0 | *0 | 0 | 2 | 65171036 | 26 | 0 | 0 | 0 | 0 | 0 | 0 | 0 | 0
64 | 65171059 | 65171026 | 56579266 | 1 | 1 | 1 | 3 | 01.7.11.07-0227 | ФСБЦ-2022, 01.7.11.07-0227, приказ Минстроя России от 18.05.2022 г. № 378/пр | Электроды сварочные для сварки низколегированных и углеродистых сталей УОНИ 13/45, Э42А, диаметр 4-5 мм | 1346 | 1009 | кг | кг | 1 | 0.44 | 155.63 | 0 | 0 | 0 | 0 | 1 | 0 | *0 | 0 | 2 | 65171037 | 27 | 0 | 0 | 0 | 0 | 0 | 0 | 0 | 0
64 | 65171060 | 65171026 | 56580368 | 1 | 1 | 1 | 3 | 01.7.15.03-0042 | ФСБЦ-2022, 01.7.15.03-0042, приказ Минстроя России от 18.05.2022 г. № 378/пр | Болты с гайками и шайбами строительные | 1346 | 1009 | кг | кг | 1 | 21 | 174.93 | 0 | 0 | 0 | 0 | 1 | 0 | *0 | 0 | 2 | 65171038 | 28 | 0 | 0 | 0 | 0 | 0 | 0 | 0 | 0
64 | 65171061 | 65171026 | 56580463 | 1 | 1 | 1 | 3 | 01.7.15.06-0111 | ФСБЦ-2022, 01.7.15.06-0111, приказ Минстроя России от 18.05.2022 г. № 378/пр | Гвозди строительные | 1348 | 1009 | т | т | 1000 | 1e-05 | 70296.2 | 0 | 0 | 0 | 0 | 1 | 0 | *0 | 0 | 2 | 65171039 | 29 | 0 | 0 | 0 | 0 | 0 | 0 | 0 | 0
64 | 65171062 | 65171026 | 56582411 | 1 | 1 | 1 | 3 | 01.7.20.08-0071 | ФСБЦ-2022, 01.7.20.08-0071, приказ Минстроя России от 18.05.2022 г. № 378/пр | Канат пеньковый тросовой свивки, пропитанный, диаметр 26 мм | 1348 | 1009 | т | т | 1000 | 0.0001 | 231787.35 | 0 | 0 | 0 | 0 | 1 | 0 | *0 | 0 | 2 | 65171040 | 30 | 0 | 0 | 0 | 0 | 0 | 0 | 0 | 0
64 | 65171063 | 65171026 | 56219768 | 108 | 1 | 1 | 3 | 07.2.07.12 |  | Конструкции стальные | 1348 | 1009 | т | т | 1000 | 1 | 0 | 0 | 0 | 0 | 0 | 0 | 0 | *0 | 0 | 2 | 65171041 | 31 | 0 | 0 | 0 | 0 | 0 | 0 | 0 | 0
64 | 65171064 | 65171026 | 56588934 | 1 | 1 | 1 | 3 | 07.2.07.12-0011 | ФСБЦ-2022, 07.2.07.12-0011, приказ Минстроя России от 18.05.2022 г. № 378/пр | Металлоконструкции зданий и сооружений с преобладанием гнутых профилей и круглых труб | 1348 | 1009 | т | т | 1000 | 0.0002 | 105278.81 | 0 | 0 | 0 | 0 | 1 | 0 | *0 | 0 | 2 | 65171042 | 32 | 0 | 0 | 0 | 0 | 0 | 0 | 0 | 0
64 | 65171065 | 65171026 | 56592211 | 1 | 1 | 1 | 3 | 08.2.02.11-0007 | ФСБЦ-2022, 08.2.02.11-0007, приказ Минстроя России от 18.05.2022 г. № 378/пр | Канат двойной свивки ТК, конструкции 6х19(1+6+12)+1 о.с., марка В, из оцинкованной по группе Ж проволоки, маркировочная группа 1570-1770 Н/мм2, диаметр 5,5 мм | 1302 | 1003 | 10 м | 10 м | 10 | 0.0187 | 307.84 | 0 | 0 | 0 | 0 | 1 | 0 | *0 | 0 | 2 | 65171043 | 33 | 0 | 0 | 0 | 0 | 0 | 0 | 0 | 0
64 | 65171066 | 65171026 | 56592477 | 1 | 1 | 1 | 3 | 08.3.03.06-0002 | ФСБЦ-2022, 08.3.03.06-0002, приказ Минстроя России от 18.05.2022 г. № 378/пр | Проволока горячекатаная в мотках, диаметр 6,3-6,5 мм | 1348 | 1009 | т | т | 1000 | 3e-05 | 60258.2 | 0 | 0 | 0 | 0 | 1 | 0 | *0 | 0 | 2 | 65171044 | 34 | 0 | 0 | 0 | 0 | 0 | 0 | 0 | 0
64 | 65171067 | 65171026 | 56593339 | 1 | 1 | 1 | 3 | 08.3.11.01-1106 | ФСБЦ-2022, 08.3.11.01-1106, приказ Минстроя России от 18.05.2022 г. № 378/пр | Швеллеры стальные горячекатаные, марки стали Ст3пс, Ст3сп, № 40У, № 40П | 1348 | 1009 | т | т | 1000 | 0.00194 | 136760 | 0 | 0 | 0 | 0 | 1 | 0 | *0 | 0 | 2 | 65171045 | 35 | 0 | 0 | 0 | 0 | 0 | 0 | 0 | 0
64 | 65171068 | 65171026 | 56595823 | 1 | 1 | 1 | 3 | 11.1.03.01-0061 | ФСБЦ-2022 доп.2, 11.1.03.01-0061, приказ Минстроя России от 26.08.2022 г. № 703/пр | Бруски обрезные хвойных пород (ель, сосна), естественной влажности, длина 2-6,5 м, ширина 20-90 мм, толщина 20-90 мм, сорт I | 1339 | 1007 | м3 | м3 | 1 | 0.00103 | 16496.03 | 0 | 0 | 0 | 0 | 1 | 0 | *0 | 0 | 2 | 65171046 | 36 | 0 | 0 | 0 | 0 | 0 | 0 | 0 | 0
64 | 65171069 | 65171026 | 56609935 | 1 | 1 | 1 | 3 | 14.4.01.01-0003 | ФСБЦ-2022, 14.4.01.01-0003, приказ Минстроя России от 18.05.2022 г. № 378/пр | Грунтовка ГФ-021 | 1348 | 1009 | т | т | 1000 | 0.00031 | 51280.15 | 0 | 0 | 0 | 0 | 1 | 0 | *0 | 0 | 2 | 65171047 | 37 | 0 | 0 | 0 | 0 | 0 | 0 | 0 | 0
64 | 65171070 | 65171026 | 56610694 | 1 | 1 | 1 | 3 | 14.5.09.07-0030 | ФСБЦ-2022, 14.5.09.07-0030, приказ Минстроя России от 18.05.2022 г. № 378/пр | Растворитель Р-4 | 1348 | 1009 | т | т | 1000 | 0.0006 | 98526.45 | 0 | 0 | 0 | 0 | 1 | 0 | *0 | 0 | 2 | 65171048 | 38 | 0 | 0 | 0 | 0 | 0 | 0 | 0 | 0
65 | 65171073 | 65171071 | 37064998 | 108 | 1 | 1 | 1 | 1-100-20 |  | Затраты труда рабочих (Средний разряд - 2) | 1191 | 1013 | чел.-ч. | чел.-ч. | 1 | 10.2 | 0 | 0 | 0 | 399.03 | 0 | 1 | 1 |  | 10.2 | 2 | 65171072 | 39 | 0 | 0 | 0 | 0 | 0 | 0 | 0 | 0
66 | 65171076 | 65171074 | 37064998 | 108 | 1 | 1 | 1 | 1-100-20 |  | Затраты труда рабочих (Средний разряд - 2) | 1191 | 1013 | чел.-ч. | чел.-ч. | 1 | 154 | 0 | 0 | 0 | 399.03 | 0 | 1 | 1 | *1,15 | 177.1 | 2 | 65171075 | 40 | 0 | 0 | 0 | 0 | 0 | 0 | 0 | 0
67 | 65171085 | 65171077 | 37068121 | 108 | 1 | 1 | 1 | 1-100-22 |  | Затраты труда рабочих (Средний разряд - 2,2) | 1191 | 1013 | чел.-ч. | чел.-ч. | 1 | 0.78 | 0 | 0 | 0 | 406.35 | 0 | 1 | 1 |  | 0.78 | 2 | 65171078 | 41 | 0 | 0 | 0 | 0 | 0 | 0 | 0 | 0
67 | 65171086 | 65171077 | 37064876 | 108 | 1 | 1 | 1 | 4-100-00 |  | Затраты труда машинистов | 1191 | 1013 | чел.-ч. | чел.-ч. | 1 | 0.07 | 0 | 0 | 0 | 0 | 0 | 1 | 2 |  | 0.07 | 2 | 65171079 | 42 | 0 | 0 | 0 | 0 | 0 | 0 | 0 | 0
67 | 65171087 | 65171077 | 56571691 | 1 | 1 | 1 | 2 | 91.06.05-057 | ФСЭМ-2022, 91.06.05-057, приказ Минстроя России от 18.05.2022 г. № 378/пр | Погрузчики одноковшовые универсальные фронтальные пневмоколесные, номинальная вместимость основного ковша 1,5 м3, грузоподъемность 3 т | 1368 | 1011 | маш.-ч | маш.-ч | 1 | 0.07 | 0 | 1246.67 | 563.76 | 0 | 0 | 1 | 0 |  | 0.07 | 2 | 65171080 | 43 | 0 | 0 | 0 | 0 | 0 | 0 | 0 | 0
67 | 65171088 | 65171077 | 56572130 | 1 | 1 | 1 | 2 | 91.08.09-024 | ФСЭМ-2022 доп.4, 91.08.09-024, приказ Минстроя России от 27.12.2022 г. № 1133/пр | Трамбовки пневматические при работе от стационарного компрессора | 1368 | 1011 | маш.-ч | маш.-ч | 1 | 0.36 | 0 | 17.21 | 0 | 0 | 0 | 1 | 0 |  | 0.36 | 2 | 65171081 | 44 | 0 | 0 | 0 | 0 | 0 | 0 | 0 | 0
67 | 65171089 | 65171077 | 56577954 | 1 | 1 | 1 | 3 | 01.7.03.01-0001 | ФСБЦ-2022, 01.7.03.01-0001, приказ Минстроя России от 18.05.2022 г. № 378/пр | Вода | 1339 | 1007 | м3 | м3 | 1 | 0.15 | 35.71 | 0 | 0 | 0 | 0 | 1 | 0 |  | 0.15 | 2 | 65171082 | 45 | 0 | 0 | 0 | 0 | 0 | 0 | 0 | 0
67 | 65171090 | 65171077 | 56218575 | 108 | 1 | 1 | 3 | 02.3.01.02 |  | Песок для строительных работ природный | 1339 | 1007 | м3 | м3 | 1 | 1.1 | 0 | 0 | 0 | 0 | 0 | 0 | 0 |  | 1.1 | 2 | 65171083 | 46 | 0 | 0 | 0 | 0 | 0 | 0 | 0 | 0
69 | 65171100 | 65171092 | 37068121 | 108 | 1 | 1 | 1 | 1-100-22 |  | Затраты труда рабочих (Средний разряд - 2,2) | 1191 | 1013 | чел.-ч. | чел.-ч. | 1 | 0.85 | 0 | 0 | 0 | 406.35 | 0 | 1 | 1 |  | 0.85 | 2 | 65171093 | 48 | 0 | 0 | 0 | 0 | 0 | 0 | 0 | 0
69 | 65171101 | 65171092 | 37064876 | 108 | 1 | 1 | 1 | 4-100-00 |  | Затраты труда машинистов | 1191 | 1013 | чел.-ч. | чел.-ч. | 1 | 0.07 | 0 | 0 | 0 | 0 | 0 | 1 | 2 |  | 0.07 | 2 | 65171094 | 49 | 0 | 0 | 0 | 0 | 0 | 0 | 0 | 0
69 | 65171102 | 65171092 | 56571691 | 1 | 1 | 1 | 2 | 91.06.05-057 | ФСЭМ-2022, 91.06.05-057, приказ Минстроя России от 18.05.2022 г. № 378/пр | Погрузчики одноковшовые универсальные фронтальные пневмоколесные, номинальная вместимость основного ковша 1,5 м3, грузоподъемность 3 т | 1368 | 1011 | маш.-ч | маш.-ч | 1 | 0.07 | 0 | 1246.67 | 563.76 | 0 | 0 | 1 | 0 |  | 0.07 | 2 | 65171095 | 50 | 0 | 0 | 0 | 0 | 0 | 0 | 0 | 0
69 | 65171103 | 65171092 | 56572130 | 1 | 1 | 1 | 2 | 91.08.09-024 | ФСЭМ-2022 доп.4, 91.08.09-024, приказ Минстроя России от 27.12.2022 г. № 1133/пр | Трамбовки пневматические при работе от стационарного компрессора | 1368 | 1011 | маш.-ч | маш.-ч | 1 | 0.4 | 0 | 17.21 | 0 | 0 | 0 | 1 | 0 |  | 0.4 | 2 | 65171096 | 51 | 0 | 0 | 0 | 0 | 0 | 0 | 0 | 0
69 | 65171104 | 65171092 | 56577954 | 1 | 1 | 1 | 3 | 01.7.03.01-0001 | ФСБЦ-2022, 01.7.03.01-0001, приказ Минстроя России от 18.05.2022 г. № 378/пр | Вода | 1339 | 1007 | м3 | м3 | 1 | 0.15 | 35.71 | 0 | 0 | 0 | 0 | 1 | 0 |  | 0.15 | 2 | 65171097 | 52 | 0 | 0 | 0 | 0 | 0 | 0 | 0 | 0
69 | 65171105 | 65171092 | 56218532 | 108 | 1 | 1 | 3 | 02.2.05.04 |  | Щебень | 1339 | 1007 | м3 | м3 | 1 | 1.15 | 0 | 0 | 0 | 0 | 0 | 0 | 0 |  | 1.15 | 2 | 65171098 | 53 | 0 | 0 | 0 | 0 | 0 | 0 | 0 | 0
71 | 65171117 | 65171107 | 37070495 | 108 | 1 | 1 | 1 | 1-100-32 |  | Затраты труда рабочих (Средний разряд - 3,2) | 1191 | 1013 | чел.-ч. | чел.-ч. | 1 | 66.8 | 0 | 0 | 0 | 446.62 | 0 | 1 | 1 |  | 66.8 | 2 | 65171108 | 55 | 0 | 0 | 0 | 0 | 0 | 0 | 0 | 0
71 | 65171118 | 65171107 | 37064876 | 108 | 1 | 1 | 1 | 4-100-00 |  | Затраты труда машинистов | 1191 | 1013 | чел.-ч. | чел.-ч. | 1 | 27.06 | 0 | 0 | 0 | 0 | 0 | 1 | 2 |  | 27.06 | 2 | 65171109 | 56 | 0 | 0 | 0 | 0 | 0 | 0 | 0 | 0
71 | 65171119 | 65171107 | 56571417 | 1 | 1 | 1 | 2 | 91.05.05-015 | ФСЭМ-2022, 91.05.05-015, приказ Минстроя России от 18.05.2022 г. № 378/пр | Краны на автомобильном ходу, грузоподъемность 16 т | 1368 | 1011 | маш.-ч | маш.-ч | 1 | 3.6 | 0 | 1551.19 | 658.94 | 0 | 0 | 1 | 0 |  | 3.6 | 2 | 65171110 | 57 | 0 | 0 | 0 | 0 | 0 | 0 | 0 | 0
71 | 65171120 | 65171107 | 56571433 | 1 | 1 | 1 | 2 | 91.05.06-007 | ФСЭМ-2022, 91.05.06-007, приказ Минстроя России от 18.05.2022 г. № 378/пр | Краны на гусеничном ходу, грузоподъемность 25 т | 1368 | 1011 | маш.-ч | маш.-ч | 1 | 18.2 | 0 | 1703.3 | 658.94 | 0 | 0 | 1 | 0 |  | 18.2 | 2 | 65171111 | 58 | 0 | 0 | 0 | 0 | 0 | 0 | 0 | 0
71 | 65171121 | 65171107 | 56572833 | 1 | 1 | 1 | 2 | 91.14.02-001 | ФСЭМ-2022 доп.7, 91.14.02-001, приказ Минстроя России от 02.08.2023 г. № 551/пр | Автомобили бортовые, грузоподъемность до 5 т | 1368 | 1011 | маш.-ч | маш.-ч | 1 | 5.26 | 0 | 477.92 | 490.55 | 0 | 0 | 1 | 0 |  | 5.26 | 2 | 65171112 | 59 | 0 | 0 | 0 | 0 | 0 | 0 | 0 | 0
71 | 65171122 | 65171107 | 56218682 | 108 | 1 | 1 | 3 | 04.1.02.05 |  | Смеси бетонные тяжелого бетона | 1339 | 1007 | м3 | м3 | 1 | 0.71 | 0 | 0 | 0 | 0 | 0 | 0 | 0 |  | 0.71 | 2 | 65171113 | 60 | 0 | 0 | 0 | 0 | 0 | 0 | 0 | 0
71 | 65171123 | 65171107 | 56584225 | 1 | 1 | 1 | 3 | 04.3.01.09-0014 | ФСБЦ-2022, 04.3.01.09-0014, приказ Минстроя России от 18.05.2022 г. № 378/пр | Раствор готовый кладочный, цементный, М100 | 1339 | 1007 | м3 | м3 | 1 | 1.65 | 3778.62 | 0 | 0 | 0 | 0 | 1 | 0 |  | 1.65 | 2 | 65171114 | 61 | 0 | 0 | 0 | 0 | 0 | 0 | 0 | 0
71 | 65171124 | 65171107 | 56219261 | 108 | 1 | 1 | 3 | 05.2.02.01 |  | Блоки бетонные для стен подвалов | 1371 | 1013 | ШТ | ШТ | 1 | 100 | 0 | 0 | 0 | 0 | 0 | 0 | 0 |  | 100 | 2 | 65171116 | 63 | 0 | 0 | 0 | 0 | 0 | 0 | 0 | 0
73 | 65171136 | 65171126 | 37070090 | 108 | 1 | 1 | 1 | 1-100-34 |  | Затраты труда рабочих (Средний разряд - 3,4) | 1191 | 1013 | чел.-ч. | чел.-ч. | 1 | 93.7 | 0 | 0 | 0 | 457.6 | 0 | 1 | 1 |  | 93.7 | 2 | 65171127 | 64 | 0 | 0 | 0 | 0 | 0 | 0 | 0 | 0
73 | 65171137 | 65171126 | 37064876 | 108 | 1 | 1 | 1 | 4-100-00 |  | Затраты труда машинистов | 1191 | 1013 | чел.-ч. | чел.-ч. | 1 | 43.06 | 0 | 0 | 0 | 0 | 0 | 1 | 2 |  | 43.06 | 2 | 65171128 | 65 | 0 | 0 | 0 | 0 | 0 | 0 | 0 | 0
73 | 65171138 | 65171126 | 56571417 | 1 | 1 | 1 | 2 | 91.05.05-015 | ФСЭМ-2022, 91.05.05-015, приказ Минстроя России от 18.05.2022 г. № 378/пр | Краны на автомобильном ходу, грузоподъемность 16 т | 1368 | 1011 | маш.-ч | маш.-ч | 1 | 6.65 | 0 | 1551.19 | 658.94 | 0 | 0 | 1 | 0 |  | 6.65 | 2 | 65171129 | 66 | 0 | 0 | 0 | 0 | 0 | 0 | 0 | 0
73 | 65171139 | 65171126 | 56571433 | 1 | 1 | 1 | 2 | 91.05.06-007 | ФСЭМ-2022, 91.05.06-007, приказ Минстроя России от 18.05.2022 г. № 378/пр | Краны на гусеничном ходу, грузоподъемность 25 т | 1368 | 1011 | маш.-ч | маш.-ч | 1 | 26.7 | 0 | 1703.3 | 658.94 | 0 | 0 | 1 | 0 |  | 26.7 | 2 | 65171130 | 67 | 0 | 0 | 0 | 0 | 0 | 0 | 0 | 0
73 | 65171140 | 65171126 | 56572833 | 1 | 1 | 1 | 2 | 91.14.02-001 | ФСЭМ-2022 доп.7, 91.14.02-001, приказ Минстроя России от 02.08.2023 г. № 551/пр | Автомобили бортовые, грузоподъемность до 5 т | 1368 | 1011 | маш.-ч | маш.-ч | 1 | 9.71 | 0 | 477.92 | 490.55 | 0 | 0 | 1 | 0 |  | 9.71 | 2 | 65171131 | 68 | 0 | 0 | 0 | 0 | 0 | 0 | 0 | 0
73 | 65171141 | 65171126 | 56218682 | 108 | 1 | 1 | 3 | 04.1.02.05 |  | Смеси бетонные тяжелого бетона | 1339 | 1007 | м3 | м3 | 1 | 0.47 | 0 | 0 | 0 | 0 | 0 | 0 | 0 |  | 0.47 | 2 | 65171132 | 69 | 0 | 0 | 0 | 0 | 0 | 0 | 0 | 0
73 | 65171142 | 65171126 | 56584225 | 1 | 1 | 1 | 3 | 04.3.01.09-0014 | ФСБЦ-2022, 04.3.01.09-0014, приказ Минстроя России от 18.05.2022 г. № 378/пр | Раствор готовый кладочный, цементный, М100 | 1339 | 1007 | м3 | м3 | 1 | 2.95 | 3778.62 | 0 | 0 | 0 | 0 | 1 | 0 |  | 2.95 | 2 | 65171133 | 70 | 0 | 0 | 0 | 0 | 0 | 0 | 0 | 0
73 | 65171143 | 65171126 | 56219261 | 108 | 1 | 1 | 3 | 05.2.02.01 |  | Блоки бетонные для стен подвалов | 1371 | 1013 | ШТ | ШТ | 1 | 100 | 0 | 0 | 0 | 0 | 0 | 0 | 0 |  | 100 | 2 | 65171135 | 72 | 0 | 0 | 0 | 0 | 0 | 0 | 0 | 0
75 | 65171169 | 65171145 | 37070495 | 108 | 1 | 1 | 1 | 1-100-32 |  | Затраты труда рабочих (Средний разряд - 3,2) | 1191 | 1013 | чел.-ч. | чел.-ч. | 1 | 39.55 | 0 | 0 | 0 | 446.62 | 0 | 1 | 1 |  | 39.55 | 2 | 65171146 | 73 | 0 | 0 | 0 | 0 | 0 | 0 | 0 | 0
75 | 65171170 | 65171145 | 37064876 | 108 | 1 | 1 | 1 | 4-100-00 |  | Затраты труда машинистов | 1191 | 1013 | чел.-ч. | чел.-ч. | 1 | 4.01 | 0 | 0 | 0 | 0 | 0 | 1 | 2 |  | 4.01 | 2 | 65171147 | 74 | 0 | 0 | 0 | 0 | 0 | 0 | 0 | 0
75 | 65171171 | 65171145 | 56571341 | 1 | 1 | 1 | 2 | 91.05.02-005 | ФСЭМ-2022, 91.05.02-005, приказ Минстроя России от 18.05.2022 г. № 378/пр | Краны козловые, грузоподъемность 32 т | 1368 | 1011 | маш.-ч | маш.-ч | 1 | 0.1 | 0 | 1803.79 | 658.94 | 0 | 0 | 1 | 0 |  | 0.1 | 2 | 65171148 | 75 | 0 | 0 | 0 | 0 | 0 | 0 | 0 | 0
75 | 65171172 | 65171145 | 56571417 | 1 | 1 | 1 | 2 | 91.05.05-015 | ФСЭМ-2022, 91.05.05-015, приказ Минстроя России от 18.05.2022 г. № 378/пр | Краны на автомобильном ходу, грузоподъемность 16 т | 1368 | 1011 | маш.-ч | маш.-ч | 1 | 0.12 | 0 | 1551.19 | 658.94 | 0 | 0 | 1 | 0 |  | 0.12 | 2 | 65171149 | 76 | 0 | 0 | 0 | 0 | 0 | 0 | 0 | 0
75 | 65171173 | 65171145 | 56571433 | 1 | 1 | 1 | 2 | 91.05.06-007 | ФСЭМ-2022, 91.05.06-007, приказ Минстроя России от 18.05.2022 г. № 378/пр | Краны на гусеничном ходу, грузоподъемность 25 т | 1368 | 1011 | маш.-ч | маш.-ч | 1 | 3.6 | 0 | 1703.3 | 658.94 | 0 | 0 | 1 | 0 |  | 3.6 | 2 | 65171150 | 77 | 0 | 0 | 0 | 0 | 0 | 0 | 0 | 0
75 | 65171174 | 65171145 | 56572833 | 1 | 1 | 1 | 2 | 91.14.02-001 | ФСЭМ-2022 доп.7, 91.14.02-001, приказ Минстроя России от 02.08.2023 г. № 551/пр | Автомобили бортовые, грузоподъемность до 5 т | 1368 | 1011 | маш.-ч | маш.-ч | 1 | 0.19 | 0 | 477.92 | 490.55 | 0 | 0 | 1 | 0 |  | 0.19 | 2 | 65171151 | 78 | 0 | 0 | 0 | 0 | 0 | 0 | 0 | 0
75 | 65171175 | 65171145 | 56573083 | 1 | 1 | 1 | 2 | 91.17.04-042 | ФСЭМ-2022, 91.17.04-042, приказ Минстроя России от 18.05.2022 г. № 378/пр | Аппараты для газовой сварки и резки | 1368 | 1011 | маш.-ч | маш.-ч | 1 | 1.46 | 0 | 4.35 | 0 | 0 | 0 | 1 | 0 |  | 1.46 | 2 | 65171152 | 79 | 0 | 0 | 0 | 0 | 0 | 0 | 0 | 0
75 | 65171176 | 65171145 | 56573131 | 1 | 1 | 1 | 2 | 91.17.04-171 | ФСЭМ-2022, 91.17.04-171, приказ Минстроя России от 18.05.2022 г. № 378/пр | Аппараты сварочные для ручной дуговой сварки, сварочный ток до 500 А | 1368 | 1011 | маш.-ч | маш.-ч | 1 | 0.1 | 0 | 61.72 | 0 | 0 | 0 | 1 | 0 |  | 0.1 | 2 | 65171153 | 80 | 0 | 0 | 0 | 0 | 0 | 0 | 0 | 0
75 | 65171177 | 65171145 | 56574903 | 1 | 1 | 1 | 3 | 01.3.02.08-0001 | ФСБЦ-2022 доп.3, 01.3.02.08-0001, приказ Минстроя России от 26.10.2022 г. № 905/пр | Кислород газообразный технический | 1339 | 1007 | м3 | м3 | 1 | 1.2 | 114.64 | 0 | 0 | 0 | 0 | 1 | 0 |  | 1.2 | 2 | 65171154 | 81 | 0 | 0 | 0 | 0 | 0 | 0 | 0 | 0
75 | 65171178 | 65171145 | 56574909 | 1 | 1 | 1 | 3 | 01.3.02.09-0022 | ФСБЦ-2022 доп.3, 01.3.02.09-0022, приказ Минстроя России от 26.10.2022 г. № 905/пр | Пропан-бутан смесь техническая | 1346 | 1009 | кг | кг | 1 | 0.36 | 41.38 | 0 | 0 | 0 | 0 | 1 | 0 |  | 0.36 | 2 | 65171155 | 82 | 0 | 0 | 0 | 0 | 0 | 0 | 0 | 0
75 | 65171179 | 65171145 | 56579266 | 1 | 1 | 1 | 3 | 01.7.11.07-0227 | ФСБЦ-2022, 01.7.11.07-0227, приказ Минстроя России от 18.05.2022 г. № 378/пр | Электроды сварочные для сварки низколегированных и углеродистых сталей УОНИ 13/45, Э42А, диаметр 4-5 мм | 1346 | 1009 | кг | кг | 1 | 0.44 | 155.63 | 0 | 0 | 0 | 0 | 1 | 0 |  | 0.44 | 2 | 65171156 | 83 | 0 | 0 | 0 | 0 | 0 | 0 | 0 | 0
75 | 65171180 | 65171145 | 56580368 | 1 | 1 | 1 | 3 | 01.7.15.03-0042 | ФСБЦ-2022, 01.7.15.03-0042, приказ Минстроя России от 18.05.2022 г. № 378/пр | Болты с гайками и шайбами строительные | 1346 | 1009 | кг | кг | 1 | 21 | 174.93 | 0 | 0 | 0 | 0 | 1 | 0 |  | 21 | 2 | 65171157 | 84 | 0 | 0 | 0 | 0 | 0 | 0 | 0 | 0
75 | 65171181 | 65171145 | 56580463 | 1 | 1 | 1 | 3 | 01.7.15.06-0111 | ФСБЦ-2022, 01.7.15.06-0111, приказ Минстроя России от 18.05.2022 г. № 378/пр | Гвозди строительные | 1348 | 1009 | т | т | 1000 | 1e-05 | 70296.2 | 0 | 0 | 0 | 0 | 1 | 0 |  | 1e-05 | 2 | 65171158 | 85 | 0 | 0 | 0 | 0 | 0 | 0 | 0 | 0
75 | 65171182 | 65171145 | 56582411 | 1 | 1 | 1 | 3 | 01.7.20.08-0071 | ФСБЦ-2022, 01.7.20.08-0071, приказ Минстроя России от 18.05.2022 г. № 378/пр | Канат пеньковый тросовой свивки, пропитанный, диаметр 26 мм | 1348 | 1009 | т | т | 1000 | 0.0001 | 231787.35 | 0 | 0 | 0 | 0 | 1 | 0 |  | 0.0001 | 2 | 65171159 | 86 | 0 | 0 | 0 | 0 | 0 | 0 | 0 | 0
75 | 65171183 | 65171145 | 56219768 | 108 | 1 | 1 | 3 | 07.2.07.12 |  | Конструкции стальные | 1348 | 1009 | т | т | 1000 | 1 | 0 | 0 | 0 | 0 | 0 | 0 | 0 |  | 1 | 2 | 65171160 | 87 | 0 | 0 | 0 | 0 | 0 | 0 | 0 | 0
75 | 65171184 | 65171145 | 56588934 | 1 | 1 | 1 | 3 | 07.2.07.12-0011 | ФСБЦ-2022, 07.2.07.12-0011, приказ Минстроя России от 18.05.2022 г. № 378/пр | Металлоконструкции зданий и сооружений с преобладанием гнутых профилей и круглых труб | 1348 | 1009 | т | т | 1000 | 0.0002 | 105278.81 | 0 | 0 | 0 | 0 | 1 | 0 |  | 0.0002 | 2 | 65171161 | 88 | 0 | 0 | 0 | 0 | 0 | 0 | 0 | 0
75 | 65171185 | 65171145 | 56592211 | 1 | 1 | 1 | 3 | 08.2.02.11-0007 | ФСБЦ-2022, 08.2.02.11-0007, приказ Минстроя России от 18.05.2022 г. № 378/пр | Канат двойной свивки ТК, конструкции 6х19(1+6+12)+1 о.с., марка В, из оцинкованной по группе Ж проволоки, маркировочная группа 1570-1770 Н/мм2, диаметр 5,5 мм | 1302 | 1003 | 10 м | 10 м | 10 | 0.0187 | 307.84 | 0 | 0 | 0 | 0 | 1 | 0 |  | 0.0187 | 2 | 65171162 | 89 | 0 | 0 | 0 | 0 | 0 | 0 | 0 | 0
75 | 65171186 | 65171145 | 56592477 | 1 | 1 | 1 | 3 | 08.3.03.06-0002 | ФСБЦ-2022, 08.3.03.06-0002, приказ Минстроя России от 18.05.2022 г. № 378/пр | Проволока горячекатаная в мотках, диаметр 6,3-6,5 мм | 1348 | 1009 | т | т | 1000 | 3e-05 | 60258.2 | 0 | 0 | 0 | 0 | 1 | 0 |  | 3e-05 | 2 | 65171163 | 90 | 0 | 0 | 0 | 0 | 0 | 0 | 0 | 0
75 | 65171187 | 65171145 | 56593339 | 1 | 1 | 1 | 3 | 08.3.11.01-1106 | ФСБЦ-2022, 08.3.11.01-1106, приказ Минстроя России от 18.05.2022 г. № 378/пр | Швеллеры стальные горячекатаные, марки стали Ст3пс, Ст3сп, № 40У, № 40П | 1348 | 1009 | т | т | 1000 | 0.00194 | 136760 | 0 | 0 | 0 | 0 | 1 | 0 |  | 0.00194 | 2 | 65171165 | 92 | 0 | 0 | 0 | 0 | 0 | 0 | 0 | 0
75 | 65171188 | 65171145 | 56595823 | 1 | 1 | 1 | 3 | 11.1.03.01-0061 | ФСБЦ-2022 доп.2, 11.1.03.01-0061, приказ Минстроя России от 26.08.2022 г. № 703/пр | Бруски обрезные хвойных пород (ель, сосна), естественной влажности, длина 2-6,5 м, ширина 20-90 мм, толщина 20-90 мм, сорт I | 1339 | 1007 | м3 | м3 | 1 | 0.00103 | 16496.03 | 0 | 0 | 0 | 0 | 1 | 0 |  | 0.00103 | 2 | 65171166 | 93 | 0 | 0 | 0 | 0 | 0 | 0 | 0 | 0
75 | 65171189 | 65171145 | 56609935 | 1 | 1 | 1 | 3 | 14.4.01.01-0003 | ФСБЦ-2022, 14.4.01.01-0003, приказ Минстроя России от 18.05.2022 г. № 378/пр | Грунтовка ГФ-021 | 1348 | 1009 | т | т | 1000 | 0.00031 | 51280.15 | 0 | 0 | 0 | 0 | 1 | 0 |  | 0.00031 | 2 | 65171167 | 94 | 0 | 0 | 0 | 0 | 0 | 0 | 0 | 0
75 | 65171190 | 65171145 | 56610694 | 1 | 1 | 1 | 3 | 14.5.09.07-0030 | ФСБЦ-2022, 14.5.09.07-0030, приказ Минстроя России от 18.05.2022 г. № 378/пр | Растворитель Р-4 | 1348 | 1009 | т | т | 1000 | 0.0006 | 98526.45 | 0 | 0 | 0 | 0 | 1 | 0 |  | 0.0006 | 2 | 65171168 | 95 | 0 | 0 | 0 | 0 | 0 | 0 | 0 | 0
77 | 65171201 | 65171192 | 37070202 | 108 | 1 | 1 | 1 | 1-100-39 |  | Затраты труда рабочих (Средний разряд - 3,9) | 1191 | 1013 | чел.-ч. | чел.-ч. | 1 | 46.8 | 0 | 0 | 0 | 485.06 | 0 | 1 | 1 |  | 46.8 | 2 | 65171193 | 96 | 0 | 0 | 0 | 0 | 0 | 0 | 0 | 0
77 | 65171202 | 65171192 | 37064876 | 108 | 1 | 1 | 1 | 4-100-00 |  | Затраты труда машинистов | 1191 | 1013 | чел.-ч. | чел.-ч. | 1 | 0.55 | 0 | 0 | 0 | 0 | 0 | 1 | 2 |  | 0.55 | 2 | 65171194 | 97 | 0 | 0 | 0 | 0 | 0 | 0 | 0 | 0
77 | 65171203 | 65171192 | 56572034 | 1 | 1 | 1 | 2 | 91.08.04-021 | ФСЭМ-2022, 91.08.04-021, приказ Минстроя России от 18.05.2022 г. № 378/пр | Котлы битумные передвижные электрические с центробежной мешалкой, объем загрузочной емкости 400 л | 1368 | 1011 | маш.-ч | маш.-ч | 1 | 3.58 | 0 | 95.25 | 0 | 0 | 0 | 1 | 0 |  | 3.58 | 2 | 65171195 | 98 | 0 | 0 | 0 | 0 | 0 | 0 | 0 | 0
77 | 65171204 | 65171192 | 56572833 | 1 | 1 | 1 | 2 | 91.14.02-001 | ФСЭМ-2022 доп.7, 91.14.02-001, приказ Минстроя России от 02.08.2023 г. № 551/пр | Автомобили бортовые, грузоподъемность до 5 т | 1368 | 1011 | маш.-ч | маш.-ч | 1 | 0.55 | 0 | 477.92 | 490.55 | 0 | 0 | 1 | 0 |  | 0.55 | 2 | 65171196 | 99 | 0 | 0 | 0 | 0 | 0 | 0 | 0 | 0
77 | 65171205 | 65171192 | 56217155 | 108 | 1 | 1 | 3 | 01.2.01.02 |  | Битум | 1348 | 1009 | т | т | 1000 | 0.016 | 0 | 0 | 0 | 0 | 0 | 0 | 0 |  | 0.016 | 2 | 65171197 | 100 | 0 | 0 | 0 | 0 | 0 | 0 | 0 | 0
77 | 65171206 | 65171192 | 56217179 | 108 | 1 | 1 | 3 | 01.2.03.03 |  | Мастика | 1348 | 1009 | т | т | 1000 | 0.44 | 0 | 0 | 0 | 0 | 0 | 0 | 0 |  | 0.44 | 2 | 65171198 | 101 | 0 | 0 | 0 | 0 | 0 | 0 | 0 | 0
77 | 65171207 | 65171192 | 56574811 | 1 | 1 | 1 | 3 | 01.3.01.03-0002 | ФСБЦ-2022 доп.8, 01.3.01.03-0002, приказ Минстроя России от 14.11.2023 г. № 817/пр | Керосин для технических целей | 1348 | 1009 | т | т | 1000 | 0.024 | 62186.75 | 0 | 0 | 0 | 0 | 1 | 0 |  | 0.024 | 2 | 65171199 | 102 | 0 | 0 | 0 | 0 | 0 | 0 | 0 | 0
77 | 65171208 | 65171192 | 56220820 | 108 | 1 | 1 | 3 | 12.1.02.15 |  | Материалы гидроизоляционные рулонные | 1327 | 1005 | м2 | м2 | 1 | 230 | 0 | 0 | 0 | 0 | 0 | 0 | 0 |  | 230 | 2 | 65171200 | 103 | 0 | 0 | 0 | 0 | 0 | 0 | 0 | 0
78 | 65171217 | 65171209 | 37070495 | 108 | 1 | 1 | 1 | 1-100-32 |  | Затраты труда рабочих (Средний разряд - 3,2) | 1191 | 1013 | чел.-ч. | чел.-ч. | 1 | 9.08 | 0 | 0 | 0 | 446.62 | 0 | 1 | 1 |  | 9.08 | 2 | 65171210 | 104 | 0 | 0 | 0 | 0 | 0 | 0 | 0 | 0
78 | 65171218 | 65171209 | 37064876 | 108 | 1 | 1 | 1 | 4-100-00 |  | Затраты труда машинистов | 1191 | 1013 | чел.-ч. | чел.-ч. | 1 | 0.03 | 0 | 0 | 0 | 0 | 0 | 1 | 2 |  | 0.03 | 2 | 65171211 | 105 | 0 | 0 | 0 | 0 | 0 | 0 | 0 | 0
78 | 65171219 | 65171209 | 56571642 | 1 | 1 | 1 | 2 | 91.06.03-060 | ФСЭМ-2022, 91.06.03-060, приказ Минстроя России от 18.05.2022 г. № 378/пр | Лебедки электрические тяговым усилием до 5,79 кН (0,59 т) | 1368 | 1011 | маш.-ч | маш.-ч | 1 | 0.01 | 0 | 6.62 | 0 | 0 | 0 | 1 | 0 |  | 0.01 | 2 | 65171212 | 106 | 0 | 0 | 0 | 0 | 0 | 0 | 0 | 0
78 | 65171220 | 65171209 | 56571671 | 1 | 1 | 1 | 2 | 91.06.05-011 | ФСЭМ-2022, 91.06.05-011, приказ Минстроя России от 18.05.2022 г. № 378/пр | Погрузчики одноковшовые универсальные фронтальные пневмоколесные, номинальная вместимость основного ковша 2,6 м3, грузоподъемность 5 т | 1368 | 1011 | маш.-ч | маш.-ч | 1 | 0.01 | 0 | 1558.39 | 563.76 | 0 | 0 | 1 | 0 |  | 0.01 | 2 | 65171213 | 107 | 0 | 0 | 0 | 0 | 0 | 0 | 0 | 0
78 | 65171221 | 65171209 | 56572833 | 1 | 1 | 1 | 2 | 91.14.02-001 | ФСЭМ-2022 доп.7, 91.14.02-001, приказ Минстроя России от 02.08.2023 г. № 551/пр | Автомобили бортовые, грузоподъемность до 5 т | 1368 | 1011 | маш.-ч | маш.-ч | 1 | 0.02 | 0 | 477.92 | 490.55 | 0 | 0 | 1 | 0 |  | 0.02 | 2 | 65171214 | 108 | 0 | 0 | 0 | 0 | 0 | 0 | 0 | 0
78 | 65171222 | 65171209 | 56582407 | 1 | 1 | 1 | 3 | 01.7.20.08-0051 | ФСБЦ-2022 доп.8, 01.7.20.08-0051, приказ Минстроя России от 14.11.2023 г. № 817/пр | Ветошь хлопчатобумажная цветная | 1346 | 1009 | кг | кг | 1 | 5 | 56.11 | 0 | 0 | 0 | 0 | 1 | 0 |  | 5 | 2 | 65171215 | 109 | 0 | 0 | 0 | 0 | 0 | 0 | 0 | 0
78 | 65171223 | 65171209 | 56610726 | 1 | 1 | 1 | 3 | 14.5.09.11-0102 | ФСБЦ-2022, 14.5.09.11-0102, приказ Минстроя России от 18.05.2022 г. № 378/пр | Уайт-спирит | 1346 | 1009 | кг | кг | 1 | 32 | 60.6 | 0 | 0 | 0 | 0 | 1 | 0 |  | 32 | 2 | 65171216 | 110 | 0 | 0 | 0 | 0 | 0 | 0 | 0 | 0
79 | 65171233 | 65171224 | 37072442 | 108 | 1 | 1 | 1 | 1-100-47 |  | Затраты труда рабочих (Средний разряд - 4,7) | 1191 | 1013 | чел.-ч. | чел.-ч. | 1 | 5.31 | 0 | 0 | 0 | 541.8 | 0 | 1 | 1 |  | 5.31 | 2 | 65171225 | 111 | 0 | 0 | 0 | 0 | 0 | 0 | 0 | 0
79 | 65171234 | 65171224 | 37064876 | 108 | 1 | 1 | 1 | 4-100-00 |  | Затраты труда машинистов | 1191 | 1013 | чел.-ч. | чел.-ч. | 1 | 0.02 | 0 | 0 | 0 | 0 | 0 | 1 | 2 |  | 0.02 | 2 | 65171226 | 112 | 0 | 0 | 0 | 0 | 0 | 0 | 0 | 0
79 | 65171235 | 65171224 | 56571642 | 1 | 1 | 1 | 2 | 91.06.03-060 | ФСЭМ-2022, 91.06.03-060, приказ Минстроя России от 18.05.2022 г. № 378/пр | Лебедки электрические тяговым усилием до 5,79 кН (0,59 т) | 1368 | 1011 | маш.-ч | маш.-ч | 1 | 0.01 | 0 | 6.62 | 0 | 0 | 0 | 1 | 0 |  | 0.01 | 2 | 65171227 | 113 | 0 | 0 | 0 | 0 | 0 | 0 | 0 | 0
79 | 65171236 | 65171224 | 56571671 | 1 | 1 | 1 | 2 | 91.06.05-011 | ФСЭМ-2022, 91.06.05-011, приказ Минстроя России от 18.05.2022 г. № 378/пр | Погрузчики одноковшовые универсальные фронтальные пневмоколесные, номинальная вместимость основного ковша 2,6 м3, грузоподъемность 5 т | 1368 | 1011 | маш.-ч | маш.-ч | 1 | 0.01 | 0 | 1558.39 | 563.76 | 0 | 0 | 1 | 0 |  | 0.01 | 2 | 65171228 | 114 | 0 | 0 | 0 | 0 | 0 | 0 | 0 | 0
79 | 65171237 | 65171224 | 56572833 | 1 | 1 | 1 | 2 | 91.14.02-001 | ФСЭМ-2022 доп.7, 91.14.02-001, приказ Минстроя России от 02.08.2023 г. № 551/пр | Автомобили бортовые, грузоподъемность до 5 т | 1368 | 1011 | маш.-ч | маш.-ч | 1 | 0.01 | 0 | 477.92 | 490.55 | 0 | 0 | 1 | 0 |  | 0.01 | 2 | 65171229 | 115 | 0 | 0 | 0 | 0 | 0 | 0 | 0 | 0
79 | 65171238 | 65171224 | 56573728 | 1 | 1 | 1 | 2 | 91.21.01-012 | ФСЭМ-2022, 91.21.01-012, приказ Минстроя России от 18.05.2022 г. № 378/пр | Агрегаты окрасочные высокого давления для окраски поверхностей конструкций, мощность 1 кВт | 1368 | 1011 | маш.-ч | маш.-ч | 1 | 1.12 | 0 | 6.04 | 0 | 0 | 0 | 1 | 0 |  | 1.12 | 2 | 65171230 | 116 | 0 | 0 | 0 | 0 | 0 | 0 | 0 | 0
79 | 65171239 | 65171224 | 56609935 | 1 | 1 | 1 | 3 | 14.4.01.01-0003 | ФСБЦ-2022, 14.4.01.01-0003, приказ Минстроя России от 18.05.2022 г. № 378/пр | Грунтовка ГФ-021 | 1348 | 1009 | т | т | 1000 | 0.009 | 51280.15 | 0 | 0 | 0 | 0 | 1 | 0 |  | 0.009 | 2 | 65171231 | 117 | 0 | 0 | 0 | 0 | 0 | 0 | 0 | 0
79 | 65171240 | 65171224 | 56610649 | 1 | 1 | 1 | 3 | 14.5.09.02-0002 | ФСБЦ-2022, 14.5.09.02-0002, приказ Минстроя России от 18.05.2022 г. № 378/пр | Ксилол нефтяной, марка А | 1348 | 1009 | т | т | 1000 | 0.0015 | 75885.63 | 0 | 0 | 0 | 0 | 1 | 0 |  | 0.0015 | 2 | 65171232 | 118 | 0 | 0 | 0 | 0 | 0 | 0 | 0 | 0
80 | 65171250 | 65171241 | 37064928 | 108 | 1 | 1 | 1 | 1-100-35 |  | Затраты труда рабочих (Средний разряд - 3,5) | 1191 | 1013 | чел.-ч. | чел.-ч. | 1 | 2.13 | 0 | 0 | 0 | 463.09 | 0 | 1 | 1 |  | 2.13 | 2 | 65171242 | 119 | 0 | 0 | 0 | 0 | 0 | 0 | 0 | 0
80 | 65171251 | 65171241 | 37064876 | 108 | 1 | 1 | 1 | 4-100-00 |  | Затраты труда машинистов | 1191 | 1013 | чел.-ч. | чел.-ч. | 1 | 0.02 | 0 | 0 | 0 | 0 | 0 | 1 | 2 |  | 0.02 | 2 | 65171243 | 120 | 0 | 0 | 0 | 0 | 0 | 0 | 0 | 0
80 | 65171252 | 65171241 | 56571642 | 1 | 1 | 1 | 2 | 91.06.03-060 | ФСЭМ-2022, 91.06.03-060, приказ Минстроя России от 18.05.2022 г. № 378/пр | Лебедки электрические тяговым усилием до 5,79 кН (0,59 т) | 1368 | 1011 | маш.-ч | маш.-ч | 1 | 0.01 | 0 | 6.62 | 0 | 0 | 0 | 1 | 0 |  | 0.01 | 2 | 65171244 | 121 | 0 | 0 | 0 | 0 | 0 | 0 | 0 | 0
80 | 65171253 | 65171241 | 56571671 | 1 | 1 | 1 | 2 | 91.06.05-011 | ФСЭМ-2022, 91.06.05-011, приказ Минстроя России от 18.05.2022 г. № 378/пр | Погрузчики одноковшовые универсальные фронтальные пневмоколесные, номинальная вместимость основного ковша 2,6 м3, грузоподъемность 5 т | 1368 | 1011 | маш.-ч | маш.-ч | 1 | 0.01 | 0 | 1558.39 | 563.76 | 0 | 0 | 1 | 0 |  | 0.01 | 2 | 65171245 | 122 | 0 | 0 | 0 | 0 | 0 | 0 | 0 | 0
80 | 65171254 | 65171241 | 56572833 | 1 | 1 | 1 | 2 | 91.14.02-001 | ФСЭМ-2022 доп.7, 91.14.02-001, приказ Минстроя России от 02.08.2023 г. № 551/пр | Автомобили бортовые, грузоподъемность до 5 т | 1368 | 1011 | маш.-ч | маш.-ч | 1 | 0.01 | 0 | 477.92 | 490.55 | 0 | 0 | 1 | 0 |  | 0.01 | 2 | 65171246 | 123 | 0 | 0 | 0 | 0 | 0 | 0 | 0 | 0
80 | 65171255 | 65171241 | 56573728 | 1 | 1 | 1 | 2 | 91.21.01-012 | ФСЭМ-2022, 91.21.01-012, приказ Минстроя России от 18.05.2022 г. № 378/пр | Агрегаты окрасочные высокого давления для окраски поверхностей конструкций, мощность 1 кВт | 1368 | 1011 | маш.-ч | маш.-ч | 1 | 0.65 | 0 | 6.04 | 0 | 0 | 0 | 1 | 0 |  | 0.65 | 2 | 65171247 | 124 | 0 | 0 | 0 | 0 | 0 | 0 | 0 | 0
80 | 65171256 | 65171241 | 56610244 | 1 | 1 | 1 | 3 | 14.4.04.08-0001 | ФСБЦ-2022, 14.4.04.08-0001, приказ Минстроя России от 18.05.2022 г. № 378/пр | Эмаль ПФ-115, цветная, белый | 1348 | 1009 | т | т | 1000 | 0.009 | 60045.35 | 0 | 0 | 0 | 0 | 1 | 0 |  | 0.009 | 2 | 65171248 | 125 | 0 | 0 | 0 | 0 | 0 | 0 | 0 | 0
80 | 65171257 | 65171241 | 56610726 | 1 | 1 | 1 | 3 | 14.5.09.11-0102 | ФСБЦ-2022, 14.5.09.11-0102, приказ Минстроя России от 18.05.2022 г. № 378/пр | Уайт-спирит | 1346 | 1009 | кг | кг | 1 | 1.4 | 60.6 | 0 | 0 | 0 | 0 | 1 | 0 |  | 1.4 | 2 | 65171249 | 126 | 0 | 0 | 0 | 0 | 0 | 0 | 0 | 0
81 | 65171262 | 65171258 | 37193702 | 108 | 1 | 1 | 1 | 1-100-12 |  | Затраты труда рабочих (Средний разряд - 1,2) | 1191 | 1013 | чел.-ч. | чел.-ч. | 1 | 83 | 0 | 0 | 0 | 372.67 | 0 | 1 | 1 |  | 83 | 2 | 65171259 | 127 | 0 | 0 | 0 | 0 | 0 | 0 | 0 | 0
81 | 65171263 | 65171258 | 37064876 | 108 | 1 | 1 | 1 | 4-100-00 |  | Затраты труда машинистов | 1191 | 1013 | чел.-ч. | чел.-ч. | 1 | 42 | 0 | 0 | 0 | 0 | 0 | 1 | 2 |  | 42 | 2 | 65171260 | 128 | 0 | 0 | 0 | 0 | 0 | 0 | 0 | 0
81 | 65171264 | 65171258 | 56572844 | 1 | 1 | 1 | 2 | 91.14.03-001 | ФСЭМ-2022, 91.14.03-001, приказ Минстроя России от 18.05.2022 г. № 378/пр | Автомобили-самосвалы, грузоподъемность до 7 т | 1368 | 1011 | маш.-ч | маш.-ч | 1 | 42 | 0 | 610.92 | 490.55 | 0 | 0 | 1 | 0 |  | 42 | 2 | 65171261 | 129 | 0 | 0 | 0 | 0 | 0 | 0 | 0 | 0
83 | 65171269 | 65171266 | 37197992 | 108 | 1 | 1 | 1 | 1-100-11 |  | Затраты труда рабочих (Средний разряд - 1,1) | 1191 | 1013 | чел.-ч. | чел.-ч. | 1 | 188 | 0 | 0 | 0 | 369.37 | 0 | 1 | 1 |  | 188 | 2 | 65171267 | 130 | 0 | 0 | 0 | 0 | 0 | 0 | 0 | 0
83 | 65171270 | 65171266 | 56223456 | 108 | 1 | 1 | 3 | 999-9900 |  | Строительный мусор | 1348 | 1009 | т | т | 1000 | 100 | 0 | 0 | 0 | 0 | 0 | 0 | 0 |  | 100 | 2 | 65171268 | 131 | 0 | 0 | 0 | 0 | 0 | 0 | 0 | 0
84 | 65171275 | 65171271 | 37193702 | 108 | 1 | 1 | 1 | 1-100-12 |  | Затраты труда рабочих (Средний разряд - 1,2) | 1191 | 1013 | чел.-ч. | чел.-ч. | 1 | 83 | 0 | 0 | 0 | 372.67 | 0 | 1 | 1 |  | 83 | 2 | 65171272 | 132 | 0 | 0 | 0 | 0 | 0 | 0 | 0 | 0
84 | 65171276 | 65171271 | 37064876 | 108 | 1 | 1 | 1 | 4-100-00 |  | Затраты труда машинистов | 1191 | 1013 | чел.-ч. | чел.-ч. | 1 | 42 | 0 | 0 | 0 | 0 | 0 | 1 | 2 |  | 42 | 2 | 65171273 | 133 | 0 | 0 | 0 | 0 | 0 | 0 | 0 | 0
84 | 65171277 | 65171271 | 56572844 | 1 | 1 | 1 | 2 | 91.14.03-001 | ФСЭМ-2022, 91.14.03-001, приказ Минстроя России от 18.05.2022 г. № 378/пр | Автомобили-самосвалы, грузоподъемность до 7 т | 1368 | 1011 | маш.-ч | маш.-ч | 1 | 42 | 0 | 610.92 | 490.55 | 0 | 0 | 1 | 0 |  | 42 | 2 | 65171274 | 134 | 0 | 0 | 0 | 0 | 0 | 0 | 0 | 0
121 | 65171347 | 65171336 | 37071037 | 108 | 1 | 1 | 1 | 1-100-40 |  | Затраты труда рабочих (Средний разряд - 4) | 1191 | 1013 | чел.-ч. | чел.-ч. | 1 | 27.8 | 0 | 0 | 0 | 490.55 | 0 | 1 | 1 | *0,3 | 8.34 | 2 | 65171337 | 135 | 0 | 0 | 0 | 0 | 0 | 0 | 0 | 0
121 | 65171348 | 65171336 | 37064876 | 108 | 1 | 1 | 1 | 4-100-00 |  | Затраты труда машинистов | 1191 | 1013 | чел.-ч. | чел.-ч. | 1 | 7.6 | 0 | 0 | 0 | 0 | 0 | 1 | 2 | *0,3 | 2.28 | 2 | 65171338 | 136 | 0 | 0 | 0 | 0 | 0 | 0 | 0 | 0
121 | 65171349 | 65171336 | 56571417 | 1 | 1 | 1 | 2 | 91.05.05-015 | ФСЭМ-2022, 91.05.05-015, приказ Минстроя России от 18.05.2022 г. № 378/пр | Краны на автомобильном ходу, грузоподъемность 16 т | 1368 | 1011 | маш.-ч | маш.-ч | 1 | 6.55 | 0 | 1551.19 | 658.94 | 0 | 0 | 1 | 0 | *0,3 | 1.965 | 2 | 65171339 | 137 | 0 | 0 | 0 | 0 | 0 | 0 | 0 | 0
121 | 65171350 | 65171336 | 56572833 | 1 | 1 | 1 | 2 | 91.14.02-001 | ФСЭМ-2022 доп.7, 91.14.02-001, приказ Минстроя России от 02.08.2023 г. № 551/пр | Автомобили бортовые, грузоподъемность до 5 т | 1368 | 1011 | маш.-ч | маш.-ч | 1 | 1.05 | 0 | 477.92 | 490.55 | 0 | 0 | 1 | 0 | *0,3 | 0.315 | 2 | 65171340 | 138 | 0 | 0 | 0 | 0 | 0 | 0 | 0 | 0
121 | 65171351 | 65171336 | 56573153 | 1 | 1 | 1 | 2 | 91.17.04-233 | ФСЭМ-2022, 91.17.04-233, приказ Минстроя России от 18.05.2022 г. № 378/пр | Аппараты сварочные для ручной дуговой сварки, сварочный ток до 350 А | 1368 | 1011 | маш.-ч | маш.-ч | 1 | 1.86 | 0 | 26.32 | 0 | 0 | 0 | 1 | 0 | *0,3 | 0.558 | 2 | 65171341 | 139 | 0 | 0 | 0 | 0 | 0 | 0 | 0 | 0
121 | 65171352 | 65171336 | 56574475 | 1 | 1 | 1 | 3 | 01.1.01.09-0024 | ФСБЦ-2022, 01.1.01.09-0024, приказ Минстроя России от 18.05.2022 г. № 378/пр | Шнур асбестовый общего назначения ШАОН, диаметр 3-6 мм | 1348 | 1009 | т | т | 1000 | 0.001 | 305052.55 | 0 | 0 | 0 | 0 | 1 | 0 | *0 | 0 | 2 | 65171342 | 140 | 0 | 0 | 0 | 0 | 0 | 0 | 0 | 0
121 | 65171353 | 65171336 | 56579266 | 1 | 1 | 1 | 3 | 01.7.11.07-0227 | ФСБЦ-2022, 01.7.11.07-0227, приказ Минстроя России от 18.05.2022 г. № 378/пр | Электроды сварочные для сварки низколегированных и углеродистых сталей УОНИ 13/45, Э42А, диаметр 4-5 мм | 1346 | 1009 | кг | кг | 1 | 1.36 | 155.63 | 0 | 0 | 0 | 0 | 1 | 0 | *0 | 0 | 2 | 65171343 | 141 | 0 | 0 | 0 | 0 | 0 | 0 | 0 | 0
121 | 65171354 | 65171336 | 56592838 | 1 | 1 | 1 | 3 | 08.3.07.01-0052 | ФСБЦ-2022 доп.4, 08.3.07.01-0052, приказ Минстроя России от 27.12.2022 г. № 1133/пр | Прокат стальной горячекатаный полосовой, марки стали Ст3сп, Ст3пс, размеры 50х5 мм | 1348 | 1009 | т | т | 1000 | 0.007 | 70310.45 | 0 | 0 | 0 | 0 | 1 | 0 | *0 | 0 | 2 | 65171344 | 142 | 0 | 0 | 0 | 0 | 0 | 0 | 0 | 0
121 | 65171355 | 65171336 | 56610296 | 1 | 1 | 1 | 3 | 14.4.04.12-0008 | ФСБЦ-2022, 14.4.04.12-0008, приказ Минстроя России от 18.05.2022 г. № 378/пр | Эмаль ЭП-140 | 1348 | 1009 | т | т | 1000 | 0.00018 | 254539.74 | 0 | 0 | 0 | 0 | 1 | 0 | *0 | 0 | 2 | 65171345 | 143 | 0 | 0 | 0 | 0 | 0 | 0 | 0 | 0
121 | 65171356 | 65171336 | 56223463 | 108 | 1 | 1 | 3 | 421/пр_2020_п.75_пп.а |  | Сметная стоимость вспомогательных ненормируемых материальных ресурсов, не учтенная в сметной норме, 2% | 3277935 | 1013 | % | % | 1 | 2 | 0 | 0 | 0 | 0 | 0 | 0 | 0 | *0 | 0 | 2 | 65171346 | 144 | 0 | 0 | 0 | 0 | 0 | 0 | 0 | 0
122 | 65171365 | 65171357 | 37071037 | 108 | 1 | 1 | 1 | 1-100-40 |  | Затраты труда рабочих (Средний разряд - 4) | 1191 | 1013 | чел.-ч. | чел.-ч. | 1 | 19.7 | 0 | 0 | 0 | 490.55 | 0 | 1 | 1 | *0,3 | 5.91 | 2 | 65171358 | 145 | 0 | 0 | 0 | 0 | 0 | 0 | 0 | 0
122 | 65171366 | 65171357 | 37064876 | 108 | 1 | 1 | 1 | 4-100-00 |  | Затраты труда машинистов | 1191 | 1013 | чел.-ч. | чел.-ч. | 1 | 1.88 | 0 | 0 | 0 | 0 | 0 | 1 | 2 | *0,3 | 0.564 | 2 | 65171359 | 146 | 0 | 0 | 0 | 0 | 0 | 0 | 0 | 0
122 | 65171367 | 65171357 | 56571417 | 1 | 1 | 1 | 2 | 91.05.05-015 | ФСЭМ-2022, 91.05.05-015, приказ Минстроя России от 18.05.2022 г. № 378/пр | Краны на автомобильном ходу, грузоподъемность 16 т | 1368 | 1011 | маш.-ч | маш.-ч | 1 | 0.9 | 0 | 1551.19 | 658.94 | 0 | 0 | 1 | 0 | *0,3 | 0.27 | 2 | 65171360 | 147 | 0 | 0 | 0 | 0 | 0 | 0 | 0 | 0
122 | 65171368 | 65171357 | 56572833 | 1 | 1 | 1 | 2 | 91.14.02-001 | ФСЭМ-2022 доп.7, 91.14.02-001, приказ Минстроя России от 02.08.2023 г. № 551/пр | Автомобили бортовые, грузоподъемность до 5 т | 1368 | 1011 | маш.-ч | маш.-ч | 1 | 0.98 | 0 | 477.92 | 490.55 | 0 | 0 | 1 | 0 | *0,3 | 0.294 | 2 | 65171361 | 148 | 0 | 0 | 0 | 0 | 0 | 0 | 0 | 0
122 | 65171369 | 65171357 | 56580636 | 1 | 1 | 1 | 3 | 01.7.15.10-0053 | ФСБЦ-2022, 01.7.15.10-0053, приказ Минстроя России от 18.05.2022 г. № 378/пр | Скобы металлические | 1346 | 1009 | кг | кг | 1 | 7 | 176.2 | 0 | 0 | 0 | 0 | 1 | 0 | *0 | 0 | 2 | 65171362 | 149 | 0 | 0 | 0 | 0 | 0 | 0 | 0 | 0
122 | 65171370 | 65171357 | 56654621 | 1 | 1 | 1 | 3 | 25.1.01.04-0012 | ФСБЦ-2022, 25.1.01.04-0012, приказ Минстроя России от 18.05.2022 г. № 378/пр | Шпала из древесины хвойных пород, непропитанная, для железных дорог узкой колеи, тип II, длина 1200 мм | 1371 | 1013 | ШТ | ШТ | 1 | 10 | 705.5 | 0 | 0 | 0 | 0 | 1 | 0 | *0 | 0 | 2 | 65171363 | 150 | 0 | 0 | 0 | 0 | 0 | 0 | 0 | 0
122 | 65171371 | 65171357 | 56223463 | 108 | 1 | 1 | 3 | 421/пр_2020_п.75_пп.а |  | Сметная стоимость вспомогательных ненормируемых материальных ресурсов, не учтенная в сметной норме, 2% | 3277935 | 1013 | % | % | 1 | 2 | 0 | 0 | 0 | 0 | 0 | 0 | 0 | *0 | 0 | 2 | 65171364 | 151 | 0 | 0 | 0 | 0 | 0 | 0 | 0 | 0
123 | 65171388 | 65171372 | 37075528 | 108 | 1 | 1 | 1 | 1-100-43 |  | Затраты труда рабочих (Средний разряд - 4,3) | 1191 | 1013 | чел.-ч. | чел.-ч. | 1 | 7.42 | 0 | 0 | 0 | 512.51 | 0 | 1 | 1 | *0,3 | 2.226 | 2 | 65171373 | 152 | 0 | 0 | 0 | 0 | 0 | 0 | 0 | 0
123 | 65171389 | 65171372 | 37064876 | 108 | 1 | 1 | 1 | 4-100-00 |  | Затраты труда машинистов | 1191 | 1013 | чел.-ч. | чел.-ч. | 1 | 1.02 | 0 | 0 | 0 | 0 | 0 | 1 | 2 | *0,3 | 0.306 | 2 | 65171374 | 153 | 0 | 0 | 0 | 0 | 0 | 0 | 0 | 0
123 | 65171390 | 65171372 | 56571417 | 1 | 1 | 1 | 2 | 91.05.05-015 | ФСЭМ-2022, 91.05.05-015, приказ Минстроя России от 18.05.2022 г. № 378/пр | Краны на автомобильном ходу, грузоподъемность 16 т | 1368 | 1011 | маш.-ч | маш.-ч | 1 | 0.61 | 0 | 1551.19 | 658.94 | 0 | 0 | 1 | 0 | *0,3 | 0.183 | 2 | 65171375 | 154 | 0 | 0 | 0 | 0 | 0 | 0 | 0 | 0
123 | 65171391 | 65171372 | 56572833 | 1 | 1 | 1 | 2 | 91.14.02-001 | ФСЭМ-2022 доп.7, 91.14.02-001, приказ Минстроя России от 02.08.2023 г. № 551/пр | Автомобили бортовые, грузоподъемность до 5 т | 1368 | 1011 | маш.-ч | маш.-ч | 1 | 0.41 | 0 | 477.92 | 490.55 | 0 | 0 | 1 | 0 | *0,3 | 0.123 | 2 | 65171376 | 155 | 0 | 0 | 0 | 0 | 0 | 0 | 0 | 0
123 | 65171392 | 65171372 | 56574842 | 1 | 1 | 1 | 3 | 01.3.01.06-0038 | ФСБЦ-2022, 01.3.01.06-0038, приказ Минстроя России от 18.05.2022 г. № 378/пр | Смазка защитная электросетевая | 1346 | 1009 | кг | кг | 1 | 0.01 | 238.29 | 0 | 0 | 0 | 0 | 1 | 0 | *0 | 0 | 2 | 65171377 | 156 | 0 | 0 | 0 | 0 | 0 | 0 | 0 | 0
123 | 65171393 | 65171372 | 56574852 | 1 | 1 | 1 | 3 | 01.3.01.06-0051 | ФСБЦ-2022, 01.3.01.06-0051, приказ Минстроя России от 18.05.2022 г. № 378/пр | Смазка солидол жировой Ж | 1346 | 1009 | кг | кг | 1 | 0.03 | 80.02 | 0 | 0 | 0 | 0 | 1 | 0 | *0 | 0 | 2 | 65171378 | 157 | 0 | 0 | 0 | 0 | 0 | 0 | 0 | 0
123 | 65171394 | 65171372 | 56580368 | 1 | 1 | 1 | 3 | 01.7.15.03-0042 | ФСБЦ-2022, 01.7.15.03-0042, приказ Минстроя России от 18.05.2022 г. № 378/пр | Болты с гайками и шайбами строительные | 1346 | 1009 | кг | кг | 1 | 0 | 174.93 | 0 | 0 | 0 | 1 | 0 | 0 | *0 | 0 | 2 | 65171379 | 158 | 0 | 0 | 0 | 0 | 0 | 0 | 0 | 0
123 | 65171395 | 65171372 | 56582407 | 1 | 1 | 1 | 3 | 01.7.20.08-0051 | ФСБЦ-2022 доп.8, 01.7.20.08-0051, приказ Минстроя России от 14.11.2023 г. № 817/пр | Ветошь хлопчатобумажная цветная | 1346 | 1009 | кг | кг | 1 | 0.02 | 56.11 | 0 | 0 | 0 | 0 | 1 | 0 | *0 | 0 | 2 | 65171380 | 159 | 0 | 0 | 0 | 0 | 0 | 0 | 0 | 0
123 | 65171396 | 65171372 | 56219777 | 108 | 1 | 1 | 3 | 07.2.07.13 |  | Хомуты стальные | 1346 | 1009 | кг | кг | 1 | 0 | 0 | 0 | 0 | 0 | 1 | 0 | 0 | *0 | 0 | 2 | 65171381 | 160 | 0 | 0 | 0 | 0 | 0 | 0 | 0 | 0
123 | 65171397 | 65171372 | 56220120 | 108 | 1 | 1 | 3 | 08.3.04.02 |  | Сталь стержневая диаметром до 10 мм | 1348 | 1009 | т | т | 1000 | 0 | 0 | 0 | 0 | 0 | 1 | 0 | 0 | *0 | 0 | 2 | 65171382 | 161 | 0 | 0 | 0 | 0 | 0 | 0 | 0 | 0
123 | 65171398 | 65171372 | 56610133 | 1 | 1 | 1 | 3 | 14.4.03.03-0102 | ФСБЦ-2022 доп.4, 14.4.03.03-0102, приказ Минстроя России от 27.12.2022 г. № 1133/пр | Лак битумный БТ-577 | 1348 | 1009 | т | т | 1000 | 0.0001 | 80020.98 | 0 | 0 | 0 | 0 | 1 | 0 | *0 | 0 | 2 | 65171383 | 162 | 0 | 0 | 0 | 0 | 0 | 0 | 0 | 0
123 | 65171399 | 65171372 | 56610726 | 1 | 1 | 1 | 3 | 14.5.09.11-0102 | ФСБЦ-2022, 14.5.09.11-0102, приказ Минстроя России от 18.05.2022 г. № 378/пр | Уайт-спирит | 1346 | 1009 | кг | кг | 1 | 0.12 | 60.6 | 0 | 0 | 0 | 0 | 1 | 0 | *0 | 0 | 2 | 65171384 | 163 | 0 | 0 | 0 | 0 | 0 | 0 | 0 | 0
123 | 65171400 | 65171372 | 56222425 | 108 | 1 | 1 | 3 | 21.2.01.02 |  | Провода неизолированные для воздушных линий электропередач | 1348 | 1009 | т | т | 1000 | 0 | 0 | 0 | 0 | 0 | 1 | 0 | 0 | *0 | 0 | 2 | 65171385 | 164 | 0 | 0 | 0 | 0 | 0 | 0 | 0 | 0
123 | 65171401 | 65171372 | 56222457 | 108 | 1 | 1 | 3 | 22.2.01.04 |  | Изоляторы линейные штыревые фарфоровые | 1371 | 1013 | ШТ | ШТ | 1 | 0 | 0 | 0 | 0 | 0 | 1 | 0 | 0 | *0 | 0 | 2 | 65171386 | 165 | 0 | 0 | 0 | 0 | 0 | 0 | 0 | 0
123 | 65171402 | 65171372 | 56222466 | 108 | 1 | 1 | 3 | 22.2.02.03 |  | Детали крепления стальные | 1346 | 1009 | кг | кг | 1 | 0 | 0 | 0 | 0 | 0 | 1 | 0 | 0 | *0 | 0 | 2 | 65171387 | 166 | 0 | 0 | 0 | 0 | 0 | 0 | 0 | 0
124 | 65171450 | 65171439 | 56217408 | 108 | 1 | 1 | 1 | 2-100-02 |  | Рабочий 2 разряда | 1369 | 1013 | чел.-ч | чел.-ч | 1 | 0.91 | 0 | 0 | 0 | 399.03 | 0 | 1 | 1 | *0,3 | 0.273 | 2 | 65171440 | 167 | 0 | 0 | 0 | 0 | 0 | 0 | 0 | 0
124 | 65171451 | 65171439 | 56217411 | 108 | 1 | 1 | 1 | 2-100-03 |  | Рабочий 3 разряда | 1369 | 1013 | чел.-ч | чел.-ч | 1 | 38.89 | 0 | 0 | 0 | 435.64 | 0 | 1 | 1 | *0,3 | 11.667 | 2 | 65171441 | 168 | 0 | 0 | 0 | 0 | 0 | 0 | 0 | 0
124 | 65171452 | 65171439 | 56217415 | 108 | 1 | 1 | 1 | 2-100-04 |  | Рабочий 4 разряда | 1369 | 1013 | чел.-ч | чел.-ч | 1 | 19.24 | 0 | 0 | 0 | 490.55 | 0 | 1 | 1 | *0,3 | 5.772 | 2 | 65171442 | 169 | 0 | 0 | 0 | 0 | 0 | 0 | 0 | 0
124 | 65171453 | 65171439 | 56217418 | 108 | 1 | 1 | 1 | 2-100-05 |  | Рабочий 5 разряда | 1369 | 1013 | чел.-ч | чел.-ч | 1 | 19.24 | 0 | 0 | 0 | 563.76 | 0 | 1 | 1 | *0,3 | 5.772 | 2 | 65171443 | 170 | 0 | 0 | 0 | 0 | 0 | 0 | 0 | 0
124 | 65171454 | 65171439 | 37064876 | 108 | 1 | 1 | 1 | 4-100-00 |  | Затраты труда машинистов | 1191 | 1013 | чел.-ч. | чел.-ч. | 1 | 22.24 | 0 | 0 | 0 | 0 | 0 | 1 | 2 | *0,3 | 6.672 | 2 | 65171444 | 171 | 0 | 0 | 0 | 0 | 0 | 0 | 0 | 0
124 | 65171455 | 65171439 | 56571417 | 1 | 1 | 1 | 2 | 91.05.05-015 | ФСЭМ-2022, 91.05.05-015, приказ Минстроя России от 18.05.2022 г. № 378/пр | Краны на автомобильном ходу, грузоподъемность 16 т | 1368 | 1011 | маш.-ч | маш.-ч | 1 | 0.64 | 0 | 1551.19 | 658.94 | 0 | 0 | 1 | 0 | *0,3 | 0.192 | 2 | 65171445 | 172 | 0 | 0 | 0 | 0 | 0 | 0 | 0 | 0
124 | 65171456 | 65171439 | 56571637 | 1 | 1 | 1 | 2 | 91.06.03-055 | ФСЭМ-2022, 91.06.03-055, приказ Минстроя России от 18.05.2022 г. № 378/пр | Лебедки электрические тяговым усилием 19,62 кН (2 т) | 1368 | 1011 | маш.-ч | маш.-ч | 1 | 2.4 | 0 | 15.12 | 0 | 0 | 0 | 1 | 0 | *0,3 | 0.72 | 2 | 65171446 | 173 | 0 | 0 | 0 | 0 | 0 | 0 | 0 | 0
124 | 65171457 | 65171439 | 56571702 | 1 | 1 | 1 | 2 | 91.06.06-011 | ФСЭМ-2022, 91.06.06-011, приказ Минстроя России от 18.05.2022 г. № 378/пр | Автогидроподъемники, высота подъема 12 м | 1368 | 1011 | маш.-ч | маш.-ч | 1 | 18.68 | 0 | 346.73 | 490.55 | 0 | 0 | 1 | 0 | *0,3 | 5.604 | 2 | 65171447 | 174 | 0 | 0 | 0 | 0 | 0 | 0 | 0 | 0
124 | 65171458 | 65171439 | 56572833 | 1 | 1 | 1 | 2 | 91.14.02-001 | ФСЭМ-2022 доп.7, 91.14.02-001, приказ Минстроя России от 02.08.2023 г. № 551/пр | Автомобили бортовые, грузоподъемность до 5 т | 1368 | 1011 | маш.-ч | маш.-ч | 1 | 0.52 | 0 | 477.92 | 490.55 | 0 | 0 | 1 | 0 | *0,3 | 0.156 | 2 | 65171448 | 175 | 0 | 0 | 0 | 0 | 0 | 0 | 0 | 0
124 | 65171459 | 65171439 | 56573157 | 1 | 1 | 1 | 2 | 91.17.04-544 | ФСЭМ-2022, 91.17.04-544, приказ Минстроя России от 18.05.2022 г. № 378/пр | Генераторы бензиновые портативные, мощность до 6 кВт | 1368 | 1011 | маш.-ч | маш.-ч | 1 | 2.4 | 0 | 176.5 | 490.55 | 0 | 0 | 1 | 0 | *0,3 | 0.72 | 2 | 65171449 | 176 | 0 | 0 | 0 | 0 | 0 | 0 | 0 | 0
124 | 65171460 | 65171439 | 56222244 | 108 | 1 | 1 | 3 | 20.1.01.01 |  | Комплект креплений для анкерных опор | 1371 | 1013 | ШТ | ШТ | 1 | 0 | 0 | 0 | 0 | 0 | 1 | 0 | 0 | *0 | 0 | 3 | -1 |  | 0 | 0 | 0 | 0 | 0 | 0 | 0 | 0
124 | 65171461 | 65171439 | 56222257 | 108 | 1 | 1 | 3 | 20.1.01.12 |  | Комплект креплений для промежуточных опор | 1371 | 1013 | ШТ | ШТ | 1 | 0 | 0 | 0 | 0 | 0 | 1 | 0 | 0 | *0 | 0 | 3 | -1 |  | 0 | 0 | 0 | 0 | 0 | 0 | 0 | 0
124 | 65171462 | 65171439 | 56222421 | 108 | 1 | 1 | 3 | 21.2.01.01 |  | Провода самонесущие изолированные | 1477 | 1013 | 1000 м | 1000 М | 1 | 3.06 | 0 | 0 | 0 | 0 | 0 | 0 | 0 | *0 | 0 | 3 | -1 |  | 0 | 0 | 0 | 0 | 0 | 0 | 0 | 0
125 | 65171469 | 65171463 | 37071037 | 108 | 1 | 1 | 1 | 1-100-40 |  | Затраты труда рабочих (Средний разряд - 4) | 1191 | 1013 | чел.-ч. | чел.-ч. | 1 | 0.4 | 0 | 0 | 0 | 490.55 | 0 | 1 | 1 | *0,3 | 0.12 | 2 | 65171464 | 177 | 0 | 0 | 0 | 0 | 0 | 0 | 0 | 0
125 | 65171470 | 65171463 | 37064876 | 108 | 1 | 1 | 1 | 4-100-00 |  | Затраты труда машинистов | 1191 | 1013 | чел.-ч. | чел.-ч. | 1 | 0.01 | 0 | 0 | 0 | 0 | 0 | 1 | 2 | *0,3 | 0.003 | 2 | 65171465 | 178 | 0 | 0 | 0 | 0 | 0 | 0 | 0 | 0
125 | 65171471 | 65171463 | 56571417 | 1 | 1 | 1 | 2 | 91.05.05-015 | ФСЭМ-2022, 91.05.05-015, приказ Минстроя России от 18.05.2022 г. № 378/пр | Краны на автомобильном ходу, грузоподъемность 16 т | 1368 | 1011 | маш.-ч | маш.-ч | 1 | 0.007 | 0 | 1551.19 | 658.94 | 0 | 0 | 1 | 0 | *0,3 | 0.0021 | 2 | 65171466 | 179 | 0 | 0 | 0 | 0 | 0 | 0 | 0 | 0
125 | 65171472 | 65171463 | 56572833 | 1 | 1 | 1 | 2 | 91.14.02-001 | ФСЭМ-2022 доп.7, 91.14.02-001, приказ Минстроя России от 02.08.2023 г. № 551/пр | Автомобили бортовые, грузоподъемность до 5 т | 1368 | 1011 | маш.-ч | маш.-ч | 1 | 0.007 | 0 | 477.92 | 490.55 | 0 | 0 | 1 | 0 | *0,3 | 0.0021 | 2 | 65171467 | 180 | 0 | 0 | 0 | 0 | 0 | 0 | 0 | 0
125 | 65171473 | 65171463 | 56580368 | 1 | 1 | 1 | 3 | 01.7.15.03-0042 | ФСБЦ-2022, 01.7.15.03-0042, приказ Минстроя России от 18.05.2022 г. № 378/пр | Болты с гайками и шайбами строительные | 1346 | 1009 | кг | кг | 1 | 0.08 | 174.93 | 0 | 0 | 0 | 0 | 1 | 0 | *0 | 0 | 2 | 65171468 | 181 | 0 | 0 | 0 | 0 | 0 | 0 | 0 | 0
125 | 65171474 | 65171463 | 56223463 | 108 | 1 | 1 | 3 | 421/пр_2020_п.75_пп.а |  | Сметная стоимость вспомогательных ненормируемых материальных ресурсов, не учтенная в сметной норме, 2% | 3277935 | 1013 | % | % | 1 | 2 | 0 | 0 | 0 | 0 | 0 | 0 | 0 | *0 | 0 | 3 | -1 |  | 0 | 0 | 0 | 0 | 0 | 0 | 0 | 0
126 | 65171483 | 65171475 | 37064878 | 108 | 1 | 1 | 1 | 1-100-38 |  | Затраты труда рабочих (Средний разряд - 3,8) | 1191 | 1013 | чел.-ч. | чел.-ч. | 1 | 10.3 | 0 | 0 | 0 | 479.56 | 0 | 1 | 1 | *0,3 | 3.09 | 2 | 65171476 | 182 | 0 | 0 | 0 | 0 | 0 | 0 | 0 | 0
126 | 65171484 | 65171475 | 37064876 | 108 | 1 | 1 | 1 | 4-100-00 |  | Затраты труда машинистов | 1191 | 1013 | чел.-ч. | чел.-ч. | 1 | 0.54 | 0 | 0 | 0 | 0 | 0 | 1 | 2 | *0,3 | 0.162 | 2 | 65171477 | 183 | 0 | 0 | 0 | 0 | 0 | 0 | 0 | 0
126 | 65171485 | 65171475 | 56571417 | 1 | 1 | 1 | 2 | 91.05.05-015 | ФСЭМ-2022, 91.05.05-015, приказ Минстроя России от 18.05.2022 г. № 378/пр | Краны на автомобильном ходу, грузоподъемность 16 т | 1368 | 1011 | маш.-ч | маш.-ч | 1 | 0.27 | 0 | 1551.19 | 658.94 | 0 | 0 | 1 | 0 | *0,3 | 0.081 | 2 | 65171478 | 184 | 0 | 0 | 0 | 0 | 0 | 0 | 0 | 0
126 | 65171486 | 65171475 | 56572833 | 1 | 1 | 1 | 2 | 91.14.02-001 | ФСЭМ-2022 доп.7, 91.14.02-001, приказ Минстроя России от 02.08.2023 г. № 551/пр | Автомобили бортовые, грузоподъемность до 5 т | 1368 | 1011 | маш.-ч | маш.-ч | 1 | 0.27 | 0 | 477.92 | 490.55 | 0 | 0 | 1 | 0 | *0,3 | 0.081 | 2 | 65171479 | 185 | 0 | 0 | 0 | 0 | 0 | 0 | 0 | 0
126 | 65171487 | 65171475 | 56573153 | 1 | 1 | 1 | 2 | 91.17.04-233 | ФСЭМ-2022, 91.17.04-233, приказ Минстроя России от 18.05.2022 г. № 378/пр | Аппараты сварочные для ручной дуговой сварки, сварочный ток до 350 А | 1368 | 1011 | маш.-ч | маш.-ч | 1 | 1.51 | 0 | 26.32 | 0 | 0 | 0 | 1 | 0 | *0,3 | 0.453 | 2 | 65171480 | 186 | 0 | 0 | 0 | 0 | 0 | 0 | 0 | 0
126 | 65171488 | 65171475 | 56579266 | 1 | 1 | 1 | 3 | 01.7.11.07-0227 | ФСБЦ-2022, 01.7.11.07-0227, приказ Минстроя России от 18.05.2022 г. № 378/пр | Электроды сварочные для сварки низколегированных и углеродистых сталей УОНИ 13/45, Э42А, диаметр 4-5 мм | 1346 | 1009 | кг | кг | 1 | 0.72 | 155.63 | 0 | 0 | 0 | 0 | 1 | 0 | *0 | 0 | 2 | 65171481 | 187 | 0 | 0 | 0 | 0 | 0 | 0 | 0 | 0
126 | 65171489 | 65171475 | 56609983 | 1 | 1 | 1 | 3 | 14.4.01.09-0427 | ФСБЦ-2022 доп.8, 14.4.01.09-0427, приказ Минстроя России от 14.11.2023 г. № 817/пр | Грунтовка эпоксидная антикоррозионная с содержанием цинка для защиты металлических поверхностей, расход 0,20-0,39 кг/м2 | 1346 | 1009 | кг | кг | 1 | 2.4 | 911.56 | 0 | 0 | 0 | 0 | 1 | 0 | *0 | 0 | 2 | 65171482 | 188 | 0 | 0 | 0 | 0 | 0 | 0 | 0 | 0
126 | 65171490 | 65171475 | 56223463 | 108 | 1 | 1 | 3 | 421/пр_2020_п.75_пп.а |  | Сметная стоимость вспомогательных ненормируемых материальных ресурсов, не учтенная в сметной норме, 2% | 3277935 | 1013 | % | % | 1 | 2 | 0 | 0 | 0 | 0 | 0 | 0 | 0 | *0 | 0 | 3 | -1 |  | 0 | 0 | 0 | 0 | 0 | 0 | 0 | 0
127 | 65171501 | 65171491 | 37064878 | 108 | 1 | 1 | 1 | 1-100-38 |  | Затраты труда рабочих (Средний разряд - 3,8) | 1191 | 1013 | чел.-ч. | чел.-ч. | 1 | 18.5 | 0 | 0 | 0 | 479.56 | 0 | 1 | 1 | *0,3 | 5.55 | 2 | 65171492 | 189 | 0 | 0 | 0 | 0 | 0 | 0 | 0 | 0
127 | 65171502 | 65171491 | 37064876 | 108 | 1 | 1 | 1 | 4-100-00 |  | Затраты труда машинистов | 1191 | 1013 | чел.-ч. | чел.-ч. | 1 | 0.46 | 0 | 0 | 0 | 0 | 0 | 1 | 2 | *0,3 | 0.138 | 2 | 65171493 | 190 | 0 | 0 | 0 | 0 | 0 | 0 | 0 | 0
127 | 65171503 | 65171491 | 56571417 | 1 | 1 | 1 | 2 | 91.05.05-015 | ФСЭМ-2022, 91.05.05-015, приказ Минстроя России от 18.05.2022 г. № 378/пр | Краны на автомобильном ходу, грузоподъемность 16 т | 1368 | 1011 | маш.-ч | маш.-ч | 1 | 0.23 | 0 | 1551.19 | 658.94 | 0 | 0 | 1 | 0 | *0,3 | 0.069 | 2 | 65171494 | 191 | 0 | 0 | 0 | 0 | 0 | 0 | 0 | 0
127 | 65171504 | 65171491 | 56572833 | 1 | 1 | 1 | 2 | 91.14.02-001 | ФСЭМ-2022 доп.7, 91.14.02-001, приказ Минстроя России от 02.08.2023 г. № 551/пр | Автомобили бортовые, грузоподъемность до 5 т | 1368 | 1011 | маш.-ч | маш.-ч | 1 | 0.23 | 0 | 477.92 | 490.55 | 0 | 0 | 1 | 0 | *0,3 | 0.069 | 2 | 65171495 | 192 | 0 | 0 | 0 | 0 | 0 | 0 | 0 | 0
127 | 65171505 | 65171491 | 56573153 | 1 | 1 | 1 | 2 | 91.17.04-233 | ФСЭМ-2022, 91.17.04-233, приказ Минстроя России от 18.05.2022 г. № 378/пр | Аппараты сварочные для ручной дуговой сварки, сварочный ток до 350 А | 1368 | 1011 | маш.-ч | маш.-ч | 1 | 2.9 | 0 | 26.32 | 0 | 0 | 0 | 1 | 0 | *0,3 | 0.87 | 2 | 65171496 | 193 | 0 | 0 | 0 | 0 | 0 | 0 | 0 | 0
127 | 65171506 | 65171491 | 56579266 | 1 | 1 | 1 | 3 | 01.7.11.07-0227 | ФСБЦ-2022, 01.7.11.07-0227, приказ Минстроя России от 18.05.2022 г. № 378/пр | Электроды сварочные для сварки низколегированных и углеродистых сталей УОНИ 13/45, Э42А, диаметр 4-5 мм | 1346 | 1009 | кг | кг | 1 | 1.3 | 155.63 | 0 | 0 | 0 | 0 | 1 | 0 | *0 | 0 | 2 | 65171497 | 194 | 0 | 0 | 0 | 0 | 0 | 0 | 0 | 0
127 | 65171507 | 65171491 | 56592692 | 1 | 1 | 1 | 3 | 08.3.05.02-0021 | ФСБЦ-2022, 08.3.05.02-0021, приказ Минстроя России от 18.05.2022 г. № 378/пр | Прокат листовой горячекатаный, марки стали Ст3сп, Ст3пс, ширина 1200-3000 мм, толщина 1-8 мм | 1348 | 1009 | т | т | 1000 | 0.004 | 71131.5 | 0 | 0 | 0 | 0 | 1 | 0 | *0 | 0 | 2 | 65171498 | 195 | 0 | 0 | 0 | 0 | 0 | 0 | 0 | 0
127 | 65171508 | 65171491 | 56609983 | 1 | 1 | 1 | 3 | 14.4.01.09-0427 | ФСБЦ-2022 доп.8, 14.4.01.09-0427, приказ Минстроя России от 14.11.2023 г. № 817/пр | Грунтовка эпоксидная антикоррозионная с содержанием цинка для защиты металлических поверхностей, расход 0,20-0,39 кг/м2 | 1346 | 1009 | кг | кг | 1 | 2.3 | 911.56 | 0 | 0 | 0 | 0 | 1 | 0 | *0 | 0 | 2 | 65171499 | 196 | 0 | 0 | 0 | 0 | 0 | 0 | 0 | 0
127 | 65171509 | 65171491 | 56223463 | 108 | 1 | 1 | 3 | 421/пр_2020_п.75_пп.а |  | Сметная стоимость вспомогательных ненормируемых материальных ресурсов, не учтенная в сметной норме, 2% | 3277935 | 1013 | % | % | 1 | 2 | 0 | 0 | 0 | 0 | 0 | 0 | 0 | *0 | 0 | 2 | 65171500 | 197 | 0 | 0 | 0 | 0 | 0 | 0 | 0 | 0
163 | 65171577 | 65171567 | 37071037 | 108 | 1 | 1 | 1 | 1-100-40 |  | Затраты труда рабочих (Средний разряд - 4) | 1191 | 1013 | чел.-ч. | чел.-ч. | 1 | 38.1 | 0 | 0 | 0 | 490.55 | 0 | 1 | 1 |  | 38.1 | 2 | 65171568 | 198 | 0 | 0 | 0 | 0 | 0 | 0 | 0 | 0
163 | 65171578 | 65171567 | 37064876 | 108 | 1 | 1 | 1 | 4-100-00 |  | Затраты труда машинистов | 1191 | 1013 | чел.-ч. | чел.-ч. | 1 | 11.08 | 0 | 0 | 0 | 0 | 0 | 1 | 2 |  | 11.08 | 2 | 65171569 | 199 | 0 | 0 | 0 | 0 | 0 | 0 | 0 | 0
163 | 65171579 | 65171567 | 56571417 | 1 | 1 | 1 | 2 | 91.05.05-015 | ФСЭМ-2022, 91.05.05-015, приказ Минстроя России от 18.05.2022 г. № 378/пр | Краны на автомобильном ходу, грузоподъемность 16 т | 1368 | 1011 | маш.-ч | маш.-ч | 1 | 9.05 | 0 | 1551.19 | 658.94 | 0 | 0 | 1 | 0 |  | 9.05 | 2 | 65171570 | 200 | 0 | 0 | 0 | 0 | 0 | 0 | 0 | 0
163 | 65171580 | 65171567 | 56572833 | 1 | 1 | 1 | 2 | 91.14.02-001 | ФСЭМ-2022 доп.7, 91.14.02-001, приказ Минстроя России от 02.08.2023 г. № 551/пр | Автомобили бортовые, грузоподъемность до 5 т | 1368 | 1011 | маш.-ч | маш.-ч | 1 | 2.03 | 0 | 477.92 | 490.55 | 0 | 0 | 1 | 0 |  | 2.03 | 2 | 65171571 | 201 | 0 | 0 | 0 | 0 | 0 | 0 | 0 | 0
163 | 65171581 | 65171567 | 56573153 | 1 | 1 | 1 | 2 | 91.17.04-233 | ФСЭМ-2022, 91.17.04-233, приказ Минстроя России от 18.05.2022 г. № 378/пр | Аппараты сварочные для ручной дуговой сварки, сварочный ток до 350 А | 1368 | 1011 | маш.-ч | маш.-ч | 1 | 2.01 | 0 | 26.32 | 0 | 0 | 0 | 1 | 0 |  | 2.01 | 2 | 65171572 | 202 | 0 | 0 | 0 | 0 | 0 | 0 | 0 | 0
163 | 65171582 | 65171567 | 56574475 | 1 | 1 | 1 | 3 | 01.1.01.09-0024 | ФСБЦ-2022, 01.1.01.09-0024, приказ Минстроя России от 18.05.2022 г. № 378/пр | Шнур асбестовый общего назначения ШАОН, диаметр 3-6 мм | 1348 | 1009 | т | т | 1000 | 0.0015 | 305052.55 | 0 | 0 | 0 | 0 | 1 | 0 |  | 0.0015 | 2 | 65171573 | 203 | 0 | 0 | 0 | 0 | 0 | 0 | 0 | 0
163 | 65171583 | 65171567 | 56579266 | 1 | 1 | 1 | 3 | 01.7.11.07-0227 | ФСБЦ-2022, 01.7.11.07-0227, приказ Минстроя России от 18.05.2022 г. № 378/пр | Электроды сварочные для сварки низколегированных и углеродистых сталей УОНИ 13/45, Э42А, диаметр 4-5 мм | 1346 | 1009 | кг | кг | 1 | 0.5 | 155.63 | 0 | 0 | 0 | 0 | 1 | 0 |  | 0.5 | 2 | 65171574 | 204 | 0 | 0 | 0 | 0 | 0 | 0 | 0 | 0
163 | 65171584 | 65171567 | 56592838 | 1 | 1 | 1 | 3 | 08.3.07.01-0052 | ФСБЦ-2022 доп.4, 08.3.07.01-0052, приказ Минстроя России от 27.12.2022 г. № 1133/пр | Прокат стальной горячекатаный полосовой, марки стали Ст3сп, Ст3пс, размеры 50х5 мм | 1348 | 1009 | т | т | 1000 | 0.009 | 70310.45 | 0 | 0 | 0 | 0 | 1 | 0 |  | 0.009 | 2 | 65171575 | 205 | 0 | 0 | 0 | 0 | 0 | 0 | 0 | 0
163 | 65171585 | 65171567 | 56610296 | 1 | 1 | 1 | 3 | 14.4.04.12-0008 | ФСБЦ-2022, 14.4.04.12-0008, приказ Минстроя России от 18.05.2022 г. № 378/пр | Эмаль ЭП-140 | 1348 | 1009 | т | т | 1000 | 0.00024 | 254539.74 | 0 | 0 | 0 | 0 | 1 | 0 |  | 0.00024 | 2 | 65171576 | 206 | 0 | 0 | 0 | 0 | 0 | 0 | 0 | 0
163 | 65171586 | 65171567 | 56223463 | 108 | 1 | 1 | 3 | 421/пр_2020_п.75_пп.а |  | Сметная стоимость вспомогательных ненормируемых материальных ресурсов, не учтенная в сметной норме, 2% | 3277935 | 1013 | % | % | 1 | 2 | 0 | 0 | 0 | 0 | 0 | 0 | 0 |  | 2 | 3 | -1 |  | 0 | 0 | 0 | 0 | 0 | 0 | 0 | 0
164 | 65171594 | 65171587 | 37071037 | 108 | 1 | 1 | 1 | 1-100-40 |  | Затраты труда рабочих (Средний разряд - 4) | 1191 | 1013 | чел.-ч. | чел.-ч. | 1 | 19.7 | 0 | 0 | 0 | 490.55 | 0 | 1 | 1 |  | 19.7 | 2 | 65171588 | 207 | 0 | 0 | 0 | 0 | 0 | 0 | 0 | 0
164 | 65171595 | 65171587 | 37064876 | 108 | 1 | 1 | 1 | 4-100-00 |  | Затраты труда машинистов | 1191 | 1013 | чел.-ч. | чел.-ч. | 1 | 1.88 | 0 | 0 | 0 | 0 | 0 | 1 | 2 |  | 1.88 | 2 | 65171589 | 208 | 0 | 0 | 0 | 0 | 0 | 0 | 0 | 0
164 | 65171596 | 65171587 | 56571417 | 1 | 1 | 1 | 2 | 91.05.05-015 | ФСЭМ-2022, 91.05.05-015, приказ Минстроя России от 18.05.2022 г. № 378/пр | Краны на автомобильном ходу, грузоподъемность 16 т | 1368 | 1011 | маш.-ч | маш.-ч | 1 | 0.9 | 0 | 1551.19 | 658.94 | 0 | 0 | 1 | 0 |  | 0.9 | 2 | 65171590 | 209 | 0 | 0 | 0 | 0 | 0 | 0 | 0 | 0
164 | 65171597 | 65171587 | 56572833 | 1 | 1 | 1 | 2 | 91.14.02-001 | ФСЭМ-2022 доп.7, 91.14.02-001, приказ Минстроя России от 02.08.2023 г. № 551/пр | Автомобили бортовые, грузоподъемность до 5 т | 1368 | 1011 | маш.-ч | маш.-ч | 1 | 0.98 | 0 | 477.92 | 490.55 | 0 | 0 | 1 | 0 |  | 0.98 | 2 | 65171591 | 210 | 0 | 0 | 0 | 0 | 0 | 0 | 0 | 0
164 | 65171598 | 65171587 | 56580636 | 1 | 1 | 1 | 3 | 01.7.15.10-0053 | ФСБЦ-2022, 01.7.15.10-0053, приказ Минстроя России от 18.05.2022 г. № 378/пр | Скобы металлические | 1346 | 1009 | кг | кг | 1 | 7 | 176.2 | 0 | 0 | 0 | 0 | 1 | 0 |  | 7 | 2 | 65171592 | 211 | 0 | 0 | 0 | 0 | 0 | 0 | 0 | 0
164 | 65171599 | 65171587 | 56654621 | 1 | 1 | 1 | 3 | 25.1.01.04-0012 | ФСБЦ-2022, 25.1.01.04-0012, приказ Минстроя России от 18.05.2022 г. № 378/пр | Шпала из древесины хвойных пород, непропитанная, для железных дорог узкой колеи, тип II, длина 1200 мм | 1371 | 1013 | ШТ | ШТ | 1 | 10 | 705.5 | 0 | 0 | 0 | 0 | 1 | 0 |  | 10 | 2 | 65171593 | 212 | 0 | 0 | 0 | 0 | 0 | 0 | 0 | 0
164 | 65171600 | 65171587 | 56223463 | 108 | 1 | 1 | 3 | 421/пр_2020_п.75_пп.а |  | Сметная стоимость вспомогательных ненормируемых материальных ресурсов, не учтенная в сметной норме, 2% | 3277935 | 1013 | % | % | 1 | 2 | 0 | 0 | 0 | 0 | 0 | 0 | 0 |  | 2 | 3 | -1 |  | 0 | 0 | 0 | 0 | 0 | 0 | 0 | 0
165 | 65171617 | 65171601 | 37075528 | 108 | 1 | 1 | 1 | 1-100-43 |  | Затраты труда рабочих (Средний разряд - 4,3) | 1191 | 1013 | чел.-ч. | чел.-ч. | 1 | 7.42 | 0 | 0 | 0 | 512.51 | 0 | 1 | 1 |  | 7.42 | 2 | 65171602 | 213 | 0 | 0 | 0 | 0 | 0 | 0 | 0 | 0
165 | 65171618 | 65171601 | 37064876 | 108 | 1 | 1 | 1 | 4-100-00 |  | Затраты труда машинистов | 1191 | 1013 | чел.-ч. | чел.-ч. | 1 | 1.02 | 0 | 0 | 0 | 0 | 0 | 1 | 2 |  | 1.02 | 2 | 65171603 | 214 | 0 | 0 | 0 | 0 | 0 | 0 | 0 | 0
165 | 65171619 | 65171601 | 56571417 | 1 | 1 | 1 | 2 | 91.05.05-015 | ФСЭМ-2022, 91.05.05-015, приказ Минстроя России от 18.05.2022 г. № 378/пр | Краны на автомобильном ходу, грузоподъемность 16 т | 1368 | 1011 | маш.-ч | маш.-ч | 1 | 0.61 | 0 | 1551.19 | 658.94 | 0 | 0 | 1 | 0 |  | 0.61 | 2 | 65171604 | 215 | 0 | 0 | 0 | 0 | 0 | 0 | 0 | 0
165 | 65171620 | 65171601 | 56572833 | 1 | 1 | 1 | 2 | 91.14.02-001 | ФСЭМ-2022 доп.7, 91.14.02-001, приказ Минстроя России от 02.08.2023 г. № 551/пр | Автомобили бортовые, грузоподъемность до 5 т | 1368 | 1011 | маш.-ч | маш.-ч | 1 | 0.41 | 0 | 477.92 | 490.55 | 0 | 0 | 1 | 0 |  | 0.41 | 2 | 65171605 | 216 | 0 | 0 | 0 | 0 | 0 | 0 | 0 | 0
165 | 65171621 | 65171601 | 56574842 | 1 | 1 | 1 | 3 | 01.3.01.06-0038 | ФСБЦ-2022, 01.3.01.06-0038, приказ Минстроя России от 18.05.2022 г. № 378/пр | Смазка защитная электросетевая | 1346 | 1009 | кг | кг | 1 | 0.01 | 238.29 | 0 | 0 | 0 | 0 | 1 | 0 |  | 0.01 | 2 | 65171606 | 217 | 0 | 0 | 0 | 0 | 0 | 0 | 0 | 0
165 | 65171622 | 65171601 | 56574852 | 1 | 1 | 1 | 3 | 01.3.01.06-0051 | ФСБЦ-2022, 01.3.01.06-0051, приказ Минстроя России от 18.05.2022 г. № 378/пр | Смазка солидол жировой Ж | 1346 | 1009 | кг | кг | 1 | 0.03 | 80.02 | 0 | 0 | 0 | 0 | 1 | 0 |  | 0.03 | 2 | 65171607 | 218 | 0 | 0 | 0 | 0 | 0 | 0 | 0 | 0
165 | 65171623 | 65171601 | 56580368 | 1 | 1 | 1 | 3 | 01.7.15.03-0042 | ФСБЦ-2022, 01.7.15.03-0042, приказ Минстроя России от 18.05.2022 г. № 378/пр | Болты с гайками и шайбами строительные | 1346 | 1009 | кг | кг | 1 | 0 | 174.93 | 0 | 0 | 0 | 1 | 0 | 0 |  | 0 | 2 | 65171608 | 219 | 0 | 0 | 0 | 0 | 0 | 0 | 0 | 0
165 | 65171624 | 65171601 | 56582407 | 1 | 1 | 1 | 3 | 01.7.20.08-0051 | ФСБЦ-2022 доп.8, 01.7.20.08-0051, приказ Минстроя России от 14.11.2023 г. № 817/пр | Ветошь хлопчатобумажная цветная | 1346 | 1009 | кг | кг | 1 | 0.02 | 56.11 | 0 | 0 | 0 | 0 | 1 | 0 |  | 0.02 | 2 | 65171609 | 220 | 0 | 0 | 0 | 0 | 0 | 0 | 0 | 0
165 | 65171625 | 65171601 | 56219777 | 108 | 1 | 1 | 3 | 07.2.07.13 |  | Хомуты стальные | 1346 | 1009 | кг | кг | 1 | 0 | 0 | 0 | 0 | 0 | 1 | 0 | 0 |  | 0 | 2 | 65171610 | 221 | 0 | 0 | 0 | 0 | 0 | 0 | 0 | 0
165 | 65171626 | 65171601 | 56220120 | 108 | 1 | 1 | 3 | 08.3.04.02 |  | Сталь стержневая диаметром до 10 мм | 1348 | 1009 | т | т | 1000 | 0 | 0 | 0 | 0 | 0 | 1 | 0 | 0 |  | 0 | 2 | 65171611 | 222 | 0 | 0 | 0 | 0 | 0 | 0 | 0 | 0
165 | 65171627 | 65171601 | 56610133 | 1 | 1 | 1 | 3 | 14.4.03.03-0102 | ФСБЦ-2022 доп.4, 14.4.03.03-0102, приказ Минстроя России от 27.12.2022 г. № 1133/пр | Лак битумный БТ-577 | 1348 | 1009 | т | т | 1000 | 0.0001 | 80020.98 | 0 | 0 | 0 | 0 | 1 | 0 |  | 0.0001 | 2 | 65171612 | 223 | 0 | 0 | 0 | 0 | 0 | 0 | 0 | 0
165 | 65171628 | 65171601 | 56610726 | 1 | 1 | 1 | 3 | 14.5.09.11-0102 | ФСБЦ-2022, 14.5.09.11-0102, приказ Минстроя России от 18.05.2022 г. № 378/пр | Уайт-спирит | 1346 | 1009 | кг | кг | 1 | 0.12 | 60.6 | 0 | 0 | 0 | 0 | 1 | 0 |  | 0.12 | 2 | 65171613 | 224 | 0 | 0 | 0 | 0 | 0 | 0 | 0 | 0
165 | 65171629 | 65171601 | 56222425 | 108 | 1 | 1 | 3 | 21.2.01.02 |  | Провода неизолированные для воздушных линий электропередач | 1348 | 1009 | т | т | 1000 | 0 | 0 | 0 | 0 | 0 | 1 | 0 | 0 |  | 0 | 2 | 65171614 | 225 | 0 | 0 | 0 | 0 | 0 | 0 | 0 | 0
165 | 65171630 | 65171601 | 56222457 | 108 | 1 | 1 | 3 | 22.2.01.04 |  | Изоляторы линейные штыревые фарфоровые | 1371 | 1013 | ШТ | ШТ | 1 | 0 | 0 | 0 | 0 | 0 | 1 | 0 | 0 |  | 0 | 2 | 65171615 | 226 | 0 | 0 | 0 | 0 | 0 | 0 | 0 | 0
165 | 65171631 | 65171601 | 56222466 | 108 | 1 | 1 | 3 | 22.2.02.03 |  | Детали крепления стальные | 1346 | 1009 | кг | кг | 1 | 0 | 0 | 0 | 0 | 0 | 1 | 0 | 0 |  | 0 | 2 | 65171616 | 227 | 0 | 0 | 0 | 0 | 0 | 0 | 0 | 0
166 | 65171678 | 65171668 | 37071037 | 108 | 1 | 1 | 1 | 1-100-40 |  | Затраты труда рабочих (Средний разряд - 4) | 1191 | 1013 | чел.-ч. | чел.-ч. | 1 | 41.2 | 0 | 0 | 0 | 490.55 | 0 | 1 | 1 |  | 41.2 | 2 | 65171669 | 228 | 0 | 0 | 0 | 0 | 0 | 0 | 0 | 0
166 | 65171679 | 65171668 | 37064876 | 108 | 1 | 1 | 1 | 4-100-00 |  | Затраты труда машинистов | 1191 | 1013 | чел.-ч. | чел.-ч. | 1 | 0.2 | 0 | 0 | 0 | 0 | 0 | 1 | 2 |  | 0.2 | 2 | 65171670 | 229 | 0 | 0 | 0 | 0 | 0 | 0 | 0 | 0
166 | 65171680 | 65171668 | 56571417 | 1 | 1 | 1 | 2 | 91.05.05-015 | ФСЭМ-2022, 91.05.05-015, приказ Минстроя России от 18.05.2022 г. № 378/пр | Краны на автомобильном ходу, грузоподъемность 16 т | 1368 | 1011 | маш.-ч | маш.-ч | 1 | 0.1 | 0 | 1551.19 | 658.94 | 0 | 0 | 1 | 0 |  | 0.1 | 2 | 65171671 | 230 | 0 | 0 | 0 | 0 | 0 | 0 | 0 | 0
166 | 65171681 | 65171668 | 56572833 | 1 | 1 | 1 | 2 | 91.14.02-001 | ФСЭМ-2022 доп.7, 91.14.02-001, приказ Минстроя России от 02.08.2023 г. № 551/пр | Автомобили бортовые, грузоподъемность до 5 т | 1368 | 1011 | маш.-ч | маш.-ч | 1 | 0.1 | 0 | 477.92 | 490.55 | 0 | 0 | 1 | 0 |  | 0.1 | 2 | 65171672 | 231 | 0 | 0 | 0 | 0 | 0 | 0 | 0 | 0
166 | 65171682 | 65171668 | 56573153 | 1 | 1 | 1 | 2 | 91.17.04-233 | ФСЭМ-2022, 91.17.04-233, приказ Минстроя России от 18.05.2022 г. № 378/пр | Аппараты сварочные для ручной дуговой сварки, сварочный ток до 350 А | 1368 | 1011 | маш.-ч | маш.-ч | 1 | 0.16 | 0 | 26.32 | 0 | 0 | 0 | 1 | 0 |  | 0.16 | 2 | 65171673 | 232 | 0 | 0 | 0 | 0 | 0 | 0 | 0 | 0
166 | 65171683 | 65171668 | 56592838 | 1 | 1 | 1 | 3 | 08.3.07.01-0052 | ФСБЦ-2022 доп.4, 08.3.07.01-0052, приказ Минстроя России от 27.12.2022 г. № 1133/пр | Прокат стальной горячекатаный полосовой, марки стали Ст3сп, Ст3пс, размеры 50х5 мм | 1348 | 1009 | т | т | 1000 | 0.003 | 70310.45 | 0 | 0 | 0 | 0 | 1 | 0 |  | 0.003 | 2 | 65171674 | 233 | 0 | 0 | 0 | 0 | 0 | 0 | 0 | 0
166 | 65171684 | 65171668 | 56610084 | 1 | 1 | 1 | 3 | 14.4.02.04-0142 | ФСБЦ-2022, 14.4.02.04-0142, приказ Минстроя России от 18.05.2022 г. № 378/пр | Краска масляная МА-0115, мумия, сурик железный | 1346 | 1009 | кг | кг | 1 | 0.8 | 79.88 | 0 | 0 | 0 | 0 | 1 | 0 |  | 0.8 | 2 | 65171675 | 234 | 0 | 0 | 0 | 0 | 0 | 0 | 0 | 0
166 | 65171685 | 65171668 | 56628169 | 1 | 1 | 1 | 3 | 20.5.04.03-0002 | ФСБЦ-2022, 20.5.04.03-0002, приказ Минстроя России от 18.05.2022 г. № 378/пр | Зажимы наборные проходные ЗН24-4П25 | 1425 | 1013 | 100 ШТ | 100 ШТ | 1 | 1.02 | 896.51 | 0 | 0 | 0 | 0 | 1 | 0 |  | 1.02 | 2 | 65171676 | 235 | 0 | 0 | 0 | 0 | 0 | 0 | 0 | 0
166 | 65171686 | 65171668 | 56223463 | 108 | 1 | 1 | 3 | 421/пр_2020_п.75_пп.а |  | Сметная стоимость вспомогательных ненормируемых материальных ресурсов, не учтенная в сметной норме, 2% | 3277935 | 1013 | % | % | 1 | 2 | 0 | 0 | 0 | 0 | 0 | 0 | 0 |  | 2 | 2 | 65171677 | 236 | 0 | 0 | 0 | 0 | 0 | 0 | 0 | 0
167 | 65171698 | 65171687 | 56217408 | 108 | 1 | 1 | 1 | 2-100-02 |  | Рабочий 2 разряда | 1369 | 1013 | чел.-ч | чел.-ч | 1 | 0.91 | 0 | 0 | 0 | 399.03 | 0 | 1 | 1 |  | 0.91 | 2 | 65171688 | 237 | 0 | 0 | 0 | 0 | 0 | 0 | 0 | 0
167 | 65171699 | 65171687 | 56217411 | 108 | 1 | 1 | 1 | 2-100-03 |  | Рабочий 3 разряда | 1369 | 1013 | чел.-ч | чел.-ч | 1 | 38.89 | 0 | 0 | 0 | 435.64 | 0 | 1 | 1 |  | 38.89 | 2 | 65171689 | 238 | 0 | 0 | 0 | 0 | 0 | 0 | 0 | 0
167 | 65171700 | 65171687 | 56217415 | 108 | 1 | 1 | 1 | 2-100-04 |  | Рабочий 4 разряда | 1369 | 1013 | чел.-ч | чел.-ч | 1 | 19.24 | 0 | 0 | 0 | 490.55 | 0 | 1 | 1 |  | 19.24 | 2 | 65171690 | 239 | 0 | 0 | 0 | 0 | 0 | 0 | 0 | 0
167 | 65171701 | 65171687 | 56217418 | 108 | 1 | 1 | 1 | 2-100-05 |  | Рабочий 5 разряда | 1369 | 1013 | чел.-ч | чел.-ч | 1 | 19.24 | 0 | 0 | 0 | 563.76 | 0 | 1 | 1 |  | 19.24 | 2 | 65171691 | 240 | 0 | 0 | 0 | 0 | 0 | 0 | 0 | 0
167 | 65171702 | 65171687 | 37064876 | 108 | 1 | 1 | 1 | 4-100-00 |  | Затраты труда машинистов | 1191 | 1013 | чел.-ч. | чел.-ч. | 1 | 22.24 | 0 | 0 | 0 | 0 | 0 | 1 | 2 |  | 22.24 | 2 | 65171692 | 241 | 0 | 0 | 0 | 0 | 0 | 0 | 0 | 0
167 | 65171703 | 65171687 | 56571417 | 1 | 1 | 1 | 2 | 91.05.05-015 | ФСЭМ-2022, 91.05.05-015, приказ Минстроя России от 18.05.2022 г. № 378/пр | Краны на автомобильном ходу, грузоподъемность 16 т | 1368 | 1011 | маш.-ч | маш.-ч | 1 | 0.64 | 0 | 1551.19 | 658.94 | 0 | 0 | 1 | 0 |  | 0.64 | 2 | 65171693 | 242 | 0 | 0 | 0 | 0 | 0 | 0 | 0 | 0
167 | 65171704 | 65171687 | 56571637 | 1 | 1 | 1 | 2 | 91.06.03-055 | ФСЭМ-2022, 91.06.03-055, приказ Минстроя России от 18.05.2022 г. № 378/пр | Лебедки электрические тяговым усилием 19,62 кН (2 т) | 1368 | 1011 | маш.-ч | маш.-ч | 1 | 2.4 | 0 | 15.12 | 0 | 0 | 0 | 1 | 0 |  | 2.4 | 2 | 65171694 | 243 | 0 | 0 | 0 | 0 | 0 | 0 | 0 | 0
167 | 65171705 | 65171687 | 56571702 | 1 | 1 | 1 | 2 | 91.06.06-011 | ФСЭМ-2022, 91.06.06-011, приказ Минстроя России от 18.05.2022 г. № 378/пр | Автогидроподъемники, высота подъема 12 м | 1368 | 1011 | маш.-ч | маш.-ч | 1 | 18.68 | 0 | 346.73 | 490.55 | 0 | 0 | 1 | 0 |  | 18.68 | 2 | 65171695 | 244 | 0 | 0 | 0 | 0 | 0 | 0 | 0 | 0
167 | 65171706 | 65171687 | 56572833 | 1 | 1 | 1 | 2 | 91.14.02-001 | ФСЭМ-2022 доп.7, 91.14.02-001, приказ Минстроя России от 02.08.2023 г. № 551/пр | Автомобили бортовые, грузоподъемность до 5 т | 1368 | 1011 | маш.-ч | маш.-ч | 1 | 0.52 | 0 | 477.92 | 490.55 | 0 | 0 | 1 | 0 |  | 0.52 | 2 | 65171696 | 245 | 0 | 0 | 0 | 0 | 0 | 0 | 0 | 0
167 | 65171707 | 65171687 | 56573157 | 1 | 1 | 1 | 2 | 91.17.04-544 | ФСЭМ-2022, 91.17.04-544, приказ Минстроя России от 18.05.2022 г. № 378/пр | Генераторы бензиновые портативные, мощность до 6 кВт | 1368 | 1011 | маш.-ч | маш.-ч | 1 | 2.4 | 0 | 176.5 | 490.55 | 0 | 0 | 1 | 0 |  | 2.4 | 2 | 65171697 | 246 | 0 | 0 | 0 | 0 | 0 | 0 | 0 | 0
167 | 65171708 | 65171687 | 56222244 | 108 | 1 | 1 | 3 | 20.1.01.01 |  | Комплект креплений для анкерных опор | 1371 | 1013 | ШТ | ШТ | 1 | 0 | 0 | 0 | 0 | 0 | 1 | 0 | 0 |  | 0 | 3 | -1 |  | 0 | 0 | 0 | 0 | 0 | 0 | 0 | 0
167 | 65171709 | 65171687 | 56222257 | 108 | 1 | 1 | 3 | 20.1.01.12 |  | Комплект креплений для промежуточных опор | 1371 | 1013 | ШТ | ШТ | 1 | 0 | 0 | 0 | 0 | 0 | 1 | 0 | 0 |  | 0 | 3 | -1 |  | 0 | 0 | 0 | 0 | 0 | 0 | 0 | 0
167 | 65171710 | 65171687 | 56222421 | 108 | 1 | 1 | 3 | 21.2.01.01 |  | Провода самонесущие изолированные | 1477 | 1013 | 1000 м | 1000 М | 1 | 3.06 | 0 | 0 | 0 | 0 | 0 | 0 | 0 |  | 3.06 | 3 | -1 |  | 0 | 0 | 0 | 0 | 0 | 0 | 0 | 0
168 | 65171717 | 65171711 | 37071037 | 108 | 1 | 1 | 1 | 1-100-40 |  | Затраты труда рабочих (Средний разряд - 4) | 1191 | 1013 | чел.-ч. | чел.-ч. | 1 | 0.4 | 0 | 0 | 0 | 490.55 | 0 | 1 | 1 |  | 0.4 | 2 | 65171712 | 247 | 0 | 0 | 0 | 0 | 0 | 0 | 0 | 0
168 | 65171718 | 65171711 | 37064876 | 108 | 1 | 1 | 1 | 4-100-00 |  | Затраты труда машинистов | 1191 | 1013 | чел.-ч. | чел.-ч. | 1 | 0.01 | 0 | 0 | 0 | 0 | 0 | 1 | 2 |  | 0.01 | 2 | 65171713 | 248 | 0 | 0 | 0 | 0 | 0 | 0 | 0 | 0
168 | 65171719 | 65171711 | 56571417 | 1 | 1 | 1 | 2 | 91.05.05-015 | ФСЭМ-2022, 91.05.05-015, приказ Минстроя России от 18.05.2022 г. № 378/пр | Краны на автомобильном ходу, грузоподъемность 16 т | 1368 | 1011 | маш.-ч | маш.-ч | 1 | 0.007 | 0 | 1551.19 | 658.94 | 0 | 0 | 1 | 0 |  | 0.007 | 2 | 65171714 | 249 | 0 | 0 | 0 | 0 | 0 | 0 | 0 | 0
168 | 65171720 | 65171711 | 56572833 | 1 | 1 | 1 | 2 | 91.14.02-001 | ФСЭМ-2022 доп.7, 91.14.02-001, приказ Минстроя России от 02.08.2023 г. № 551/пр | Автомобили бортовые, грузоподъемность до 5 т | 1368 | 1011 | маш.-ч | маш.-ч | 1 | 0.007 | 0 | 477.92 | 490.55 | 0 | 0 | 1 | 0 |  | 0.007 | 2 | 65171715 | 250 | 0 | 0 | 0 | 0 | 0 | 0 | 0 | 0
168 | 65171721 | 65171711 | 56580368 | 1 | 1 | 1 | 3 | 01.7.15.03-0042 | ФСБЦ-2022, 01.7.15.03-0042, приказ Минстроя России от 18.05.2022 г. № 378/пр | Болты с гайками и шайбами строительные | 1346 | 1009 | кг | кг | 1 | 0.08 | 174.93 | 0 | 0 | 0 | 0 | 1 | 0 |  | 0.08 | 2 | 65171716 | 251 | 0 | 0 | 0 | 0 | 0 | 0 | 0 | 0
168 | 65171722 | 65171711 | 56223463 | 108 | 1 | 1 | 3 | 421/пр_2020_п.75_пп.а |  | Сметная стоимость вспомогательных ненормируемых материальных ресурсов, не учтенная в сметной норме, 2% | 3277935 | 1013 | % | % | 1 | 2 | 0 | 0 | 0 | 0 | 0 | 0 | 0 |  | 2 | 3 | -1 |  | 0 | 0 | 0 | 0 | 0 | 0 | 0 | 0
169 | 65171738 | 65171723 | 37080781 | 108 | 1 | 1 | 1 | 1-100-42 |  | Затраты труда рабочих (Средний разряд - 4,2) | 1191 | 1013 | чел.-ч. | чел.-ч. | 1 | 70 | 0 | 0 | 0 | 505.19 | 0 | 1 | 1 |  | 70 | 2 | 65171724 | 252 | 0 | 0 | 0 | 0 | 0 | 0 | 0 | 0
169 | 65171739 | 65171723 | 37064876 | 108 | 1 | 1 | 1 | 4-100-00 |  | Затраты труда машинистов | 1191 | 1013 | чел.-ч. | чел.-ч. | 1 | 0.08 | 0 | 0 | 0 | 0 | 0 | 1 | 2 |  | 0.08 | 2 | 65171725 | 253 | 0 | 0 | 0 | 0 | 0 | 0 | 0 | 0
169 | 65171740 | 65171723 | 56571417 | 1 | 1 | 1 | 2 | 91.05.05-015 | ФСЭМ-2022, 91.05.05-015, приказ Минстроя России от 18.05.2022 г. № 378/пр | Краны на автомобильном ходу, грузоподъемность 16 т | 1368 | 1011 | маш.-ч | маш.-ч | 1 | 0.04 | 0 | 1551.19 | 658.94 | 0 | 0 | 1 | 0 |  | 0.04 | 2 | 65171726 | 254 | 0 | 0 | 0 | 0 | 0 | 0 | 0 | 0
169 | 65171741 | 65171723 | 56572833 | 1 | 1 | 1 | 2 | 91.14.02-001 | ФСЭМ-2022 доп.7, 91.14.02-001, приказ Минстроя России от 02.08.2023 г. № 551/пр | Автомобили бортовые, грузоподъемность до 5 т | 1368 | 1011 | маш.-ч | маш.-ч | 1 | 0.04 | 0 | 477.92 | 490.55 | 0 | 0 | 1 | 0 |  | 0.04 | 2 | 65171727 | 255 | 0 | 0 | 0 | 0 | 0 | 0 | 0 | 0
169 | 65171742 | 65171723 | 56573153 | 1 | 1 | 1 | 2 | 91.17.04-233 | ФСЭМ-2022, 91.17.04-233, приказ Минстроя России от 18.05.2022 г. № 378/пр | Аппараты сварочные для ручной дуговой сварки, сварочный ток до 350 А | 1368 | 1011 | маш.-ч | маш.-ч | 1 | 6.83 | 0 | 26.32 | 0 | 0 | 0 | 1 | 0 |  | 6.83 | 2 | 65171728 | 256 | 0 | 0 | 0 | 0 | 0 | 0 | 0 | 0
169 | 65171743 | 65171723 | 56573896 | 1 | 1 | 1 | 2 | 91.21.19-031 | ФСЭМ-2022, 91.21.19-031, приказ Минстроя России от 18.05.2022 г. № 378/пр | Станки сверлильные | 1368 | 1011 | маш.-ч | маш.-ч | 1 | 5.6 | 0 | 23.89 | 0 | 0 | 0 | 1 | 0 |  | 5.6 | 2 | 65171729 | 257 | 0 | 0 | 0 | 0 | 0 | 0 | 0 | 0
169 | 65171744 | 65171723 | 56574807 | 1 | 1 | 1 | 3 | 01.3.01.02-0002 | ФСБЦ-2022 доп.8, 01.3.01.02-0002, приказ Минстроя России от 14.11.2023 г. № 817/пр | Вазелин технический | 1346 | 1009 | кг | кг | 1 | 0.7 | 150.04 | 0 | 0 | 0 | 0 | 1 | 0 |  | 0.7 | 2 | 65171730 | 258 | 0 | 0 | 0 | 0 | 0 | 0 | 0 | 0
169 | 65171745 | 65171723 | 56577940 | 1 | 1 | 1 | 3 | 01.7.02.09-0002 | ФСБЦ-2022, 01.7.02.09-0002, приказ Минстроя России от 18.05.2022 г. № 378/пр | Шпагат бумажный, диаметр 2,5 мм | 1346 | 1009 | кг | кг | 1 | 1.26 | 187.38 | 0 | 0 | 0 | 0 | 1 | 0 |  | 1.26 | 2 | 65171731 | 259 | 0 | 0 | 0 | 0 | 0 | 0 | 0 | 0
169 | 65171746 | 65171723 | 56577966 | 1 | 1 | 1 | 3 | 01.7.03.04-0001 | ФСБЦ-2022, 01.7.03.04-0001, приказ Минстроя России от 18.05.2022 г. № 378/пр | Электроэнергия | 1383 | 1013 | КВТ-Ч | КВТ-Ч | 1 | 3.576 | 5.56 | 0 | 0 | 0 | 0 | 1 | 0 |  | 3.576 | 2 | 65171732 | 260 | 0 | 0 | 0 | 0 | 0 | 0 | 0 | 0
169 | 65171747 | 65171723 | 56578257 | 1 | 1 | 1 | 3 | 01.7.06.05-0041 | ФСБЦ-2022, 01.7.06.05-0041, приказ Минстроя России от 18.05.2022 г. № 378/пр | Ленты изоляционные хлопчатобумажные прорезиненные для электромонтажных и ремонтных работ, цвет черный, ширина 20 мм, толщина 0,35 мм | 1301 | 1003 | м | м | 1 | 81.67 | 5.87 | 0 | 0 | 0 | 0 | 1 | 0 |  | 81.67 | 2 | 65171733 | 261 | 0 | 0 | 0 | 0 | 0 | 0 | 0 | 0
169 | 65171748 | 65171723 | 56579266 | 1 | 1 | 1 | 3 | 01.7.11.07-0227 | ФСБЦ-2022, 01.7.11.07-0227, приказ Минстроя России от 18.05.2022 г. № 378/пр | Электроды сварочные для сварки низколегированных и углеродистых сталей УОНИ 13/45, Э42А, диаметр 4-5 мм | 1346 | 1009 | кг | кг | 1 | 0.48 | 155.63 | 0 | 0 | 0 | 0 | 1 | 0 |  | 0.48 | 2 | 65171734 | 262 | 0 | 0 | 0 | 0 | 0 | 0 | 0 | 0
169 | 65171749 | 65171723 | 56594674 | 1 | 1 | 1 | 3 | 10.1.02.04-0001 | ФСБЦ-2022 доп.6, 10.1.02.04-0001, приказ Минстроя России от 11.05.2023 г. № 335/пр | Прутки круглого сечения из алюминиевых сплавов марок АД0, АД1, АД, АД31, АД33, АД35, АВ, диаметр 5,0 мм | 1348 | 1009 | т | т | 1000 | 0.001 | 790465.03 | 0 | 0 | 0 | 0 | 1 | 0 |  | 0.001 | 2 | 65171735 | 263 | 0 | 0 | 0 | 0 | 0 | 0 | 0 | 0
169 | 65171750 | 65171723 | 56610213 | 1 | 1 | 1 | 3 | 14.4.03.17-0101 | ФСБЦ-2022, 14.4.03.17-0101, приказ Минстроя России от 18.05.2022 г. № 378/пр | Лак КФ-965 | 1348 | 1009 | т | т | 1000 | 0.00168 | 308849.7 | 0 | 0 | 0 | 0 | 1 | 0 |  | 0.00168 | 2 | 65171736 | 264 | 0 | 0 | 0 | 0 | 0 | 0 | 0 | 0
169 | 65171751 | 65171723 | 56628095 | 1 | 1 | 1 | 3 | 20.5.03.03-0001 | ФСБЦ-2022, 20.5.03.03-0001, приказ Минстроя России от 18.05.2022 г. № 378/пр | Шина электротехническая алюминиевая, марка АД31, ширина 20 мм, толщина 3 мм | 1301 | 1003 | м | м | 1 | 51.3 | 73.2 | 0 | 0 | 0 | 0 | 1 | 0 |  | 51.3 | 2 | 65171737 | 265 | 0 | 0 | 0 | 0 | 0 | 0 | 0 | 0
169 | 65171752 | 65171723 | 56223463 | 108 | 1 | 1 | 3 | 421/пр_2020_п.75_пп.а |  | Сметная стоимость вспомогательных ненормируемых материальных ресурсов, не учтенная в сметной норме, 2% | 3277935 | 1013 | % | % | 1 | 2 | 0 | 0 | 0 | 0 | 0 | 0 | 0 |  | 2 | 3 | -1 |  | 0 | 0 | 0 | 0 | 0 | 0 | 0 | 0
170 | 65171761 | 65171753 | 37064878 | 108 | 1 | 1 | 1 | 1-100-38 |  | Затраты труда рабочих (Средний разряд - 3,8) | 1191 | 1013 | чел.-ч. | чел.-ч. | 1 | 10.3 | 0 | 0 | 0 | 479.56 | 0 | 1 | 1 |  | 10.3 | 2 | 65171754 | 266 | 0 | 0 | 0 | 0 | 0 | 0 | 0 | 0
170 | 65171762 | 65171753 | 37064876 | 108 | 1 | 1 | 1 | 4-100-00 |  | Затраты труда машинистов | 1191 | 1013 | чел.-ч. | чел.-ч. | 1 | 0.54 | 0 | 0 | 0 | 0 | 0 | 1 | 2 |  | 0.54 | 2 | 65171755 | 267 | 0 | 0 | 0 | 0 | 0 | 0 | 0 | 0
170 | 65171763 | 65171753 | 56571417 | 1 | 1 | 1 | 2 | 91.05.05-015 | ФСЭМ-2022, 91.05.05-015, приказ Минстроя России от 18.05.2022 г. № 378/пр | Краны на автомобильном ходу, грузоподъемность 16 т | 1368 | 1011 | маш.-ч | маш.-ч | 1 | 0.27 | 0 | 1551.19 | 658.94 | 0 | 0 | 1 | 0 |  | 0.27 | 2 | 65171756 | 268 | 0 | 0 | 0 | 0 | 0 | 0 | 0 | 0
170 | 65171764 | 65171753 | 56572833 | 1 | 1 | 1 | 2 | 91.14.02-001 | ФСЭМ-2022 доп.7, 91.14.02-001, приказ Минстроя России от 02.08.2023 г. № 551/пр | Автомобили бортовые, грузоподъемность до 5 т | 1368 | 1011 | маш.-ч | маш.-ч | 1 | 0.27 | 0 | 477.92 | 490.55 | 0 | 0 | 1 | 0 |  | 0.27 | 2 | 65171757 | 269 | 0 | 0 | 0 | 0 | 0 | 0 | 0 | 0
170 | 65171765 | 65171753 | 56573153 | 1 | 1 | 1 | 2 | 91.17.04-233 | ФСЭМ-2022, 91.17.04-233, приказ Минстроя России от 18.05.2022 г. № 378/пр | Аппараты сварочные для ручной дуговой сварки, сварочный ток до 350 А | 1368 | 1011 | маш.-ч | маш.-ч | 1 | 1.51 | 0 | 26.32 | 0 | 0 | 0 | 1 | 0 |  | 1.51 | 2 | 65171758 | 270 | 0 | 0 | 0 | 0 | 0 | 0 | 0 | 0
170 | 65171766 | 65171753 | 56579266 | 1 | 1 | 1 | 3 | 01.7.11.07-0227 | ФСБЦ-2022, 01.7.11.07-0227, приказ Минстроя России от 18.05.2022 г. № 378/пр | Электроды сварочные для сварки низколегированных и углеродистых сталей УОНИ 13/45, Э42А, диаметр 4-5 мм | 1346 | 1009 | кг | кг | 1 | 0.72 | 155.63 | 0 | 0 | 0 | 0 | 1 | 0 |  | 0.72 | 2 | 65171759 | 271 | 0 | 0 | 0 | 0 | 0 | 0 | 0 | 0
170 | 65171767 | 65171753 | 56609983 | 1 | 1 | 1 | 3 | 14.4.01.09-0427 | ФСБЦ-2022 доп.8, 14.4.01.09-0427, приказ Минстроя России от 14.11.2023 г. № 817/пр | Грунтовка эпоксидная антикоррозионная с содержанием цинка для защиты металлических поверхностей, расход 0,20-0,39 кг/м2 | 1346 | 1009 | кг | кг | 1 | 2.4 | 911.56 | 0 | 0 | 0 | 0 | 1 | 0 |  | 2.4 | 2 | 65171760 | 272 | 0 | 0 | 0 | 0 | 0 | 0 | 0 | 0
170 | 65171768 | 65171753 | 56223463 | 108 | 1 | 1 | 3 | 421/пр_2020_п.75_пп.а |  | Сметная стоимость вспомогательных ненормируемых материальных ресурсов, не учтенная в сметной норме, 2% | 3277935 | 1013 | % | % | 1 | 2 | 0 | 0 | 0 | 0 | 0 | 0 | 0 |  | 2 | 3 | -1 |  | 0 | 0 | 0 | 0 | 0 | 0 | 0 | 0
171 | 65171779 | 65171769 | 37064878 | 108 | 1 | 1 | 1 | 1-100-38 |  | Затраты труда рабочих (Средний разряд - 3,8) | 1191 | 1013 | чел.-ч. | чел.-ч. | 1 | 18.5 | 0 | 0 | 0 | 479.56 | 0 | 1 | 1 |  | 18.5 | 2 | 65171770 | 273 | 0 | 0 | 0 | 0 | 0 | 0 | 0 | 0
171 | 65171780 | 65171769 | 37064876 | 108 | 1 | 1 | 1 | 4-100-00 |  | Затраты труда машинистов | 1191 | 1013 | чел.-ч. | чел.-ч. | 1 | 0.46 | 0 | 0 | 0 | 0 | 0 | 1 | 2 |  | 0.46 | 2 | 65171771 | 274 | 0 | 0 | 0 | 0 | 0 | 0 | 0 | 0
171 | 65171781 | 65171769 | 56571417 | 1 | 1 | 1 | 2 | 91.05.05-015 | ФСЭМ-2022, 91.05.05-015, приказ Минстроя России от 18.05.2022 г. № 378/пр | Краны на автомобильном ходу, грузоподъемность 16 т | 1368 | 1011 | маш.-ч | маш.-ч | 1 | 0.23 | 0 | 1551.19 | 658.94 | 0 | 0 | 1 | 0 |  | 0.23 | 2 | 65171772 | 275 | 0 | 0 | 0 | 0 | 0 | 0 | 0 | 0
171 | 65171782 | 65171769 | 56572833 | 1 | 1 | 1 | 2 | 91.14.02-001 | ФСЭМ-2022 доп.7, 91.14.02-001, приказ Минстроя России от 02.08.2023 г. № 551/пр | Автомобили бортовые, грузоподъемность до 5 т | 1368 | 1011 | маш.-ч | маш.-ч | 1 | 0.23 | 0 | 477.92 | 490.55 | 0 | 0 | 1 | 0 |  | 0.23 | 2 | 65171773 | 276 | 0 | 0 | 0 | 0 | 0 | 0 | 0 | 0
171 | 65171783 | 65171769 | 56573153 | 1 | 1 | 1 | 2 | 91.17.04-233 | ФСЭМ-2022, 91.17.04-233, приказ Минстроя России от 18.05.2022 г. № 378/пр | Аппараты сварочные для ручной дуговой сварки, сварочный ток до 350 А | 1368 | 1011 | маш.-ч | маш.-ч | 1 | 2.9 | 0 | 26.32 | 0 | 0 | 0 | 1 | 0 |  | 2.9 | 2 | 65171774 | 277 | 0 | 0 | 0 | 0 | 0 | 0 | 0 | 0
171 | 65171784 | 65171769 | 56579266 | 1 | 1 | 1 | 3 | 01.7.11.07-0227 | ФСБЦ-2022, 01.7.11.07-0227, приказ Минстроя России от 18.05.2022 г. № 378/пр | Электроды сварочные для сварки низколегированных и углеродистых сталей УОНИ 13/45, Э42А, диаметр 4-5 мм | 1346 | 1009 | кг | кг | 1 | 1.3 | 155.63 | 0 | 0 | 0 | 0 | 1 | 0 |  | 1.3 | 2 | 65171775 | 278 | 0 | 0 | 0 | 0 | 0 | 0 | 0 | 0
171 | 65171785 | 65171769 | 56592692 | 1 | 1 | 1 | 3 | 08.3.05.02-0021 | ФСБЦ-2022, 08.3.05.02-0021, приказ Минстроя России от 18.05.2022 г. № 378/пр | Прокат листовой горячекатаный, марки стали Ст3сп, Ст3пс, ширина 1200-3000 мм, толщина 1-8 мм | 1348 | 1009 | т | т | 1000 | 0.004 | 71131.5 | 0 | 0 | 0 | 0 | 1 | 0 |  | 0.004 | 2 | 65171776 | 279 | 0 | 0 | 0 | 0 | 0 | 0 | 0 | 0
171 | 65171786 | 65171769 | 56609983 | 1 | 1 | 1 | 3 | 14.4.01.09-0427 | ФСБЦ-2022 доп.8, 14.4.01.09-0427, приказ Минстроя России от 14.11.2023 г. № 817/пр | Грунтовка эпоксидная антикоррозионная с содержанием цинка для защиты металлических поверхностей, расход 0,20-0,39 кг/м2 | 1346 | 1009 | кг | кг | 1 | 2.3 | 911.56 | 0 | 0 | 0 | 0 | 1 | 0 |  | 2.3 | 2 | 65171777 | 280 | 0 | 0 | 0 | 0 | 0 | 0 | 0 | 0
171 | 65171787 | 65171769 | 56223463 | 108 | 1 | 1 | 3 | 421/пр_2020_п.75_пп.а |  | Сметная стоимость вспомогательных ненормируемых материальных ресурсов, не учтенная в сметной норме, 2% | 3277935 | 1013 | % | % | 1 | 2 | 0 | 0 | 0 | 0 | 0 | 0 | 0 |  | 2 | 2 | 65171778 | 281 | 0 | 0 | 0 | 0 | 0 | 0 | 0 | 0
172 | 65171797 | 65171788 | 37064878 | 108 | 1 | 1 | 1 | 1-100-38 |  | Затраты труда рабочих (Средний разряд - 3,8) | 1191 | 1013 | чел.-ч. | чел.-ч. | 1 | 18.5 | 0 | 0 | 0 | 479.56 | 0 | 1 | 1 |  | 18.5 | 2 | 65171789 | 282 | 0 | 0 | 0 | 0 | 0 | 0 | 0 | 0
172 | 65171798 | 65171788 | 37064876 | 108 | 1 | 1 | 1 | 4-100-00 |  | Затраты труда машинистов | 1191 | 1013 | чел.-ч. | чел.-ч. | 1 | 0.34 | 0 | 0 | 0 | 0 | 0 | 1 | 2 |  | 0.34 | 2 | 65171790 | 283 | 0 | 0 | 0 | 0 | 0 | 0 | 0 | 0
172 | 65171799 | 65171788 | 56571417 | 1 | 1 | 1 | 2 | 91.05.05-015 | ФСЭМ-2022, 91.05.05-015, приказ Минстроя России от 18.05.2022 г. № 378/пр | Краны на автомобильном ходу, грузоподъемность 16 т | 1368 | 1011 | маш.-ч | маш.-ч | 1 | 0.17 | 0 | 1551.19 | 658.94 | 0 | 0 | 1 | 0 |  | 0.17 | 2 | 65171791 | 284 | 0 | 0 | 0 | 0 | 0 | 0 | 0 | 0
172 | 65171800 | 65171788 | 56572833 | 1 | 1 | 1 | 2 | 91.14.02-001 | ФСЭМ-2022 доп.7, 91.14.02-001, приказ Минстроя России от 02.08.2023 г. № 551/пр | Автомобили бортовые, грузоподъемность до 5 т | 1368 | 1011 | маш.-ч | маш.-ч | 1 | 0.17 | 0 | 477.92 | 490.55 | 0 | 0 | 1 | 0 |  | 0.17 | 2 | 65171792 | 285 | 0 | 0 | 0 | 0 | 0 | 0 | 0 | 0
172 | 65171801 | 65171788 | 56573153 | 1 | 1 | 1 | 2 | 91.17.04-233 | ФСЭМ-2022, 91.17.04-233, приказ Минстроя России от 18.05.2022 г. № 378/пр | Аппараты сварочные для ручной дуговой сварки, сварочный ток до 350 А | 1368 | 1011 | маш.-ч | маш.-ч | 1 | 2.9 | 0 | 26.32 | 0 | 0 | 0 | 1 | 0 |  | 2.9 | 2 | 65171793 | 286 | 0 | 0 | 0 | 0 | 0 | 0 | 0 | 0
172 | 65171802 | 65171788 | 56579266 | 1 | 1 | 1 | 3 | 01.7.11.07-0227 | ФСБЦ-2022, 01.7.11.07-0227, приказ Минстроя России от 18.05.2022 г. № 378/пр | Электроды сварочные для сварки низколегированных и углеродистых сталей УОНИ 13/45, Э42А, диаметр 4-5 мм | 1346 | 1009 | кг | кг | 1 | 0.9 | 155.63 | 0 | 0 | 0 | 0 | 1 | 0 |  | 0.9 | 2 | 65171794 | 287 | 0 | 0 | 0 | 0 | 0 | 0 | 0 | 0
172 | 65171803 | 65171788 | 56592692 | 1 | 1 | 1 | 3 | 08.3.05.02-0021 | ФСБЦ-2022, 08.3.05.02-0021, приказ Минстроя России от 18.05.2022 г. № 378/пр | Прокат листовой горячекатаный, марки стали Ст3сп, Ст3пс, ширина 1200-3000 мм, толщина 1-8 мм | 1348 | 1009 | т | т | 1000 | 0.004 | 71131.5 | 0 | 0 | 0 | 0 | 1 | 0 |  | 0.004 | 2 | 65171795 | 288 | 0 | 0 | 0 | 0 | 0 | 0 | 0 | 0
172 | 65171804 | 65171788 | 56609983 | 1 | 1 | 1 | 3 | 14.4.01.09-0427 | ФСБЦ-2022 доп.8, 14.4.01.09-0427, приказ Минстроя России от 14.11.2023 г. № 817/пр | Грунтовка эпоксидная антикоррозионная с содержанием цинка для защиты металлических поверхностей, расход 0,20-0,39 кг/м2 | 1346 | 1009 | кг | кг | 1 | 2.4 | 911.56 | 0 | 0 | 0 | 0 | 1 | 0 |  | 2.4 | 2 | 65171796 | 289 | 0 | 0 | 0 | 0 | 0 | 0 | 0 | 0
172 | 65171805 | 65171788 | 56223463 | 108 | 1 | 1 | 3 | 421/пр_2020_п.75_пп.а |  | Сметная стоимость вспомогательных ненормируемых материальных ресурсов, не учтенная в сметной норме, 2% | 3277935 | 1013 | % | % | 1 | 2 | 0 | 0 | 0 | 0 | 0 | 0 | 0 |  | 2 | 3 | -1 |  | 0 | 0 | 0 | 0 | 0 | 0 | 0 | 0
290 | 65171992 | 65171989 | 56217421 | 108 | 1 | 1 | 1 | 2-100-06 |  | Рабочий 6 разряда | 1369 | 1013 | чел.-ч | чел.-ч | 1 | 0.81 | 0 | 0 | 0 | 658.94 | 0 | 1 | 1 |  | 0.81 | 2 | 65171990 | 290 | 0 | 0 | 0 | 0 | 0 | 0 | 0 | 0
290 | 65171993 | 65171989 | 56217452 | 108 | 1 | 1 | 1 | 3-200-03 |  | Инженер III категории | 1369 | 1013 | чел.-ч | чел.-ч | 1 | 0.81 | 0 | 0 | 0 | 644.3 | 0 | 1 | 1 |  | 0.81 | 2 | 65171991 | 291 | 0 | 0 | 0 | 0 | 0 | 0 | 0 | 0
291 | 65171997 | 65171994 | 56217437 | 108 | 1 | 1 | 1 | 3-100-02 |  | Техник II категории | 1369 | 1013 | чел.-ч | чел.-ч | 1 | 4.32 | 0 | 0 | 0 | 468.58 | 0 | 1 | 1 |  | 4.32 | 2 | 65171995 | 292 | 0 | 0 | 0 | 0 | 0 | 0 | 0 | 0
291 | 65171998 | 65171994 | 56217445 | 108 | 1 | 1 | 1 | 3-200-01 |  | Инженер I категории | 1369 | 1013 | чел.-ч | чел.-ч | 1 | 6.48 | 0 | 0 | 0 | 787.07 | 0 | 1 | 1 |  | 6.48 | 2 | 65171996 | 293 | 0 | 0 | 0 | 0 | 0 | 0 | 0 | 0
292 | 65172002 | 65171999 | 56217421 | 108 | 1 | 1 | 1 | 2-100-06 |  | Рабочий 6 разряда | 1369 | 1013 | чел.-ч | чел.-ч | 1 | 0.81 | 0 | 0 | 0 | 658.94 | 0 | 1 | 1 |  | 0.81 | 2 | 65172000 | 294 | 0 | 0 | 0 | 0 | 0 | 0 | 0 | 0
292 | 65172003 | 65171999 | 56217452 | 108 | 1 | 1 | 1 | 3-200-03 |  | Инженер III категории | 1369 | 1013 | чел.-ч | чел.-ч | 1 | 0.81 | 0 | 0 | 0 | 644.3 | 0 | 1 | 1 |  | 0.81 | 2 | 65172001 | 295 | 0 | 0 | 0 | 0 | 0 | 0 | 0 | 0
293 | 65172007 | 65172004 | 56217418 | 108 | 1 | 1 | 1 | 2-100-05 |  | Рабочий 5 разряда | 1369 | 1013 | чел.-ч | чел.-ч | 1 | 0.97 | 0 | 0 | 0 | 563.76 | 0 | 1 | 1 |  | 0.97 | 2 | 65172005 | 296 | 0 | 0 | 0 | 0 | 0 | 0 | 0 | 0
293 | 65172008 | 65172004 | 56217448 | 108 | 1 | 1 | 1 | 3-200-02 |  | Инженер II категории | 1369 | 1013 | чел.-ч | чел.-ч | 1 | 1.46 | 0 | 0 | 0 | 717.52 | 0 | 1 | 1 |  | 1.46 | 2 | 65172006 | 297 | 0 | 0 | 0 | 0 | 0 | 0 | 0 | 0
294 | 65172013 | 65172009 | 56217415 | 108 | 1 | 1 | 1 | 2-100-04 |  | Рабочий 4 разряда | 1369 | 1013 | чел.-ч | чел.-ч | 1 | 1.62 | 0 | 0 | 0 | 490.55 | 0 | 1 | 1 |  | 1.62 | 2 | 65172010 | 298 | 0 | 0 | 0 | 0 | 0 | 0 | 0 | 0
294 | 65172014 | 65172009 | 56217437 | 108 | 1 | 1 | 1 | 3-100-02 |  | Техник II категории | 1369 | 1013 | чел.-ч | чел.-ч | 1 | 1.62 | 0 | 0 | 0 | 468.58 | 0 | 1 | 1 |  | 1.62 | 2 | 65172011 | 299 | 0 | 0 | 0 | 0 | 0 | 0 | 0 | 0
294 | 65172015 | 65172009 | 56217448 | 108 | 1 | 1 | 1 | 3-200-02 |  | Инженер II категории | 1369 | 1013 | чел.-ч | чел.-ч | 1 | 4.86 | 0 | 0 | 0 | 717.52 | 0 | 1 | 1 |  | 4.86 | 2 | 65172012 | 300 | 0 | 0 | 0 | 0 | 0 | 0 | 0 | 0
295 | 65172020 | 65172016 | 56217415 | 108 | 1 | 1 | 1 | 2-100-04 |  | Рабочий 4 разряда | 1369 | 1013 | чел.-ч | чел.-ч | 1 | 1.08 | 0 | 0 | 0 | 490.55 | 0 | 1 | 1 |  | 1.08 | 2 | 65172017 | 301 | 0 | 0 | 0 | 0 | 0 | 0 | 0 | 0
295 | 65172021 | 65172016 | 56217437 | 108 | 1 | 1 | 1 | 3-100-02 |  | Техник II категории | 1369 | 1013 | чел.-ч | чел.-ч | 1 | 1.08 | 0 | 0 | 0 | 468.58 | 0 | 1 | 1 |  | 1.08 | 2 | 65172018 | 302 | 0 | 0 | 0 | 0 | 0 | 0 | 0 | 0
295 | 65172022 | 65172016 | 56217448 | 108 | 1 | 1 | 1 | 3-200-02 |  | Инженер II категории | 1369 | 1013 | чел.-ч | чел.-ч | 1 | 3.24 | 0 | 0 | 0 | 717.52 | 0 | 1 | 1 |  | 3.24 | 2 | 65172019 | 303 | 0 | 0 | 0 | 0 | 0 | 0 | 0 | 0
296 | 65172026 | 65172023 | 56217415 | 108 | 1 | 1 | 1 | 2-100-04 |  | Рабочий 4 разряда | 1369 | 1013 | чел.-ч | чел.-ч | 1 | 1.08 | 0 | 0 | 0 | 490.55 | 0 | 1 | 1 |  | 1.08 | 2 | 65172024 | 304 | 0 | 0 | 0 | 0 | 0 | 0 | 0 | 0
296 | 65172027 | 65172023 | 56217448 | 108 | 1 | 1 | 1 | 3-200-02 |  | Инженер II категории | 1369 | 1013 | чел.-ч | чел.-ч | 1 | 1.62 | 0 | 0 | 0 | 717.52 | 0 | 1 | 1 |  | 1.62 | 2 | 65172025 | 305 | 0 | 0 | 0 | 0 | 0 | 0 | 0 | 0
297 | 65172031 | 65172028 | 56217421 | 108 | 1 | 1 | 1 | 2-100-06 |  | Рабочий 6 разряда | 1369 | 1013 | чел.-ч | чел.-ч | 1 | 0.81 | 0 | 0 | 0 | 658.94 | 0 | 1 | 1 |  | 0.81 | 2 | 65172029 | 306 | 0 | 0 | 0 | 0 | 0 | 0 | 0 | 0
297 | 65172032 | 65172028 | 56217452 | 108 | 1 | 1 | 1 | 3-200-03 |  | Инженер III категории | 1369 | 1013 | чел.-ч | чел.-ч | 1 | 0.81 | 0 | 0 | 0 | 644.3 | 0 | 1 | 1 |  | 0.81 | 2 | 65172030 | 307 | 0 | 0 | 0 | 0 | 0 | 0 | 0 | 0
298 | 65172036 | 65172033 | 56217415 | 108 | 1 | 1 | 1 | 2-100-04 |  | Рабочий 4 разряда | 1369 | 1013 | чел.-ч | чел.-ч | 1 | 3.6 | 0 | 0 | 0 | 490.55 | 0 | 1 | 1 |  | 3.6 | 2 | 65172034 | 308 | 0 | 0 | 0 | 0 | 0 | 0 | 0 | 0
298 | 65172037 | 65172033 | 56217437 | 108 | 1 | 1 | 1 | 3-100-02 |  | Техник II категории | 1369 | 1013 | чел.-ч | чел.-ч | 1 | 3.6 | 0 | 0 | 0 | 468.58 | 0 | 1 | 1 |  | 3.6 | 2 | 65172035 | 309 | 0 | 0 | 0 | 0 | 0 | 0 | 0 | 0
299 | 65172041 | 65172038 | 56217421 | 108 | 1 | 1 | 1 | 2-100-06 |  | Рабочий 6 разряда | 1369 | 1013 | чел.-ч | чел.-ч | 1 | 0.5 | 0 | 0 | 0 | 658.94 | 0 | 1 | 1 |  | 0.5 | 2 | 65172039 | 310 | 0 | 0 | 0 | 0 | 0 | 0 | 0 | 0
299 | 65172042 | 65172038 | 56217452 | 108 | 1 | 1 | 1 | 3-200-03 |  | Инженер III категории | 1369 | 1013 | чел.-ч | чел.-ч | 1 | 0.5 | 0 | 0 | 0 | 644.3 | 0 | 1 | 1 |  | 0.5 | 2 | 65172040 | 311 | 0 | 0 | 0 | 0 | 0 | 0 | 0 | 0
300 | 65172046 | 65172043 | 56217437 | 108 | 1 | 1 | 1 | 3-100-02 |  | Техник II категории | 1369 | 1013 | чел.-ч | чел.-ч | 1 | 0.52 | 0 | 0 | 0 | 468.58 | 0 | 1 | 1 |  | 0.52 | 2 | 65172044 | 312 | 0 | 0 | 0 | 0 | 0 | 0 | 0 | 0
300 | 65172047 | 65172043 | 56217448 | 108 | 1 | 1 | 1 | 3-200-02 |  | Инженер II категории | 1369 | 1013 | чел.-ч | чел.-ч | 1 | 0.78 | 0 | 0 | 0 | 717.52 | 0 | 1 | 1 |  | 0.78 | 2 | 65172045 | 313 | 0 | 0 | 0 | 0 | 0 | 0 | 0 | 0
301 | 65172051 | 65172048 | 56217418 | 108 | 1 | 1 | 1 | 2-100-05 |  | Рабочий 5 разряда | 1369 | 1013 | чел.-ч | чел.-ч | 1 | 0.97 | 0 | 0 | 0 | 563.76 | 0 | 1 | 1 |  | 0.97 | 2 | 65172049 | 314 | 0 | 0 | 0 | 0 | 0 | 0 | 0 | 0
301 | 65172052 | 65172048 | 56217448 | 108 | 1 | 1 | 1 | 3-200-02 |  | Инженер II категории | 1369 | 1013 | чел.-ч | чел.-ч | 1 | 1.46 | 0 | 0 | 0 | 717.52 | 0 | 1 | 1 |  | 1.46 | 2 | 65172050 | 315 | 0 | 0 | 0 | 0 | 0 | 0 | 0 | 0
302 | 65172056 | 65172053 | 56217418 | 108 | 1 | 1 | 1 | 2-100-05 |  | Рабочий 5 разряда | 1369 | 1013 | чел.-ч | чел.-ч | 1 | 0.65 | 0 | 0 | 0 | 563.76 | 0 | 1 | 1 |  | 0.65 | 2 | 65172054 | 316 | 0 | 0 | 0 | 0 | 0 | 0 | 0 | 0
302 | 65172057 | 65172053 | 56217448 | 108 | 1 | 1 | 1 | 3-200-02 |  | Инженер II категории | 1369 | 1013 | чел.-ч | чел.-ч | 1 | 0.97 | 0 | 0 | 0 | 717.52 | 0 | 1 | 1 |  | 0.97 | 2 | 65172055 | 317 | 0 | 0 | 0 | 0 | 0 | 0 | 0 | 0
303 | 65172061 | 65172058 | 56217421 | 108 | 1 | 1 | 1 | 2-100-06 |  | Рабочий 6 разряда | 1369 | 1013 | чел.-ч | чел.-ч | 1 | 0.5 | 0 | 0 | 0 | 658.94 | 0 | 1 | 1 |  | 0.5 | 2 | 65172059 | 318 | 0 | 0 | 0 | 0 | 0 | 0 | 0 | 0
303 | 65172062 | 65172058 | 56217452 | 108 | 1 | 1 | 1 | 3-200-03 |  | Инженер III категории | 1369 | 1013 | чел.-ч | чел.-ч | 1 | 0.5 | 0 | 0 | 0 | 644.3 | 0 | 1 | 1 |  | 0.5 | 2 | 65172060 | 319 | 0 | 0 | 0 | 0 | 0 | 0 | 0 | 0
304 | 65172066 | 65172063 | 56217421 | 108 | 1 | 1 | 1 | 2-100-06 |  | Рабочий 6 разряда | 1369 | 1013 | чел.-ч | чел.-ч | 1 | 0.81 | 0 | 0 | 0 | 658.94 | 0 | 1 | 1 |  | 0.81 | 2 | 65172064 | 320 | 0 | 0 | 0 | 0 | 0 | 0 | 0 | 0
304 | 65172067 | 65172063 | 56217452 | 108 | 1 | 1 | 1 | 3-200-03 |  | Инженер III категории | 1369 | 1013 | чел.-ч | чел.-ч | 1 | 0.81 | 0 | 0 | 0 | 644.3 | 0 | 1 | 1 |  | 0.81 | 2 | 65172065 | 321 | 0 | 0 | 0 | 0 | 0 | 0 | 0 | 0
305 | 65172071 | 65172068 | 56217421 | 108 | 1 | 1 | 1 | 2-100-06 |  | Рабочий 6 разряда | 1369 | 1013 | чел.-ч | чел.-ч | 1 | 6.48 | 0 | 0 | 0 | 658.94 | 0 | 1 | 1 |  | 6.48 | 2 | 65172069 | 322 | 0 | 0 | 0 | 0 | 0 | 0 | 0 | 0
305 | 65172072 | 65172068 | 56217452 | 108 | 1 | 1 | 1 | 3-200-03 |  | Инженер III категории | 1369 | 1013 | чел.-ч | чел.-ч | 1 | 6.48 | 0 | 0 | 0 | 644.3 | 0 | 1 | 1 |  | 6.48 | 2 | 65172070 | 323 | 0 | 0 | 0 | 0 | 0 | 0 | 0 | 0
306 | 65172076 | 65172073 | 56217421 | 108 | 1 | 1 | 1 | 2-100-06 |  | Рабочий 6 разряда | 1369 | 1013 | чел.-ч | чел.-ч | 1 | 1.62 | 0 | 0 | 0 | 658.94 | 0 | 1 | 1 |  | 1.62 | 2 | 65172074 | 324 | 0 | 0 | 0 | 0 | 0 | 0 | 0 | 0
306 | 65172077 | 65172073 | 56217452 | 108 | 1 | 1 | 1 | 3-200-03 |  | Инженер III категории | 1369 | 1013 | чел.-ч | чел.-ч | 1 | 1.62 | 0 | 0 | 0 | 644.3 | 0 | 1 | 1 |  | 1.62 | 2 | 65172075 | 325 | 0 | 0 | 0 | 0 | 0 | 0 | 0 | 0

## SrcPoprs
62 | 1 | *1,01 | [7 empty] | 421/пр_2020_п.120_абз.2 | Установка (сборка) лабораторного оборудования, производственного и хозяйственного инвентаря, на монтаж которых отсутствуют сметные нормы: если соответствующее лабораторное оборудование, производственный и хозяйственный инвентарь поставляются в собранном виде, при этом не требуются предварительная разборка и последующая сборка при монтаже, а также подключение к системам инженерно-технического обеспечения | Методика 421/пр (О.П.)
62 | 1 | *0 | *0,8 | *0,8 | *0,8 | *0,8 | *0,8 | *0 | *0,8 | 571/пр_2022_п.83_т.2_стр.1_стб.3 | Разборка и (или) демонтаж строительных конструкций, систем и сетей инженерно-технического обеспечения, в том числе их элементов: сборных бетонных и железобетонных строительных конструкций | Методика применения сметных норм 571/пр (О.П.)
63 | 1 | *1,01 | [7 empty] | 421/пр_2020_п.120_абз.2 | Установка (сборка) лабораторного оборудования, производственного и хозяйственного инвентаря, на монтаж которых отсутствуют сметные нормы: если соответствующее лабораторное оборудование, производственный и хозяйственный инвентарь поставляются в собранном виде, при этом не требуются предварительная разборка и последующая сборка при монтаже, а также подключение к системам инженерно-технического обеспечения | Методика 421/пр (О.П.)
63 | 1 | *0 | *0,8 | *0,8 | *0,8 | *0,8 | *0,8 | *0 | *0,8 | 571/пр_2022_п.83_т.2_стр.1_стб.3 | Разборка и (или) демонтаж строительных конструкций, систем и сетей инженерно-технического обеспечения, в том числе их элементов: сборных бетонных и железобетонных строительных конструкций | Методика применения сметных норм 571/пр (О.П.)
64 | 1 | *0 | *0,7 | *0,7 | *0,7 | *0,7 | *0,7 | *0 | *0,7 | 571/пр_2022_п.83_т.2_стр.4_стб.3 | Разборка и (или) демонтаж строительных конструкций, систем и сетей инженерно-технического обеспечения, в том числе их элементов: металлических, металлокомпозитных, композитных конструкций | Методика применения сметных норм 571/пр (О.П.)
66 | 1 |  |  |  | *1,15 | *1,15 |  |  |  | Прил. 1.12, п.3.184. | Разработка и обратная засыпка вручную сильно налипающего на инструменты грунта 2 группы | Тех. часть сб1
121 | 1 | *0 | *0,3 | *0,3 | *0,3 | *0,3 | *0,3 | *0 | *0,3 | 571/пр_2022_п.84_т.3_стр.4_стб.3 | Демонтаж оборудования, не пригодного для дальнейшего использования (предназначено в лом), без разборки и резки | Методика применения сметных норм 571/пр (О.П.)
122 | 1 | *0 | *0,3 | *0,3 | *0,3 | *0,3 | *0,3 | *0 | *0,3 | 571/пр_2022_п.84_т.3_стр.4_стб.3 | Демонтаж оборудования, не пригодного для дальнейшего использования (предназначено в лом), без разборки и резки | Методика применения сметных норм 571/пр (О.П.)
123 | 1 | *0 | *0,3 | *0,3 | *0,3 | *0,3 | *0,3 | *0 | *0,3 | 571/пр_2022_п.84_т.3_стр.4_стб.3 | Демонтаж оборудования, не пригодного для дальнейшего использования (предназначено в лом), без разборки и резки | Методика применения сметных норм 571/пр (О.П.)
124 | 1 | *0 | *0,3 | *0,3 | *0,3 | *0,3 | *0,3 | *0 | *0,3 | 571/пр_2022_п.84_т.3_стр.4_стб.3 | Демонтаж оборудования, не пригодного для дальнейшего использования (предназначено в лом), без разборки и резки | Методика применения сметных норм 571/пр (О.П.)
125 | 1 | *0 | *0,3 | *0,3 | *0,3 | *0,3 | *0,3 | *0 | *0,3 | 571/пр_2022_п.84_т.3_стр.4_стб.3 | Демонтаж оборудования, не пригодного для дальнейшего использования (предназначено в лом), без разборки и резки | Методика применения сметных норм 571/пр (О.П.)
126 | 1 | *0 | *0,3 | *0,3 | *0,3 | *0,3 | *0,3 | *0 | *0,3 | 571/пр_2022_п.84_т.3_стр.4_стб.3 | Демонтаж оборудования, не пригодного для дальнейшего использования (предназначено в лом), без разборки и резки | Методика применения сметных норм 571/пр (О.П.)
127 | 1 | *0 | *0,3 | *0,3 | *0,3 | *0,3 | *0,3 | *0 | *0,3 | 571/пр_2022_п.84_т.3_стр.4_стб.3 | Демонтаж оборудования, не пригодного для дальнейшего использования (предназначено в лом), без разборки и резки | Методика применения сметных норм 571/пр (О.П.)

## SrcKA
0 | Smeta.RU (495) 974-1589 | _PS_ | 0 | 0 | 0 | Smeta.RU | 0 | 34136 | 10 | 11 | 11 | 0 | 0
|  |  | Новый объект | КТП | [9 empty] | 0