## Смета по ФСНБ 421+557прРИМ
Smeta.RU (495) 974-1589
Наименование программного продукта |  |  |  |  | Программа для ЭВМ «Программа: «Smeta.RU» версия 11»
Наименование редакции сметных нормативов |  |  |  |  | Приказ Минстроя России от 30.12.2021 г. № 1046/пр; Приказ Минстроя России от 04.08.2020 г. № 421/пр; Приказ Минстроя России от 21.12.2020 г. № 812/пр; Приказ Минстроя России от 11.12.2020 г. № 774/пр | [26 empty] | Приказ Минстроя России от 30.12.2021 г. № 1046/пр; Приказ Минстроя России от 04.08.2020 г. № 421/пр; Приказ Минстроя России от 21.12.2020 г. № 812/пр; Приказ Минстроя России от 11.12.2020 г. № 774/пр
Реквизиты приказа Минстроя России об утверждении дополнений и изменений к сметным нормативам |  |  |  |  | Приказ Минстроя России от 18.05.2022 г. № 378/пр, Приказ Минстроя России от 26.08.2022 г. № 703/пр, Приказ Минстроя России от 26.10.2022 г. № 905/пр; Приказ Минстроя России от 27.12.2022 г. № 1133/пр; Приказ Минстроя России от 10.02.2023 г. № 84/пр; Приказ Минстроя России от 11.05.2023 г. № 335/пр; Приказ Минстроя России от 02.08.2023 г. № 551/пр; Приказ Минстроя России от 14.11.2023 г. № 817/пр; Приказ Минстроя России от 16.02.2024 г. № 102/пр; Приказ Минстроя России от 13.05.2024 г. № 323/пр; Приказ Минстроя России от 07.07.2022 г. № 557/пр, Приказ Минстроя России от 30.01.2024 г. № 55/пр; Приказ Минстроя России от 02.09.2021 г. № 636/пр, Приказ Минстроя России от 26.07.2022 г. № 611/пр; Приказ Минстроя России от 22.04.2022 г. № 317/пр | [26 empty] | Приказ Минстроя России от 18.05.2022 г. № 378/пр, Приказ Минстроя России от 26.08.2022 г. № 703/пр, Приказ Минстроя России от 26.10.2022 г. № 905/пр; Приказ Минстроя России от 27.12.2022 г. № 1133/пр; Приказ Минстроя России от 10.02.2023 г. № 84/пр; Приказ Минстроя России от 11.05.2023 г. № 335/пр; Приказ Минстроя России от 02.08.2023 г. № 551/пр; Приказ Минстроя России от 14.11.2023 г. № 817/пр; Приказ Минстроя России от 16.02.2024 г. № 102/пр; Приказ Минстроя России от 13.05.2024 г. № 323/пр; Приказ Минстроя России от 07.07.2022 г. № 557/пр, Приказ Минстроя России от 30.01.2024 г. № 55/пр; Приказ Минстроя России от 02.09.2021 г. № 636/пр, Приказ Минстроя России от 26.07.2022 г. № 611/пр; Приказ Минстроя России от 22.04.2022 г. № 317/пр
Реквизиты письма Минстроя России об индексах изменения сметной стоимости строительства, включаемые в федеральный реестр сметных нормативов и размещаемые в федеральной государственной информационной системе ценообразования в строительстве, подготовленного в соответствии с пунктом 85 Методики расчета индексов изменения сметной стоимости строительства, утвержденной приказом Министерства строительства и жилищно-коммунального хозяйства Российской Федерации от 5 июня 2019 г. N 326/пр |  |  |  |  | Письмо Минстроя России от 23.05.2024 г. № 29044-ИФ/09
Реквизиты нормативного правового акта об утверждении оплаты труда, утверждаемый в соответствии с пунктом 22(1) Правилами мониторинга цен, утвержденными постановлением Правительства Российской Федерации от 23 декабря 2016 г. N 1452 |  |  |  |  | Данные в ФГИС ЦС отсутсвуют
Обоснование принятых текущих цен на строительные ресурсы |  |  |  |  | ФГИС ЦС, конъюнктурный анализ
Наименование субъекта Российской Федерации
Наименование зоны субъекта Российской Федерации
УТВЕРЖДАЮ:
Генеральный директор АО "РСП"
____________________Н.В. Ильин
"___" ___________________2024 г
ЛОКАЛЬНАЯ СМЕТА № 1
Реконструкция ТП-1372 по адресу: г.Москва, поселение Щаповское, п.Курилово, (инв. № 43314343)
(наименование работ и затрат)
Составлен |  | Ресурсно-индексным | методом
Основание
(проектная и (или) иная техническая документация)
Составлен(а) в текущем уровне цен на июнь 2024 года
Сметная стоимость |  | 2343.6454 |  | тыс. руб.
[6 empty] | Средства на оплату труда рабочих |  |  |  | 145.84 | тыс. руб.
| в том числе: |  |  |  |  | Средства на оплату труда машинистов |  |  |  | 2.83 | тыс. руб.
| строительных работ | 1606.42 |  | тыс. руб. |  | Нормативные затраты труда рабочих |  |  |  | 277.4904 | чел.-ч.
| монтажных работ | 81.05 |  | тыс. руб. |  | Нормативные затраты труда машинистов |  |  |  | 5.595 | чел.-ч.
| оборудования | 0 |  | тыс. руб.
| прочих затрат | 249.44 |  | тыс. руб.
№ п/п | Обоснование | Наименование работ и затрат | Единица измерения | Количество |  |  | Сметная стоимость, руб.
|  |  |  | на единицу измерения | коэффициенты | всего с учетом коэффициентов | на единицу измерения в базисном уровне цен | индекс | на единицу измерения в текущем уровне цен | коэффициенты | всего в текущем уровне цен
1 | 2 | 3 | 4 | 5 | 6 | 7 | 8 | 9 | 10 | 11 | 12
Раздел: Демонтажные работы
1 | ГЭСНм 08-01-084-01 | Камера сборных распределительных устройств: с масляным выключателем Поправки к: М )*0; ЭМ )*0,3; ЗТ )*0,3; ЗТм )*0,3 | ШТ | 2 |  | 2
Поправка: 571/пр_2022_т.3_п.4
| 1 | ОТ (ЗТ) | чел.-ч. |  |  | 13.62 |  |  |  |  | 5928.38
| 1-100-40 | Затраты труда рабочих (Средний разряд - 4) | чел.-ч. | 22.7 | 0.3 | 13.62 |  |  | 435.27 |  | 5928.38
| 2 | ЭМ | [8 empty] | 1217.12
|  | ОТм(ЗТм) | чел.-ч. |  |  | 1.2 |  |  |  |  | 611.97 | [19 empty] | 1
| 91.05.05-015 | Краны на автомобильном ходу, грузоподъемность 16 т | маш.-ч | 1 | 0.3 | 0.6 |  |  | 1459.82 |  | 875.89
| 4-100-060 | ОТм(ЗТм) Средний разряд машинистов 6 | чел.-ч. | 1 | 0.3 | 0.6 |  |  | 584.69 |  | 350.81 | [19 empty] | 1
| 91.14.02-001 | Автомобили бортовые, грузоподъемность до 5 т | маш.-ч | 1 | 0.3 | 0.6 | 477.92 | 1.19 | 568.72 |  | 341.23
| 4-100-040 | ОТм(ЗТм) Средний разряд машинистов 4 | чел.-ч. | 1 | 0.3 | 0.6 |  |  | 435.27 |  | 261.16 | [19 empty] | 1
| 4 | М | [8 empty] | 0
| 01.7.15.03-0042 | Болты с гайками и шайбами строительные | кг | 0.42 | 0 | 0 | 174.93 | 1.11 | 194.17 |  | 0
| 08.3.07.01-0052 | Прокат стальной горячекатаный полосовой, марки стали Ст3сп, Ст3пс, размеры 50х5 мм | т | 0.001 | 0 | 0 | 70310.45 | 0.89 | 62576.3 |  | 0
| 14.4.02.04-0142 | Краска масляная МА-0115, мумия, сурик железный | кг | 0.3 | 0 | 0 | 79.88 | 1.31 | 104.64 |  | 0
|  | Итого прямые затраты | [8 empty] | 7757.47
|  | ФОТ | [8 empty] | 6540.35
| Пр/812-049.3-1 | НР Электротехнические установки: на других объектах | % | 97 |  | 97 |  |  |  |  | 6344.14
| Пр/774-049.3 | СП Электротехнические установки: на других объектах | % | 51 |  | 51 |  |  |  |  | 3335.58
|  | Всего по позиции | [5 empty] | 8718.595 |  | 17437.19 |  |  | 2823.15 | 1484.33 | 17437.19 | 1217.12 | = | 5928.38 | 611.97 | = | 0 |  | 6344.14 | 3335.58 | [5 empty] | 2
2 | ГЭСНм 08-01-072-01 | Шина ответвительная - одна полоса в фазе, медная или алюминиевая сечением: до 250 мм2 Поправки к: М )*0; ЭМ )*0,3; ЗТ )*0,3; ЗТм )*0,3 | 100 м | 0.048 |  | 0.048
Поправка: 571/пр_2022_т.3_п.4
Объем: 0,048=4,8/100
| 1 | ОТ (ЗТ) | чел.-ч. |  |  | 0.7272 |  |  |  |  | 316.53
| 1-100-40 | Затраты труда рабочих (Средний разряд - 4) | чел.-ч. | 50.5 | 0.3 | 0.7272 |  |  | 435.27 |  | 316.53
| 2 | ЭМ | [8 empty] | 10.91
|  | ОТм(ЗТм) | чел.-ч. |  |  | 0.091152 |  |  |  |  | 40.1 | [19 empty] | 1
| 91.05.05-015 | Краны на автомобильном ходу, грузоподъемность 16 т | маш.-ч | 0.2 | 0.3 | 0.00288 |  |  | 1459.82 |  | 4.2
| 4-100-060 | ОТм(ЗТм) Средний разряд машинистов 6 | чел.-ч. | 0.2 | 0.3 | 0.00288 |  |  | 584.69 |  | 1.68 | [19 empty] | 1
| 91.14.02-001 | Автомобили бортовые, грузоподъемность до 5 т | маш.-ч | 0.2 | 0.3 | 0.00288 | 477.92 | 1.19 | 568.72 |  | 1.64
| 4-100-040 | ОТм(ЗТм) Средний разряд машинистов 4 | чел.-ч. | 0.2 | 0.3 | 0.00288 |  |  | 435.27 |  | 1.25 | [19 empty] | 1
| 91.17.04-233 | Аппараты сварочные для ручной дуговой сварки, сварочный ток до 350 А | маш.-ч | 6.25 | 0.3 | 0.09 |  |  | 25.86 |  | 2.33
| 91.21.22-491 | Шиногибы гидравлические универсальные | маш.-ч | 5.93 | 0.3 | 0.085392 | 26.76 | 1.2 | 32.11 |  | 2.74
| 4-100-040 | ОТм(ЗТм) Средний разряд машинистов 4 | чел.-ч. | 5.93 | 0.3 | 0.085392 |  |  | 435.27 |  | 37.17 | [19 empty] | 1
| 4 | М | [8 empty] | 0
| 01.3.02.02-0001 | Аргон газообразный, сорт I | м3 | 0.44 | 0 | 0 | 253.96 | 1.02 | 259.04 |  | 0
| 01.7.11.07-0227 | Электроды сварочные для сварки низколегированных и углеродистых сталей УОНИ 13/45, Э42А, диаметр 4-5 мм | кг | 0.03 | 0 | 0 | 155.63 | 0.95 | 147.85 |  | 0
| 10.1.02.04-0009 | Прутки круглого сечения из алюминиевых сплавов марок АД0, АД1, АД, АД31, АД33, АД35, АВ, диаметр 135,0-200,0 мм | т | 0.00013 | 0 | 0 | 709576.9 | 0.78 | 553469.98 |  | 0
| 10.2.02.10-0013 | Прутки круглые из меди марки М3, диаметр 10-30 мм | т | 0.00018 | 0 | 0 | 945143.92 | 0.78 | 737212.26 |  | 0
| 14.4.02.04-0142 | Краска масляная МА-0115, мумия, сурик железный | кг | 1.36 | 0 | 0 | 79.88 | 1.31 | 104.64 |  | 0
|  | Итого прямые затраты | [8 empty] | 367.54
|  | ФОТ | [8 empty] | 356.63
| Пр/812-049.3-1 | НР Электротехнические установки: на других объектах | % | 97 |  | 97 |  |  |  |  | 345.93
| Пр/774-049.3 | СП Электротехнические установки: на других объектах | % | 51 |  | 51 |  |  |  |  | 181.88
|  | Всего по позиции | [5 empty] | 18653.125 |  | 895.35 |  |  | 88.02 | 46.28 | 895.35 | 10.91 | = | 316.53 | 40.1 | = | 0 |  | 345.93 | 181.88 | [5 empty] | 2
|  | Итого прямые затраты по разделу | [8 empty] | 8125.01
в том числе
|  | оплата труда | [8 empty] | 6244.91
|  | эксплуатация машин и механизмов | [8 empty] | 1880.1
в том числе
|  | эксплуатация машин и механизмов | [8 empty] | 1228.03
в том числе
|  | оплата труда машинистов (ОТм) | [8 empty] | 652.07
|  | доплаты к оплате труда машинистов | [8 empty] | 0
|  | материальные ресурсы | [8 empty] | 0
в том числе
|  | материальные ресурсы без учета дополнительной перевозки | [8 empty] | 0
|  | дополнительная перевозка материальных ресурсов | [8 empty] | 0
|  | перевозка | [8 empty] | 0
|  | Всего ФОТ (справочно) | [8 empty] | 6896.98
|  | Всего накладные расходы | [8 empty] | 6690.07
|  | Всего сметная прибыль | [8 empty] | 3517.46
|  | Итого оборудование | [8 empty] | 0
в том числе
|  | оборудование без учета дополнительной перевозки | [8 empty] | 0
|  | дополнительная перевозка оборудования | [8 empty] | 0
Итого прочие затраты
|  | Итого хозяйственный инвентарь | [8 empty] | 0
|  | Итого по разделу | [8 empty] | 18332.54
Справочно
|  | материальные ресурсы, отсутствующие в ФРСН | [8 empty] | 0
|  | оборудование, отсутствующие в ФРСН | [8 empty] | 0
|  | затраты труда рабочих |  |  |  | 14.3472
|  | затраты труда машинистов |  |  |  | 1.2912
Раздел: Монтажные работы
3 | ГЭСНм 08-01-084-01 | Камера сборных распределительных устройств: с ваккумным выключателем | ШТ | 2 |  | 2
| 1 | ОТ (ЗТ) | чел.-ч. |  |  | 45.4 |  |  |  |  | 19761.26
| 1-100-40 | Затраты труда рабочих (Средний разряд - 4) | чел.-ч. | 22.7 |  | 45.4 |  |  | 435.27 |  | 19761.26
| 2 | ЭМ | [8 empty] | 4057.08
|  | ОТм(ЗТм) | чел.-ч. |  |  | 4 |  |  |  |  | 2039.92 | [19 empty] | 1
| 91.05.05-015 | Краны на автомобильном ходу, грузоподъемность 16 т | маш.-ч | 1 |  | 2 |  |  | 1459.82 |  | 2919.64
| 4-100-060 | ОТм(ЗТм) Средний разряд машинистов 6 | чел.-ч. | 1 |  | 2 |  |  | 584.69 |  | 1169.38 | [19 empty] | 1
| 91.14.02-001 | Автомобили бортовые, грузоподъемность до 5 т | маш.-ч | 1 |  | 2 | 477.92 | 1.19 | 568.72 |  | 1137.44
| 4-100-040 | ОТм(ЗТм) Средний разряд машинистов 4 | чел.-ч. | 1 |  | 2 |  |  | 435.27 |  | 870.54 | [19 empty] | 1
| 4 | М | [8 empty] | 351.03
| 01.7.15.03-0042 | Болты с гайками и шайбами строительные | кг | 0.42 |  | 0.84 | 174.93 | 1.11 | 194.17 |  | 163.1
| 08.3.07.01-0052 | Прокат стальной горячекатаный полосовой, марки стали Ст3сп, Ст3пс, размеры 50х5 мм | т | 0.001 |  | 0.002 | 70310.45 | 0.89 | 62576.3 |  | 125.15
| 14.4.02.04-0142 | Краска масляная МА-0115, мумия, сурик железный | кг | 0.3 |  | 0.6 | 79.88 | 1.31 | 104.64 |  | 62.78
|  | Итого прямые затраты | [8 empty] | 26209.29
|  | ФОТ | [8 empty] | 21801.18
| Пр/812-049.3-1 | НР Электротехнические установки: на других объектах | % | 97 |  | 97 |  |  |  |  | 21147.14
| Пр/774-049.3 | СП Электротехнические установки: на других объектах | % | 51 |  | 51 |  |  |  |  | 11118.6
|  | Всего по позиции | [5 empty] | 29237.515 |  | 58475.03 |  |  | 2823.15 | 1484.33 | 58475.03 | 4057.08 | = | 19761.26 | 2039.92 | = | 351.03 |  | 21147.14 | 11118.6 | [5 empty] | 2
4 | ГЭСНм 08-01-072-01 | Шина ответвительная - одна полоса в фазе, медная или алюминиевая сечением: до 250 мм2 | 100 м | 0.048 |  | 0.048
Объем: 0,048=4,8/100
| 1 | ОТ (ЗТ) | чел.-ч. |  |  | 2.424 |  |  |  |  | 1055.09
| 1-100-40 | Затраты труда рабочих (Средний разряд - 4) | чел.-ч. | 50.5 |  | 2.424 |  |  | 435.27 |  | 1055.09
| 2 | ЭМ | [8 empty] | 36.37
|  | ОТм(ЗТм) | чел.-ч. |  |  | 0.30384 |  |  |  |  | 133.69 | [19 empty] | 1
| 91.05.05-015 | Краны на автомобильном ходу, грузоподъемность 16 т | маш.-ч | 0.2 |  | 0.0096 |  |  | 1459.82 |  | 14.01
| 4-100-060 | ОТм(ЗТм) Средний разряд машинистов 6 | чел.-ч. | 0.2 |  | 0.0096 |  |  | 584.69 |  | 5.61 | [19 empty] | 1
| 91.14.02-001 | Автомобили бортовые, грузоподъемность до 5 т | маш.-ч | 0.2 |  | 0.0096 | 477.92 | 1.19 | 568.72 |  | 5.46
| 4-100-040 | ОТм(ЗТм) Средний разряд машинистов 4 | чел.-ч. | 0.2 |  | 0.0096 |  |  | 435.27 |  | 4.18 | [19 empty] | 1
| 91.17.04-233 | Аппараты сварочные для ручной дуговой сварки, сварочный ток до 350 А | маш.-ч | 6.25 |  | 0.3 |  |  | 25.86 |  | 7.76
| 91.21.22-491 | Шиногибы гидравлические универсальные | маш.-ч | 5.93 |  | 0.28464 | 26.76 | 1.2 | 32.11 |  | 9.14
| 4-100-040 | ОТм(ЗТм) Средний разряд машинистов 4 | чел.-ч. | 5.93 |  | 0.28464 |  |  | 435.27 |  | 123.9 | [19 empty] | 1
| 4 | М | [8 empty] | 21.42
| 01.3.02.02-0001 | Аргон газообразный, сорт I | м3 | 0.44 |  | 0.02112 | 253.96 | 1.02 | 259.04 |  | 5.47
| 01.7.11.07-0227 | Электроды сварочные для сварки низколегированных и углеродистых сталей УОНИ 13/45, Э42А, диаметр 4-5 мм | кг | 0.03 |  | 0.00144 | 155.63 | 0.95 | 147.85 |  | 0.21
| 10.1.02.04-0009 | Прутки круглого сечения из алюминиевых сплавов марок АД0, АД1, АД, АД31, АД33, АД35, АВ, диаметр 135,0-200,0 мм | т | 0.00013 |  | 6.2e-06 | 530491.83 | 0.78 | 413783.63 |  | 2.57
| 10.2.02.10-0013 | Прутки круглые из меди марки М3, диаметр 10-30 мм | т | 0.00018 |  | 8.6e-06 | 945143.92 | 0.78 | 737212.26 |  | 6.34
| 14.4.02.04-0142 | Краска масляная МА-0115, мумия, сурик железный | кг | 1.36 |  | 0.06528 | 79.88 | 1.31 | 104.64 |  | 6.83
|  | Итого прямые затраты | [8 empty] | 1246.57
|  | ФОТ | [8 empty] | 1188.78
| Пр/812-049.3-1 | НР Электротехнические установки: на других объектах | % | 97 |  | 97 |  |  |  |  | 1153.12
| Пр/774-049.3 | СП Электротехнические установки: на других объектах | % | 51 |  | 51 |  |  |  |  | 606.28
|  | Всего по позиции | [5 empty] | 62624.375 |  | 3005.97 |  |  | 88.02 | 46.28 | 3005.97 | 36.37 | = | 1055.09 | 133.69 | = | 21.42 |  | 1153.12 | 606.28 | [5 empty] | 2
|  | Итого прямые затраты по разделу | [8 empty] | 27455.86
в том числе
|  | оплата труда | [8 empty] | 20816.35
|  | эксплуатация машин и механизмов | [8 empty] | 6267.06
в том числе
|  | эксплуатация машин и механизмов | [8 empty] | 4093.45
в том числе
|  | оплата труда машинистов (ОТм) | [8 empty] | 2173.61
|  | доплаты к оплате труда машинистов | [8 empty] | 0
|  | материальные ресурсы | [8 empty] | 372.45
в том числе
|  | материальные ресурсы без учета дополнительной перевозки | [8 empty] | 372.45
|  | дополнительная перевозка материальных ресурсов | [8 empty] | 0
|  | перевозка | [8 empty] | 0
|  | Всего ФОТ (справочно) | [8 empty] | 22989.96
|  | Всего накладные расходы | [8 empty] | 22300.26
|  | Всего сметная прибыль | [8 empty] | 11724.88
|  | Итого оборудование | [8 empty] | 0
в том числе
|  | оборудование без учета дополнительной перевозки | [8 empty] | 0
|  | дополнительная перевозка оборудования | [8 empty] | 0
Итого прочие затраты
|  | Итого хозяйственный инвентарь | [8 empty] | 0
|  | Итого по разделу | [8 empty] | 61481
Справочно
|  | материальные ресурсы, отсутствующие в ФРСН | [8 empty] | 0
|  | оборудование, отсутствующие в ФРСН | [8 empty] | 0
|  | затраты труда рабочих |  |  |  | 47.824
|  | затраты труда машинистов |  |  |  | 4.3038
Раздел: Оборудование
5 | Цена поставщика | РУ-10кВ 803 208,33 = [925 000 / 1,2] + 4,2% Заг.скл | ШТ | 2 |  | 2 |  |  | 803208.33 |  | 1606416.66
|  | Всего по позиции | [5 empty] | 803208.33 |  | 1606416.66 |  |  | 0 | 0 | 1606416.66 | 0 | = | 0 | 0 | = | 1606416.66 | 1606416.66 | 0 | 0 | [5 empty] | 0
6 | 20.5.03.03-0005 | Шина электротехническая алюминиевая, марка АДЗ1, ширина 50 мм, толщина 5 мм | кг | 3.264 |  | 3.264 | 272.42 | 1.39 | 378.66 |  | 1235.95
|  | Всего по позиции | [5 empty] | 378.6612 |  | 1235.95 |  |  | 0 | 0 | 1235.95 | 0 | = | 0 | 0 | = | 1235.95 |  | 0 | 0 | [5 empty] | 2
|  | Итого прямые затраты по разделу | [8 empty] | 1607652.61
в том числе
|  | оплата труда | [8 empty] | 0
|  | эксплуатация машин и механизмов | [8 empty] | 0
в том числе
|  | эксплуатация машин и механизмов | [8 empty] | 0
в том числе
|  | оплата труда машинистов (ОТм) | [8 empty] | 0
|  | доплаты к оплате труда машинистов | [8 empty] | 0
|  | материальные ресурсы | [8 empty] | 1607652.61
в том числе
|  | материальные ресурсы без учета дополнительной перевозки | [8 empty] | 1607652.61
|  | дополнительная перевозка материальных ресурсов | [8 empty] | 0
|  | перевозка | [8 empty] | 0
|  | Всего ФОТ (справочно) | [8 empty] | 0
|  | Всего накладные расходы | [8 empty] | 0
|  | Всего сметная прибыль | [8 empty] | 0
|  | Итого оборудование | [8 empty] | 0
в том числе
|  | оборудование без учета дополнительной перевозки | [8 empty] | 0
|  | дополнительная перевозка оборудования | [8 empty] | 0
Итого прочие затраты
|  | Итого хозяйственный инвентарь | [8 empty] | 0
|  | Итого по разделу | [8 empty] | 1607652.61
Справочно
|  | материальные ресурсы, отсутствующие в ФРСН | [8 empty] | 1606416.66
|  | оборудование, отсутствующие в ФРСН | [8 empty] | 0
|  | затраты труда рабочих |  |  |  | 0
|  | затраты труда машинистов |  |  |  | 0
Раздел: Пусконаладочные работы
7 | ГЭСНп 01-11-024-02 | Фазировка электрической линии или трансформатора с сетью напряжением: свыше 1 кВ | ШТ | 2 |  | 2
| 1 | ОТ (ЗТ) | чел.-ч. |  |  | 3.24 |  |  |  |  | 1873.35
| 2-100-06 | Рабочий 6 разряда | чел.-ч | 0.81 |  | 1.62 |  |  | 584.69 |  | 947.2
| 3-200-03 | Инженер III категории | чел.-ч | 0.81 |  | 1.62 |  |  | 571.7 |  | 926.15
|  | Итого прямые затраты | [8 empty] | 1873.35
|  | ФОТ | [8 empty] | 1873.35
| Пр/812-083.0-1 | НР Пусконаладочные работы | % | 74 |  | 74 |  |  |  |  | 1386.28
| Пр/774-083.0 | СП Пусконаладочные работы | % | 36 |  | 36 |  |  |  |  | 674.41
|  | Всего по позиции | [5 empty] | 1967.02 |  | 3934.04 |  |  | 1711.46 | 832.6 | 3934.04 | 0 | = | 1873.35 | 0 | = | 0 |  | 1386.28 | 674.41 | 3934.04 | 3147.23 | 786.81 | 200001 | 7 | 4
8 | ГЭСНп 01-03-008-05 | Выключатель: автоматический с электромагнитным дутьем или вакуумный и элегазовый напряжением до 11 кВ | ШТ | 2 |  | 2
| 1 | ОТ (ЗТ) | чел.-ч. |  |  | 43.2 |  |  |  |  | 23855.56
| 2-100-04 | Рабочий 4 разряда | чел.-ч | 4.32 |  | 8.64 |  |  | 435.27 |  | 3760.73
| 3-100-02 | Техник II категории | чел.-ч | 4.32 |  | 8.64 |  |  | 415.78 |  | 3592.34
| 3-200-02 | Инженер II категории | чел.-ч | 12.96 |  | 25.92 |  |  | 636.67 |  | 16502.49
|  | Итого прямые затраты | [8 empty] | 23855.56
|  | ФОТ | [8 empty] | 23855.56
| Пр/812-083.0-1 | НР Пусконаладочные работы | % | 74 |  | 74 |  |  |  |  | 17653.11
| Пр/774-083.0 | СП Пусконаладочные работы | % | 36 |  | 36 |  |  |  |  | 8588
|  | Всего по позиции | [5 empty] | 25048.335 |  | 50096.67 |  |  | 2201.83 | 1071.16 | 50096.67 | 0 | = | 23855.56 | 0 | = | 0 |  | 17653.11 | 8588 | 50096.67 | 40077.34 | 10019.33 | 200001 | 8 | 4
9 | ГЭСНп 01-03-005-01 | Разъединитель трехполюсный напряжением: до 20 кВ | ШТ | 6 |  | 6
| 1 | ОТ (ЗТ) | чел.-ч. |  |  | 32.4 |  |  |  |  | 17891.66
| 2-100-04 | Рабочий 4 разряда | чел.-ч | 1.08 |  | 6.48 |  |  | 435.27 |  | 2820.55
| 3-100-02 | Техник II категории | чел.-ч | 1.08 |  | 6.48 |  |  | 415.78 |  | 2694.25
| 3-200-02 | Инженер II категории | чел.-ч | 3.24 |  | 19.44 |  |  | 636.67 |  | 12376.86
|  | Итого прямые затраты | [8 empty] | 17891.66
|  | ФОТ | [8 empty] | 17891.66
| Пр/812-083.0-1 | НР Пусконаладочные работы | % | 74 |  | 74 |  |  |  |  | 13239.83
| Пр/774-083.0 | СП Пусконаладочные работы | % | 36 |  | 36 |  |  |  |  | 6441
|  | Всего по позиции | [5 empty] | 6262.0817 |  | 37572.49 |  |  | 6605.48 | 3213.48 | 37572.49 | 0 | = | 17891.66 | 0 | = | 0 |  | 13239.83 | 6441 | 37572.49 | 30057.99 | 7514.5 | 200001 | 9 | 4
10 | ГЭСНп 01-12-020-01 | Испытание сборных и соединительных шин напряжением: до 11 кВ | испытание | 6 |  | 6
| 1 | ОТ (ЗТ) | чел.-ч. |  |  | 43.74 |  |  |  |  | 22615.9
| 2-100-04 | Рабочий 4 разряда | чел.-ч | 2.92 |  | 17.52 |  |  | 435.27 |  | 7625.93
| 3-200-03 | Инженер III категории | чел.-ч | 4.37 |  | 26.22 |  |  | 571.7 |  | 14989.97
|  | Итого прямые затраты | [8 empty] | 22615.9
|  | ФОТ | [8 empty] | 22615.9
| Пр/812-083.0-1 | НР Пусконаладочные работы | % | 74 |  | 74 |  |  |  |  | 16735.77
| Пр/774-083.0 | СП Пусконаладочные работы | % | 36 |  | 36 |  |  |  |  | 8141.72
|  | Всего по позиции | [5 empty] | 7915.565 |  | 47493.39 |  |  | 4470.95 | 2175.06 | 47493.39 | 0 | = | 22615.9 | 0 | = | 0 |  | 16735.77 | 8141.72 | 47493.39 | 37994.71 | 9498.68 | 200001 | 10 | 4
11 | ГЭСНп 01-04-012-02 | Двухфазная токовая отсечка: и МТЗ с независимой выдержкой времени (комплект КЗ-13) | КОМПЛ | 2 |  | 2
| 1 | ОТ (ЗТ) | чел.-ч. |  |  | 27.36 |  |  |  |  | 15608
| 3-100-02 | Техник II категории | чел.-ч | 4.1 |  | 8.2 |  |  | 415.78 |  | 3409.4
| 3-200-02 | Инженер II категории | чел.-ч | 9.58 |  | 19.16 |  |  | 636.67 |  | 12198.6
|  | Итого прямые затраты | [8 empty] | 15608
|  | ФОТ | [8 empty] | 15608
| Пр/812-083.0-1 | НР Пусконаладочные работы | % | 74 |  | 74 |  |  |  |  | 11549.92
| Пр/774-083.0 | СП Пусконаладочные работы | % | 36 |  | 36 |  |  |  |  | 5618.88
|  | Всего по позиции | [5 empty] | 16388.4 |  | 32776.8 |  |  | 1557.63 | 757.76 | 32776.8 | 0 | = | 15608 | 0 | = | 0 |  | 11549.92 | 5618.88 | 32776.8 | 26221.44 | 6555.36 | 200001 | 11 | 4
12 | ГЭСНп 01-04-004-01 | МТЗ на постоянном и переменном оперативном токе с: одним реле РТ-40, РСТ | КОМПЛ | 2 |  | 2
| 1 | ОТ (ЗТ) | чел.-ч. |  |  | 8.64 |  |  |  |  | 4939.49
| 3-200-03 | Инженер III категории | чел.-ч | 4.32 |  | 8.64 |  |  | 571.7 |  | 4939.49
|  | Итого прямые затраты | [8 empty] | 4939.49
|  | ФОТ | [8 empty] | 4939.49
| Пр/812-083.0-1 | НР Пусконаладочные работы | % | 74 |  | 74 |  |  |  |  | 3655.22
| Пр/774-083.0 | СП Пусконаладочные работы | % | 36 |  | 36 |  |  |  |  | 1778.22
|  | Всего по позиции | [5 empty] | 5186.465 |  | 10372.93 |  |  | 846.12 | 411.62 | 10372.93 | 0 | = | 4939.49 | 0 | = | 0 |  | 3655.22 | 1778.22 | 10372.93 | 8298.34 | 2074.59 | 200001 | 12 | 4
13 | ГЭСНп 01-04-004-13 | МТЗ на постоянном и переменном оперативном токе с: одним реле РНТ, РСТ-15 (РСТ-16) | КОМПЛ | 2 |  | 2
| 1 | ОТ (ЗТ) | чел.-ч. |  |  | 12.96 |  |  |  |  | 7409.23
| 3-200-03 | Инженер III категории | чел.-ч | 6.48 |  | 12.96 |  |  | 571.7 |  | 7409.23
|  | Итого прямые затраты | [8 empty] | 7409.23
|  | ФОТ | [8 empty] | 7409.23
| Пр/812-083.0-1 | НР Пусконаладочные работы | % | 74 |  | 74 |  |  |  |  | 5482.83
| Пр/774-083.0 | СП Пусконаладочные работы | % | 36 |  | 36 |  |  |  |  | 2667.32
|  | Всего по позиции | [5 empty] | 7779.69 |  | 15559.38 |  |  | 846.12 | 411.62 | 15559.38 | 0 | = | 7409.23 | 0 | = | 0 |  | 5482.83 | 2667.32 | 15559.38 | 12447.5 | 3111.88 | 200001 | 13 | 4
14 | ГЭСНп 01-04-005-01 | Устройство пуска МТЗ по напряжению | КОМПЛ | 2 |  | 2
| 1 | ОТ (ЗТ) | чел.-ч. |  |  | 12.96 |  |  |  |  | 7409.23
| 3-200-03 | Инженер III категории | чел.-ч | 6.48 |  | 12.96 |  |  | 571.7 |  | 7409.23
|  | Итого прямые затраты | [8 empty] | 7409.23
|  | ФОТ | [8 empty] | 7409.23
| Пр/812-083.0-1 | НР Пусконаладочные работы | % | 74 |  | 74 |  |  |  |  | 5482.83
| Пр/774-083.0 | СП Пусконаладочные работы | % | 36 |  | 36 |  |  |  |  | 2667.32
|  | Всего по позиции | [5 empty] | 7779.69 |  | 15559.38 |  |  | 846.12 | 411.62 | 15559.38 | 0 | = | 7409.23 | 0 | = | 0 |  | 5482.83 | 2667.32 | 15559.38 | 12447.5 | 3111.88 | 200001 | 14 | 4
15 | ГЭСНп 01-04-001-01 | Максимальная токовая защита прямого действия с: одним реле | КОМПЛ | 2 |  | 2
| 1 | ОТ (ЗТ) | чел.-ч. |  |  | 7.2 |  |  |  |  | 4116.24
| 3-200-03 | Инженер III категории | чел.-ч | 3.6 |  | 7.2 |  |  | 571.7 |  | 4116.24
|  | Итого прямые затраты | [8 empty] | 4116.24
|  | ФОТ | [8 empty] | 4116.24
| Пр/812-083.0-1 | НР Пусконаладочные работы | % | 74 |  | 74 |  |  |  |  | 3046.02
| Пр/774-083.0 | СП Пусконаладочные работы | % | 36 |  | 36 |  |  |  |  | 1481.85
|  | Всего по позиции | [5 empty] | 4322.055 |  | 8644.11 |  |  | 846.12 | 411.62 | 8644.11 | 0 | = | 4116.24 | 0 | = | 0 |  | 3046.02 | 1481.85 | 8644.11 | 6915.29 | 1728.82 | 200001 | 15 | 4
16 | ГЭСНп 01-12-027-01 | Испытание кабеля силового длиной до 500 м напряжением: до 10 кВ | испытание | 2 |  | 2
| 1 | ОТ (ЗТ) | чел.-ч. |  |  | 9.72 |  |  |  |  | 5027.58
| 2-100-04 | Рабочий 4 разряда | чел.-ч | 1.94 |  | 3.88 |  |  | 435.27 |  | 1688.85
| 3-200-03 | Инженер III категории | чел.-ч | 2.92 |  | 5.84 |  |  | 571.7 |  | 3338.73
|  | Итого прямые затраты | [8 empty] | 5027.58
|  | ФОТ | [8 empty] | 5027.58
| Пр/812-083.0-1 | НР Пусконаладочные работы | % | 74 |  | 74 |  |  |  |  | 3720.41
| Пр/774-083.0 | СП Пусконаладочные работы | % | 36 |  | 36 |  |  |  |  | 1809.93
|  | Всего по позиции | [5 empty] | 5278.96 |  | 10557.92 |  |  | 1490.32 | 725.02 | 10557.92 | 0 | = | 5027.58 | 0 | = | 0 |  | 3720.41 | 1809.93 | 10557.92 | 8446.34 | 2111.58 | 200001 | 16 | 4
17 | ГЭСНп 01-11-028-01 | Измерение сопротивления изоляции (на линию) мегаомметром кабельных и других линий напряжением до 1 кВ, предназначенных для передачи электроэнергии к распределительным устройствам, щитам, шкафам, коммутационным аппаратам и электропотребителям | ШТ | 6 |  | 6
| 1 | ОТ (ЗТ) | чел.-ч. |  |  | 1.92 |  |  |  |  | 1110.13
| 2-100-06 | Рабочий 6 разряда | чел.-ч | 0.16 |  | 0.96 |  |  | 584.69 |  | 561.3
| 3-200-03 | Инженер III категории | чел.-ч | 0.16 |  | 0.96 |  |  | 571.7 |  | 548.83
|  | Итого прямые затраты | [8 empty] | 1110.13
|  | ФОТ | [8 empty] | 1110.13
| Пр/812-083.0-1 | НР Пусконаладочные работы | % | 74 |  | 74 |  |  |  |  | 821.5
| Пр/774-083.0 | СП Пусконаладочные работы | % | 36 |  | 36 |  |  |  |  | 399.65
|  | Всего по позиции | [5 empty] | 388.5467 |  | 2331.28 |  |  | 5134.37 | 2497.8 | 2331.28 | 0 | = | 1110.13 | 0 | = | 0 |  | 821.5 | 399.65 | 2331.28 | 1865.02 | 466.26 | 200001 | 17 | 4
18 | ГЭСНп 01-11-010-01 | Измерение сопротивления растеканию тока: заземлителя | измерение | 2 |  | 2
| 1 | ОТ (ЗТ) | чел.-ч. |  |  | 2 |  |  |  |  | 1156.39
| 2-100-06 | Рабочий 6 разряда | чел.-ч | 0.5 |  | 1 |  |  | 584.69 |  | 584.69
| 3-200-03 | Инженер III категории | чел.-ч | 0.5 |  | 1 |  |  | 571.7 |  | 571.7
|  | Итого прямые затраты | [8 empty] | 1156.39
|  | ФОТ | [8 empty] | 1156.39
| Пр/812-083.0-1 | НР Пусконаладочные работы | % | 74 |  | 74 |  |  |  |  | 855.73
| Пр/774-083.0 | СП Пусконаладочные работы | % | 36 |  | 36 |  |  |  |  | 416.3
|  | Всего по позиции | [5 empty] | 1214.21 |  | 2428.42 |  |  | 1711.46 | 832.6 | 2428.42 | 0 | = | 1156.39 | 0 | = | 0 |  | 855.73 | 416.3 | 2428.42 | 1942.74 | 485.68 | 200001 | 18 | 4
19 | ГЭСНп 01-11-010-02 | Измерение сопротивления растеканию тока: контура с диагональю до 20 м | измерение | 2 |  | 2
| 1 | ОТ (ЗТ) | чел.-ч. |  |  | 3.24 |  |  |  |  | 1873.35
| 2-100-06 | Рабочий 6 разряда | чел.-ч | 0.81 |  | 1.62 |  |  | 584.69 |  | 947.2
| 3-200-03 | Инженер III категории | чел.-ч | 0.81 |  | 1.62 |  |  | 571.7 |  | 926.15
|  | Итого прямые затраты | [8 empty] | 1873.35
|  | ФОТ | [8 empty] | 1873.35
| Пр/812-083.0-1 | НР Пусконаладочные работы | % | 74 |  | 74 |  |  |  |  | 1386.28
| Пр/774-083.0 | СП Пусконаладочные работы | % | 36 |  | 36 |  |  |  |  | 674.41
|  | Всего по позиции | [5 empty] | 1967.02 |  | 3934.04 |  |  | 1711.46 | 832.6 | 3934.04 | 0 | = | 1873.35 | 0 | = | 0 |  | 1386.28 | 674.41 | 3934.04 | 3147.23 | 786.81 | 200001 | 19 | 4
20 | ГЭСНп 01-11-011-01 | Проверка наличия цепи между заземлителями и заземленными элементами | 100 измерений | 0.02 |  | 0.02
Объем: 0,02=2/100
| 1 | ОТ (ЗТ) | чел.-ч. |  |  | 0.2592 |  |  |  |  | 149.87
| 2-100-06 | Рабочий 6 разряда | чел.-ч | 6.48 |  | 0.1296 |  |  | 584.69 |  | 75.78
| 3-200-03 | Инженер III категории | чел.-ч | 6.48 |  | 0.1296 |  |  | 571.7 |  | 74.09
|  | Итого прямые затраты | [8 empty] | 149.87
|  | ФОТ | [8 empty] | 149.87
| Пр/812-083.0-1 | НР Пусконаладочные работы | % | 74 |  | 74 |  |  |  |  | 110.9
| Пр/774-083.0 | СП Пусконаладочные работы | % | 36 |  | 36 |  |  |  |  | 53.95
|  | Всего по позиции | [5 empty] | 15736 |  | 314.72 |  |  | 17.12 | 8.33 | 314.72 | 0 | = | 149.87 | 0 | = | 0 |  | 110.9 | 53.95 | 314.72 | 251.78 | 62.94 | 200001 | 20 | 4
21 | ГЭСНп 01-11-012-01 | Определение удельного сопротивления грунта | измерение | 2 |  | 2
| 1 | ОТ (ЗТ) | чел.-ч. |  |  | 6.48 |  |  |  |  | 3746.71
| 2-100-06 | Рабочий 6 разряда | чел.-ч | 1.62 |  | 3.24 |  |  | 584.69 |  | 1894.4
| 3-200-03 | Инженер III категории | чел.-ч | 1.62 |  | 3.24 |  |  | 571.7 |  | 1852.31
|  | Итого прямые затраты | [8 empty] | 3746.71
|  | ФОТ | [8 empty] | 3746.71
| Пр/812-083.0-1 | НР Пусконаладочные работы | % | 74 |  | 74 |  |  |  |  | 2772.57
| Пр/774-083.0 | СП Пусконаладочные работы | % | 36 |  | 36 |  |  |  |  | 1348.82
|  | Всего по позиции | [5 empty] | 3934.05 |  | 7868.1 |  |  | 1711.46 | 832.6 | 7868.1 | 0 | = | 3746.71 | 0 | = | 0 |  | 2772.57 | 1348.82 | 7868.1 | 6294.48 | 1573.62 | 200001 | 21 | 4
|  | Итого прямые затраты по разделу | [8 empty] | 118782.69
в том числе
|  | оплата труда | [8 empty] | 118782.69
|  | эксплуатация машин и механизмов | [8 empty] | 0
в том числе
|  | эксплуатация машин и механизмов | [8 empty] | 0
в том числе
|  | оплата труда машинистов (ОТм) | [8 empty] | 0
|  | доплаты к оплате труда машинистов | [8 empty] | 0
|  | материальные ресурсы | [8 empty] | 0
в том числе
|  | материальные ресурсы без учета дополнительной перевозки | [8 empty] | 0
|  | дополнительная перевозка материальных ресурсов | [8 empty] | 0
|  | перевозка | [8 empty] | 0
|  | Всего ФОТ (справочно) | [8 empty] | 118782.69
|  | Всего накладные расходы | [8 empty] | 87899.2
|  | Всего сметная прибыль | [8 empty] | 42761.78
|  | Итого оборудование | [8 empty] | 0
в том числе
|  | оборудование без учета дополнительной перевозки | [8 empty] | 0
|  | дополнительная перевозка оборудования | [8 empty] | 0
Итого прочие затраты
|  | Итого хозяйственный инвентарь | [8 empty] | 0
|  | Итого по разделу | [8 empty] | 249443.67
Справочно
|  | материальные ресурсы, отсутствующие в ФРСН | [8 empty] | 0
|  | оборудование, отсутствующие в ФРСН | [8 empty] | 0
|  | затраты труда рабочих |  |  |  | 215.3192
|  | затраты труда машинистов |  |  |  | 0
ИТОГИ ПО СМЕТЕ
|  | ВСЕГО строительные работы | [8 empty] | 0
в том числе
|  | Всего прямые затраты | [8 empty] | 0
в том числе
|  | оплата труда (ОТ) | [8 empty] | 0
|  | эксплуатация машин и механизмов | [8 empty] | 0
в том числе
|  | эксплуатация машин и механизмов | [8 empty] | 0
в том числе
|  | оплата труда машинистов (ОТм) | [8 empty] | 0
|  | доплаты к оплате труда машинистов | [8 empty] | 0
|  | материальные ресурсы | [8 empty] | 0
в том числе
|  | материальные ресурсы без учета дополнительной перевозки | [8 empty] | 0
|  | дополнительная перевозка материальных ресурсов | [8 empty] | 0
|  | перевозка | [8 empty] | 0
|  | ФОТ (справочно) | [8 empty] | 0
|  | накладные расходы | [8 empty] | 0
|  | сметная прибыль | [8 empty] | 0
|  | ВСЕГО монтажные работы | [8 empty] | 81049.49
в том числе
|  | Всего прямые затраты | [8 empty] | 36816.82
в том числе
|  | оплата труда (ОТ) | [8 empty] | 27061.26
|  | эксплуатация машин и механизмов | [8 empty] | 8147.16
в том числе
|  | эксплуатация машин и механизмов | [8 empty] | 5321.48
в том числе
|  | оплата труда машинистов (ОТм) | [8 empty] | 2825.68
|  | доплаты к оплате труда машинистов | [8 empty] | 0
|  | материальные ресурсы | [8 empty] | 1608.4
в том числе
|  | материальные ресурсы без учета дополнительной перевозки | [8 empty] | 1608.4
|  | дополнительная перевозка материальных ресурсов | [8 empty] | 0
|  | перевозка | [8 empty] | 0
|  | ФОТ (справочно) | [8 empty] | 29886.94
|  | накладные расходы | [8 empty] | 28990.33
|  | сметная прибыль | [8 empty] | 15242.34
|  | ВСЕГО оборудование | [8 empty] | 0
в том числе
|  | оборудование без учета дополнительной перевозки | [8 empty] | 0
|  | дополнительная перевозка оборудования | [8 empty] | 0
|  | ВСЕГО прочие затраты | [8 empty] | 249443.67
в том числе
прочие затраты
|  | Хозяйственный инвентарь | [8 empty] | 0
|  | Пусконаладочные работы | [8 empty] | 249443.67
в том числе
|  | Всего прямые затраты | [8 empty] | 118782.69
в том числе
|  | оплата труда (ОТ) | [8 empty] | 118782.69
|  | эксплуатация машин и механизмов | [8 empty] | 0
в том числе
|  | эксплуатация машин и механизмов | [8 empty] | 0
в том числе
|  | оплата труда машинистов (ОТм) | [8 empty] | 0
|  | доплаты к оплате труда машинистов | [8 empty] | 0
|  | материальные ресурсы | [8 empty] | 0
в том числе
|  | материальные ресурсы без учета дополнительной перевозки | [8 empty] | 0
|  | дополнительная перевозка материальных ресурсов | [8 empty] | 0
|  | перевозка | [8 empty] | 0
|  | ФОТ (справочно) | [8 empty] | 118782.69
|  | накладные расходы | [8 empty] | 87899.2
|  | сметная прибыль | [8 empty] | 42761.78
|  | ВСЕГО по смете | [8 empty] | 1936909.82
в том числе
|  | Всего прямые затраты | [8 empty] | 1762016.17
в том числе
|  | оплата труда (ОТ) | [8 empty] | 145843.95
|  | эксплуатация машин и механизмов | [8 empty] | 8147.16
в том числе
|  | эксплуатация машин и механизмов | [8 empty] | 5321.48
в том числе
|  | оплата труда машинистов (ОТм) | [8 empty] | 2825.68
|  | доплаты к оплате труда машинистов | [8 empty] | 0
|  | материальные ресурсы | [8 empty] | 1608025.06
в том числе
|  | материальные ресурсы без учета дополнительной перевозки | [8 empty] | 1608025.06
|  | дополнительная перевозка материальных ресурсов | [8 empty] | 0
|  | перевозка | [8 empty] | 0
|  | Всего ФОТ (справочно) | [8 empty] | 148669.63
|  | Всего накладные расходы | [8 empty] | 116889.53
|  | Всего сметная прибыль | [8 empty] | 58004.12
|  | Всего оборудование | [8 empty] | 0
в том числе
|  | оборудование без учета дополнительной перевозки | [8 empty] | 0
|  | дополнительная перевозка оборудования | [8 empty] | 0
|  | Всего прочие затраты | [8 empty] | 249443.67
Справочно
|  | материальные ресурсы, отсутствующие в ФРСН | [8 empty] | 1606416.66
|  | оборудование, отсутствующие в ФРСН | [8 empty] | 0
|  | затраты труда рабочих |  |  |  | 277.4904
|  | затраты труда машинистов |  |  |  | 5.595
|  | Итого | [8 empty] | 1936909.82 | 0
|  | Проектные работы | [8 empty] | 16128
|  | Итого | [8 empty] | 1953037.82
|  | НДС | 20% | [7 empty] | 390607.564
|  | Всего по смете | [8 empty] | 2343645.384
Составил | [6 empty] | Мишкина З.И.
[должность,подпись(инициалы,фамилия)]
Проверил | [6 empty] | Сукочев А.А.
[должность,подпись(инициалы,фамилия)]

## Source
0 | Smeta.RU (495) 974-1589 |  | _PS_ |  | 0 | 0 | 0 | Smeta.RU |  | 0 | 34136 | 10 | 11 | 9 | 0 | 1
1 | 276 | 0 | 218 | 0 | Новый объект | ТП |  | 0 |  | 0 | 0 | 523 |  | 0 | 0 | 7 | 0 |  | 4 |  | 0 | [5 empty] | Мишкина З.И. |  | Сукочев А.А. | [23 empty] | 0 | [5 empty] | Сметные нормы списания | Коды ценников | 0 | 0 | 0 | 0 | 1 | 0 | 6 | 2 | 1 | 1 | 0 | 0 | 0 | 0 | 0 | ФСНБ-2022_И10 | Версия 1.9.0 для ФСНБ-2022 И10 | ФСНБ-2022 - Изменения И10 | ФСНБ-2022 - Изменения И10 | ФСНБ-2022 - Изменения И10 | ФСНБ-2022 - Изменения И10 | Поправки для ФСНБ-2022 от 17.05.2024 г И10 (55/пр) Строительство | 0 | 0 | 487063560 |  |  | 10 | [5 empty] | Приказ Минстроя России от 30.12.2021 г. № 1046/пр; Приказ Минстроя России от 04.08.2020 г. № 421/пр; Приказ Минстроя России от 21.12.2020 г. № 812/пр; Приказ Минстроя России от 11.12.2020 г. № 774/пр | ГСН | 45425 | 323 | 10 | Приказ Минстроя России от 18.05.2022 г. № 378/пр, Приказ Минстроя России от 26.08.2022 г. № 703/пр, Приказ Минстроя России от 26.10.2022 г. № 905/пр; Приказ Минстроя России от 27.12.2022 г. № 1133/пр; Приказ Минстроя России от 10.02.2023 г. № 84/пр; Приказ Минстроя России от 11.05.2023 г. № 335/пр; Приказ Минстроя России от 02.08.2023 г. № 551/пр; Приказ Минстроя России от 14.11.2023 г. № 817/пр; Приказ Минстроя России от 16.02.2024 г. № 102/пр; Приказ Минстроя России от 13.05.2024 г. № 323/пр; Приказ Минстроя России от 07.07.2022 г. № 557/пр, Приказ Минстроя России от 30.01.2024 г. № 55/пр; Приказ Минстроя России от 02.09.2021 г. № 636/пр, Приказ Минстроя России от 26.07.2022 г. № 611/пр; Приказ Минстроя России от 22.04.2022 г. № 317/пр |  |  | 0 | [29 empty] | 0
15 | 1
52 | 276 | 1 | 12 | 0 | Новый объект | ТП | [7 empty] | 1762016.17 | 1608025.06 | 5321.48 | 2825.68 | 145843.95 | 0 | 277.4904 | 5.595 | 0 | 116889.53 | 58004.12 | 0 | 0 | 0 | 0 | 0 | 0 | 0 | 0 | 0 | 0 | 0 | 0 | 0 | 0 | 0 | 0 | 0 | 0 | 1936909.82 | 1606416.66 | 81049.49 | 249443.67 | 1608025.06 | 1608025.06 | 0 | 1608025.06 | 0 | 0 | 0 | 0 | 0 | 0 | 0 | 0 | 0 | 0 | 0 | 0 | 0 | 0 | 0 | 0 | 0 | 0 | 0 | 0 | 0 | 0 | 0 | 0 | 0 | 0 | 0 | 0 | 0 | 0 | 0 | 0 | 0 | 0 | 0 | 0 | 0 | 0 | 0 | 0 | 0 | 0 | 0 | 0 | 0 | 0 | 0 | 0 | 0 | 0 | 0 | 0 | 0 | 0 | 0 | 0 | 0 | 0 | 0 | 0 | 0 | 0 | 0 | 0 | 0 | 0 | 0 | 0 | 0 | 0 | 0 | 0 | 0 | 0 | 0 | 0 | 0 | 0 | 0 | 0 | 0 | 0 | 0 | 0 | 0 | 0 | 0 | 0 | 0 | 0 | 0 | 0 | 0 | 0 | 0 | 0 | 0 | 0 | 0 | 0 | 0 | 0 | 0 | 0 | 0 | 0 | 0 | 0 | 0 | 0 | 0 | 0 | 0 | 0 | 0 | 0 | 0 | 0 | 0 | 0 | 0 | 0 | 0 | 0 | 0 | 0 | 0 | 0 | 0 | 0 | 0 | 0 | 0 | 0 | 0 | 0 | 0 | 0 | 0 | 0 | 0 | 0 | 0 | 0 | 0 | 0 | 0 | 0 | 0 | 0 | 0 | 0 | 0 | 0 | 0
3 | 1 |  | 185 |  | Новая локальная смета | Реконструкция ТП-1372 по адресу: г.Москва, поселение Щаповское, п.Курилово, (инв. № 43314343) |  | 0 |  | -1 | Новая локальная смета | [6 empty] | 0 |  |  | 0 | [53 empty] | 0 | [7 empty] | 0 | 0
52 | 1 | 3 | 20 | 0 | Новая локальная смета | Реконструкция ТП-1372 по адресу: г.Москва, поселение Щаповское, п.Курилово, (инв. № 43314343) | [7 empty] | 1762016.17 | 1608025.06 | 5321.48 | 2825.68 | 145843.95 | 0 | 277.4904 | 5.595 | 0 | 116889.53 | 58004.12 | 0 | 0 | 0 | 0 | 0 | 0 | 0 | 0 | 0 | 0 | 0 | 0 | 0 | 0 | 0 | 0 | 0 | 0 | 1936909.82 | 1606416.66 | 81049.49 | 249443.67 | 1608025.06 | 1608025.06 | 0 | 1608025.06 | 0 | 0 | 0 | 0 | 0 | 0 | 0 | 0 | 0 | 0 | 0 | 0 | 0 | 0 | 0 | 0 | 0 | 0 | 0 | 0 | 0 | 0 | 0 | 0 | 0 | 0 | 0 | 0 | 0 | 0 | 0 | 0 | 0 | 0 | 0 | 0 | 0 | 0 | 0 | 0 | 0 | 0 | 0 | 0 | 0 | 0 | 0 | 0 | 0 | 0 | 0 | 0 | 0 | 0 | 0 | 0 | 0 | 0 | 0 | 0 | 0 | 0 | 0 | 0 | 0 | 0 | 0 | 0 | 0 | 0 | 0 | 0 | 0 | 0 | 0 | 0 | 0 | 0 | 0 | 0 | 0 | 0 | 0 | 0 | 0 | 0 | 0 | 0 | 0 | 0 | 0 | 0 | 0 | 0 | 0 | 0 | 0 | 0 | 0 | 0 | 0 | 0 | 0 | 0 | 0 | 0 | 0 | 0 | 0 | 0 | 0 | 0 | 0 | 0 | 0 | 0 | 0 | 0 | 0 | 0 | 0 | 0 | 0 | 0 | 0 | 0 | 0 | 0 | 0 | 0 | 0 | 0 | 0 | 0 | 0 | 0 | 0 | 0 | 0 | 0 | 0 | 0 | 0 | 0 | 0 | 0 | 0 | 0 | 0 | 0 | 0 | 0 | 0 | 0 | 0
4 | 1 |  | 31 |  | Новый раздел | Демонтажные работы |  | 0 |  | 0 | [7 empty] | 0 |  |  | 0 | [53 empty] | 0 | [11 empty] | 0
52 | 1 | 4 | 24 | 0 | Новый раздел | Демонтажные работы | [7 empty] | 8125.01 | 0 | 1228.03 | 652.07 | 6244.91 | 0 | 14.3472 | 1.2912 | 0 | 6690.07 | 3517.46 | 0 | 0 | 8125.01 | 0 | 1228.03 | 652.07 | 6244.91 | 0 | 14.3472 | 1.2912 | 0 | 6690.07 | 3517.46 | 0 | 0 | 0 | 0 | 0 | 18332.54 | 0 | 18332.54 | 0 | 0 | 0 | 0 | 0 | 0 | 0 | 0 | 0 | 0 | 0 | 0 | 0 | 0 | 0 | 0 | 0 | 0 | 0 | 0 | 0 | 0 | 0 | 0 | 0 | 0 | 0 | 0 | 0 | 0 | 0 | 0 | 18332.54 | 0 | 18332.54 | 0 | 0 | 0 | 0 | 0 | 0 | 0 | 0 | 0 | 0 | 0 | 0 | 0 | 0 | 0 | 0 | 0 | 0 | 0 | 0 | 0 | 0 | 0 | 0 | 0 | 0 | 0 | 0 | 0 | 0 | 0 | 0 | 0 | 0 | 0 | 0 | 0 | 0 | 0 | 0 | 0 | 0 | 0 | 0 | 0 | 0 | 0 | 0 | 0 | 0 | 0 | 0 | 0 | 0 | 0 | 0 | 0 | 0 | 0 | 0 | 0 | 0 | 0 | 0 | 0 | 0 | 0 | 0 | 0 | 0 | 0 | 0 | 0 | 0 | 0 | 0 | 0 | 0 | 0 | 0 | 0 | 0 | 0 | 0 | 0 | 0 | 0 | 0 | 0 | 0 | 0 | 0 | 0 | 0 | 0 | 0 | 0 | 0 | 0 | 0 | 0 | 0 | 0 | 0 | 0 | 0 | 0 | 0 | 0 | 0 | 0 | 0 | 0 | 0 | 0 | 0 | 0 | 0 | 0 | 0 | 0 | 0 | 0 | 0 | 0
17 | 1 | 8 | 8 | 1 | м08-01-084-01 | Камера сборных распределительных устройств: с масляным выключателем | ШТ | 2 | 0 | 2 |  |  |  | 7757.47 | 0 | 1217.12 | 611.97 | 5928.38 | 0 | 13.62 | 1.2 | 0 | 6344.14 | 3335.58 |  | 61625010 | 3545.5107 | 0 | 581.322 | 305.988 | 2964.1887 | 0 | 6.81 | 0.6 | 0 | 13006.074 | 167.745 | 1937.74 | 1019.96 | 9880.629 | 0 | 22.7 | 2 | 0 | 97 | 51 | 1 | 1 |  |  | 1 | 1 | 1 | 1 |  |  |  |  | 0 | 2 | ГЭСНм-2022, м08-01-084-01, приказ Минстроя России от 18.05.2022 г. № 378/пр |  |  | 108001 | 0 |  | 0 | 3 | 0 | 1 | 1 | 1 | 1 | 1 | 1 |  | 97 | 51 |  |  |  | 0 | 0 | 0 | [5 empty] | 0 | Поправка: 571/пр_2022_т.3_п.4 Наименование: Демонтаж: Оборудование, не пригодное для дальнейшего использования, (предназначено в лом) без разборки и резки | 0 | 7757.47 | 62875.11 | 2028.54 | 1019.96 | 435.27 | 0 | 6.81 | 0.6 | 0 | 6344.1395 | 3335.5785 |  |  |  | )*0 | )*0,3 | )*0,3 | )*0,3 |  | )*0,3 | )*0,3 |  |  |  | 0 | 0 | 1 | 1 |  |  |  | 1013 | ШТ | ШТ | 1 | [6 empty] | 60393196 | 3 | Монтажные работы | 0 |  | 2 | 108001 | Электротехнические установки: на других объектах | мФЕР-08 |  | Поправка: 571/пр_2022_т.3_п.4 |  | 0 | 0 | 0 | 0 | 0 | 0 | 22.7 | 2 | 0 | [17 empty] | 0 | 0 | 0 |  |  |  |  | 97 | 51 |  |  |  |  | 1 |  | 1747930076 | 2 | 1 | -2 | 0 | 0 | 0 | 17437.19 | 0 | 17437.19 | 0 |  | 0 | 3 | 0 |  | 0 | 1 | 0 | 0 | 0 | 0 |  |  |  | Пр/812-049.3-1 | Пр/774-049.3 | Электротехнические установки: на других объектах | Электротехнические установки: на других объектах | 0
17 | 1 | 20 | 20 | 2 | м08-01-072-01 | Шина ответвительная - одна полоса в фазе, медная или алюминиевая сечением: до 250 мм2 | 100 м | 0.048 | 0 | 0.048 |  |  |  | 367.54 | 0 | 10.91 | 40.1 | 316.53 | 0 | 0.7272 | 0.091152 | 0 | 345.93 | 181.88 |  | 61625010 | 6806.6984 | 0 | 212.3579 | 835.5429 | 6594.3405 | 0 | 15.15 | 1.899 | 0 | 25961.5569 | 487.419 | 707.8598 | 2785.1431 | 21981.135 | 0 | 50.5 | 6.33 | 0 | 97 | 51 | 1 | 1 |  |  | 1 | 1 | 1 | 1 |  |  |  |  | 0 | 2 | ГЭСНм-2022 доп.6, м08-01-072-01, приказ Минстроя России от 11.05.2023 г. № 335/пр |  |  | 108001 | 0 |  | 0 | 3 | 0 | 1 | 1 | 1 | 1 | 1 | 1 |  | 97 | 51 |  |  |  | 0 | 0 | 0 | [5 empty] | 0 | Поправка: 571/пр_2022_т.3_п.4 Наименование: Демонтаж: Оборудование, не пригодное для дальнейшего использования, (предназначено в лом) без разборки и резки | 0 | 367.54 | 1291193.77 | 2086.51 | 1455.23 | 435.27 | 0 | 15.15 | 1.899 | 0 | 345.9311 | 181.8813 |  |  |  | )*0 | )*0,3 | )*0,3 | )*0,3 |  | )*0,3 | )*0,3 |  |  |  | 0 | 0 | 1 | 1 |  |  |  | 1003 | 100 м | 100 м | 100 | [6 empty] | 60393196 | 3 | Монтажные работы | 0 |  | 2 | 108001 | Электротехнические установки: на других объектах | мФЕР-08 |  | Поправка: 571/пр_2022_т.3_п.4 |  | 0 | 0 | 0 | 0 | 0 | 0 | 50.5 | 6.33 | 0 | [17 empty] | 0 | 0 | 0 |  |  |  |  | 97 | 51 |  |  |  |  | 1 |  | -1894517227 | 2 | 1 | -2 | 0 | 0 | 0 | 895.35 | 0 | 895.35 | 0 |  | 0 | 3 | 0 |  | 0 | 1 | 0 | 0 | 0 | 0 |  |  |  | Пр/812-049.3-1 | Пр/774-049.3 | Электротехнические установки: на других объектах | Электротехнические установки: на других объектах | 0
51 | 1 | 4 | 24 |  | Новый раздел | Демонтажные работы | 0 | [6 empty] | 8125.01 | 0 | 1228.03 | 652.07 | 6244.91 | 0 | 14.3472 | 1.2912 | 0 | 6690.07 | 3517.46 |  |  | 8125.01 | 0 | 1228.03 | 652.07 | 6244.91 | 0 | 14.3472 | 1.2912 | 0 | 6690.07 | 3517.46 |  |  | 0 | 0 | 0 | 18332.54 | 0 | 18332.54 | 0 | 0 | 0 | 0 | 0 | 0 | 0 | 0 | 0 | 0 | [19 empty] | 0 | 0 | 0 | 18332.54 | 0 | 18332.54 | 0 | 0 | 0 | 0 | 0 | 0 | 0 | 0 | 0 | 0 | [114 empty] | 0
50 | 0 | 0 | 1 | 201 | 8125.01 | ПЗ | Прямые затраты |  |  | 201 | 1 | 3 |  | 2 | [7 empty] | 8125.01 | 1 | 8125.01
50 | 0 | 0 | 1 | 202 | 0 | СтМатОб | Стоимость материальных ресурсов (всего) |  |  | 202 | 2 | 3 |  | 2 | [7 empty] | 0 | 1 | 0
50 | 0 | 0 | 1 | 222 | 0 | СтМатОбЗак | Стоимость материалов и оборудования заказчика |  |  | 222 | 3 | 3 |  | 2 | [7 empty] | 0 | 1 | 0
50 | 0 | 0 | 1 | 225 | 0 | СтМатОбПод | Стоимость материалов и оборудования подрядчика |  |  | 225 | 4 | 3 |  | 2 | [7 empty] | 0 | 1 | 0
50 | 0 | 0 | 1 | 226 | 0 | СтМат | Стоимость материалов (всего) |  |  | 226 | 5 | 3 |  | 2 | [7 empty] | 0 | 1 | 0
50 | 0 | 0 | 1 | 227 | 0 | СтМатЗак | Стоимость материалов заказчика |  |  | 227 | 6 | 3 |  | 2 | [7 empty] | 0 | 1 | 0
50 | 0 | 0 | 1 | 228 | 0 | СтМатПод | Стоимость материалов подрядчика |  |  | 228 | 7 | 3 |  | 2 | [7 empty] | 0 | 1 | 0
50 | 0 | 0 | 1 | 216 | 0 | Оборуд | Стоимость оборудования (всего) |  |  | 216 | 8 | 3 |  | 2 | [7 empty] | 0 | 1 | 0
50 | 0 | 0 | 1 | 223 | 0 | ОборудЗак | Стоимость оборудования заказчика |  |  | 223 | 9 | 3 |  | 2 | [7 empty] | 0 | 1 | 0
50 | 0 | 0 | 1 | 229 | 0 | ОборудПод | Стоимость оборудования подрядчика |  |  | 229 | 10 | 3 |  | 2 | [7 empty] | 0 | 1 | 0
50 | 0 | 0 | 1 | 203 | 1228.03 | ЭММ | Эксплуатация машин |  |  | 203 | 11 | 3 |  | 2 | [7 empty] | 1228.03 | 1 | 1228.03
50 | 0 | 0 | 1 | 231 | 0 | ЭММсНРиСП | Эксплуатация машин по ТСН-2001.16 |  |  | 231 | 12 | 3 |  | 2 | [7 empty] | 0 | 1 | 0
50 | 0 | 0 | 1 | 204 | 652.07 | ЗПМ | ЗП машинистов |  |  | 204 | 13 | 3 |  | 2 | [7 empty] | 652.07 | 1 | 652.07
50 | 0 | 0 | 1 | 205 | 6244.91 | ОЗП | Основная ЗП рабочих |  |  | 205 | 14 | 3 |  | 2 | [7 empty] | 6244.91 | 1 | 6244.91
50 | 0 | 0 | 1 | 232 | 0 | ОЗПсНРиСП | Основная ЗП рабочих по ТСН-2001.16 |  |  | 232 | 15 | 3 |  | 2 | [7 empty] | 0 | 1 | 0
50 | 0 | 0 | 1 | 214 | 0 | Строит | Строительные работы с НР и СП |  |  | 214 | 16 | 3 |  | 2 | [7 empty] | 0 | 1 | 0
50 | 0 | 0 | 1 | 215 | 18332.54 | Монтаж | Монтажные работы с НР и СП |  |  | 215 | 17 | 3 |  | 2 | [7 empty] | 18332.54 | 1 | 18332.54
50 | 0 | 0 | 1 | 217 | 0 | Прочие | Прочие работы с НР и СП |  |  | 217 | 18 | 3 |  | 2 | [7 empty] | 0 | 1 | 0
50 | 0 | 0 | 1 | 230 | 0 | ПрочиеЗатр | Прочие затраты по ТСН-2001.16 |  |  | 230 | 19 | 3 |  | 2 | [7 empty] | 0 | 1 | 0
50 | 0 | 0 | 1 | 206 | 0 | ВозврМат | Возврат материалов |  |  | 206 | 20 | 3 |  | 2 | [7 empty] | 0 | 1 | 0
50 | 0 | 0 | 1 | 207 | 14.3472 | ТрудСтр | Трудозатраты строителей |  |  | 207 | 21 | 3 |  | 7 | [7 empty] | 14.3472 | 1 | 14.3472
50 | 0 | 0 | 1 | 208 | 1.2912 | ТрудМаш | Трудозатраты машинистов |  |  | 208 | 22 | 3 |  | 7 | [7 empty] | 1.2912 | 1 | 1.2912
50 | 0 | 0 | 1 | 209 | 0 | ТранспМат | Транспорт материалов |  |  | 209 | 23 | 3 |  | 2 | [7 empty] | 0 | 1 | 0
50 | 0 | 0 | 1 | 233 | 0 | Перевозка | Перевозка грузов |  |  | 233 | 24 | 3 |  | 2 | [7 empty] | 0 | 1 | 0
50 | 0 | 0 | 1 | 210 | 6690.07 | НР | Накладные расходы |  |  | 210 | 25 | 3 |  | 2 | [7 empty] | 6690.07 | 1 | 6690.07
50 | 0 | 0 | 1 | 211 | 3517.46 | СмПриб | Сметная прибыль |  |  | 211 | 26 | 3 |  | 2 | [7 empty] | 3517.46 | 1 | 3517.46
50 | 0 | 0 | 1 | 224 | 18332.54 | Всего | Всего с НР и СП |  |  | 224 | 27 | 3 |  | 2 | [7 empty] | 18332.54 | 1 | 18332.54
4 | 1 |  | 68 |  | Новый раздел | Монтажные работы |  | 0 |  | 0 | [7 empty] | 0 |  |  | 0 | [53 empty] | 0 | [11 empty] | 0
52 | 1 | 4 | 61 | 0 | Новый раздел | Монтажные работы | [7 empty] | 27455.86 | 372.45 | 4093.45 | 2173.61 | 20816.35 | 0 | 47.824 | 4.3038 | 0 | 22300.26 | 11724.88 | 0 | 0 | 27455.86 | 372.45 | 4093.45 | 2173.61 | 20816.35 | 0 | 47.824 | 4.3038 | 0 | 22300.26 | 11724.88 | 0 | 0 | 0 | 0 | 0 | 61481 | 0 | 61481 | 0 | 372.45 | 372.45 | 0 | 372.45 | 0 | 0 | 0 | 0 | 0 | 0 | 0 | 0 | 0 | 0 | 0 | 0 | 0 | 0 | 0 | 0 | 0 | 0 | 0 | 0 | 0 | 0 | 0 | 0 | 0 | 0 | 0 | 61481 | 0 | 61481 | 0 | 372.45 | 372.45 | 0 | 372.45 | 0 | 0 | 0 | 0 | 0 | 0 | 0 | 0 | 0 | 0 | 0 | 0 | 0 | 0 | 0 | 0 | 0 | 0 | 0 | 0 | 0 | 0 | 0 | 0 | 0 | 0 | 0 | 0 | 0 | 0 | 0 | 0 | 0 | 0 | 0 | 0 | 0 | 0 | 0 | 0 | 0 | 0 | 0 | 0 | 0 | 0 | 0 | 0 | 0 | 0 | 0 | 0 | 0 | 0 | 0 | 0 | 0 | 0 | 0 | 0 | 0 | 0 | 0 | 0 | 0 | 0 | 0 | 0 | 0 | 0 | 0 | 0 | 0 | 0 | 0 | 0 | 0 | 0 | 0 | 0 | 0 | 0 | 0 | 0 | 0 | 0 | 0 | 0 | 0 | 0 | 0 | 0 | 0 | 0 | 0 | 0 | 0 | 0 | 0 | 0 | 0 | 0 | 0 | 0 | 0 | 0 | 0 | 0 | 0 | 0 | 0 | 0 | 0 | 0 | 0 | 0 | 0 | 0 | 0 | 0
17 | 1 | 27 | 28 | 3 | м08-01-084-01 | Камера сборных распределительных устройств: с ваккумным выключателем | ШТ | 2 | 0 | 2 |  |  |  | 26209.29 | 351.03 | 4057.08 | 2039.92 | 19761.26 | 0 | 45.4 | 4 | 0 | 21147.14 | 11118.6 |  | 61625010 | 11986.1141 | 167.745 | 1937.74 | 1019.96 | 9880.629 | 0 | 22.7 | 2 | 0 | 13006.074 | 167.745 | 1937.74 | 1019.96 | 9880.629 | 0 | 22.7 | 2 | 0 | 97 | 51 | 1 | 1 |  |  | 1 | 1 | 1 | 1 |  |  |  |  | 0 | 2 | ГЭСНм-2022, м08-01-084-01, приказ Минстроя России от 18.05.2022 г. № 378/пр |  |  | 108001 | 0 |  | 0 | 3 | 0 | 1 | 1 | 1 | 1 | 1 | 1 |  | 97 | 51 |  |  |  | 0 | 0 | 0 | [5 empty] | 0 |  | 0 | 26209.29 | 62875.11 | 2028.54 | 1019.96 | 435.27 | 0 | 22.7 | 2 | 0 | 21147.1446 | 11118.6018 | [13 empty] | 0 | 0 | 1 | 1 |  |  |  | 1013 | ШТ | ШТ | 1 | [6 empty] | 60393196 | 3 | Монтажные работы | 0 |  | 2 | 108001 | Электротехнические установки: на других объектах | мФЕР-08 |  |  |  | 0 | 0 | 0 | 0 | 0 | 0 | 22.7 | 2 | 0 | [17 empty] | 0 | 0 | 0 |  |  |  |  | 97 | 51 |  |  |  |  | 1 |  | -1604357620 | 2 | 1 | -2 | 0 | 0 | 0 | 58475.03 | 0 | 58475.03 | 0 |  | 0 | 0 | 0 |  | 0 | 1 | 0 | 0 | 0 | 0 |  |  |  | Пр/812-049.3-1 | Пр/774-049.3 | Электротехнические установки: на других объектах | Электротехнические установки: на других объектах | 0
17 | 1 | 39 | 40 | 4 | м08-01-072-01 | Шина ответвительная - одна полоса в фазе, медная или алюминиевая сечением: до 250 мм2 | 100 м | 0.048 | 0 | 0.048 |  |  |  | 1246.57 | 21.42 | 36.37 | 133.69 | 1055.09 | 0 | 2.424 | 0.30384 | 0 | 1153.12 | 606.28 |  | 61625010 | 23153.1327 | 464.1379 | 707.8598 | 2785.1431 | 21981.135 | 0 | 50.5 | 6.33 | 0 | 25938.2758 | 464.1379 | 707.8598 | 2785.1431 | 21981.135 | 0 | 50.5 | 6.33 | 0 | 97 | 51 | 1 | 1 |  |  | 1 | 1 | 1 | 1 |  |  |  |  | 0 | 2 | ГЭСНм-2022 доп.6, м08-01-072-01, приказ Минстроя России от 11.05.2023 г. № 335/пр |  |  | 108001 | 0 |  | 0 | 3 | 0 | 1 | 1 | 1 | 1 | 1 | 1 |  | 97 | 51 |  |  |  | 0 | 0 | 0 | [5 empty] | 0 |  | 0 | 1246.57 | 1151507.42 | 2086.51 | 1455.23 | 435.27 | 0 | 50.5 | 6.33 | 0 | 1153.1166 | 606.2778 | [13 empty] | 0 | 0 | 1 | 1 |  |  |  | 1003 | 100 м | 100 м | 100 | [6 empty] | 60393196 | 3 | Монтажные работы | 0 |  | 2 | 108001 | Электротехнические установки: на других объектах | мФЕР-08 |  |  |  | 0 | 0 | 0 | 0 | 0 | 0 | 50.5 | 6.33 | 0 | [17 empty] | 0 | 0 | 0 |  |  |  |  | 97 | 51 |  |  |  |  | 1 |  | 1107708658 | 2 | 1 | -2 | 0 | 0 | 0 | 3005.97 | 0 | 3005.97 | 0 |  | 0 | 3 | 0 |  | 0 | 1 | 0 | 0 | 0 | 0 |  |  |  | Пр/812-049.3-1 | Пр/774-049.3 | Электротехнические установки: на других объектах | Электротехнические установки: на других объектах | 0
51 | 1 | 4 | 61 |  | Новый раздел | Монтажные работы | 0 | [6 empty] | 27455.86 | 372.45 | 4093.45 | 2173.61 | 20816.35 | 0 | 47.824 | 4.3038 | 0 | 22300.26 | 11724.88 |  |  | 27455.86 | 372.45 | 4093.45 | 2173.61 | 20816.35 | 0 | 47.824 | 4.3038 | 0 | 22300.26 | 11724.88 |  |  | 0 | 0 | 0 | 61481 | 0 | 61481 | 0 | 372.45 | 372.45 | 0 | 372.45 | 0 | 0 | 0 | 0 | 0 | [19 empty] | 0 | 0 | 0 | 61481 | 0 | 61481 | 0 | 372.45 | 372.45 | 0 | 372.45 | 0 | 0 | 0 | 0 | 0 | [114 empty] | 0
50 | 0 | 0 | 1 | 201 | 27455.86 | ПЗ | Прямые затраты |  |  | 201 | 1 | 3 |  | 2 | [7 empty] | 27455.86 | 1 | 27455.86
50 | 0 | 0 | 1 | 202 | 372.45 | СтМатОб | Стоимость материальных ресурсов (всего) |  |  | 202 | 2 | 3 |  | 2 | [7 empty] | 372.45 | 1 | 372.45
50 | 0 | 0 | 1 | 222 | 0 | СтМатОбЗак | Стоимость материалов и оборудования заказчика |  |  | 222 | 3 | 3 |  | 2 | [7 empty] | 0 | 1 | 0
50 | 0 | 0 | 1 | 225 | 372.45 | СтМатОбПод | Стоимость материалов и оборудования подрядчика |  |  | 225 | 4 | 3 |  | 2 | [7 empty] | 372.45 | 1 | 372.45
50 | 0 | 0 | 1 | 226 | 372.45 | СтМат | Стоимость материалов (всего) |  |  | 226 | 5 | 3 |  | 2 | [7 empty] | 372.45 | 1 | 372.45
50 | 0 | 0 | 1 | 227 | 0 | СтМатЗак | Стоимость материалов заказчика |  |  | 227 | 6 | 3 |  | 2 | [7 empty] | 0 | 1 | 0
50 | 0 | 0 | 1 | 228 | 372.45 | СтМатПод | Стоимость материалов подрядчика |  |  | 228 | 7 | 3 |  | 2 | [7 empty] | 372.45 | 1 | 372.45
50 | 0 | 0 | 1 | 216 | 0 | Оборуд | Стоимость оборудования (всего) |  |  | 216 | 8 | 3 |  | 2 | [7 empty] | 0 | 1 | 0
50 | 0 | 0 | 1 | 223 | 0 | ОборудЗак | Стоимость оборудования заказчика |  |  | 223 | 9 | 3 |  | 2 | [7 empty] | 0 | 1 | 0
50 | 0 | 0 | 1 | 229 | 0 | ОборудПод | Стоимость оборудования подрядчика |  |  | 229 | 10 | 3 |  | 2 | [7 empty] | 0 | 1 | 0
50 | 0 | 0 | 1 | 203 | 4093.45 | ЭММ | Эксплуатация машин |  |  | 203 | 11 | 3 |  | 2 | [7 empty] | 4093.45 | 1 | 4093.45
50 | 0 | 0 | 1 | 231 | 0 | ЭММсНРиСП | Эксплуатация машин по ТСН-2001.16 |  |  | 231 | 12 | 3 |  | 2 | [7 empty] | 0 | 1 | 0
50 | 0 | 0 | 1 | 204 | 2173.61 | ЗПМ | ЗП машинистов |  |  | 204 | 13 | 3 |  | 2 | [7 empty] | 2173.61 | 1 | 2173.61
50 | 0 | 0 | 1 | 205 | 20816.35 | ОЗП | Основная ЗП рабочих |  |  | 205 | 14 | 3 |  | 2 | [7 empty] | 20816.35 | 1 | 20816.35
50 | 0 | 0 | 1 | 232 | 0 | ОЗПсНРиСП | Основная ЗП рабочих по ТСН-2001.16 |  |  | 232 | 15 | 3 |  | 2 | [7 empty] | 0 | 1 | 0
50 | 0 | 0 | 1 | 214 | 0 | Строит | Строительные работы с НР и СП |  |  | 214 | 16 | 3 |  | 2 | [7 empty] | 0 | 1 | 0
50 | 0 | 0 | 1 | 215 | 61481 | Монтаж | Монтажные работы с НР и СП |  |  | 215 | 17 | 3 |  | 2 | [7 empty] | 61481 | 1 | 61481
50 | 0 | 0 | 1 | 217 | 0 | Прочие | Прочие работы с НР и СП |  |  | 217 | 18 | 3 |  | 2 | [7 empty] | 0 | 1 | 0
50 | 0 | 0 | 1 | 230 | 0 | ПрочиеЗатр | Прочие затраты по ТСН-2001.16 |  |  | 230 | 19 | 3 |  | 2 | [7 empty] | 0 | 1 | 0
50 | 0 | 0 | 1 | 206 | 0 | ВозврМат | Возврат материалов |  |  | 206 | 20 | 3 |  | 2 | [7 empty] | 0 | 1 | 0
50 | 0 | 0 | 1 | 207 | 47.824 | ТрудСтр | Трудозатраты строителей |  |  | 207 | 21 | 3 |  | 7 | [7 empty] | 47.824 | 1 | 47.824
50 | 0 | 0 | 1 | 208 | 4.3038 | ТрудМаш | Трудозатраты машинистов |  |  | 208 | 22 | 3 |  | 7 | [7 empty] | 4.3038 | 1 | 4.3038
50 | 0 | 0 | 1 | 209 | 0 | ТранспМат | Транспорт материалов |  |  | 209 | 23 | 3 |  | 2 | [7 empty] | 0 | 1 | 0
50 | 0 | 0 | 1 | 233 | 0 | Перевозка | Перевозка грузов |  |  | 233 | 24 | 3 |  | 2 | [7 empty] | 0 | 1 | 0
50 | 0 | 0 | 1 | 210 | 22300.26 | НР | Накладные расходы |  |  | 210 | 25 | 3 |  | 2 | [7 empty] | 22300.26 | 1 | 22300.26
50 | 0 | 0 | 1 | 211 | 11724.88 | СмПриб | Сметная прибыль |  |  | 211 | 26 | 3 |  | 2 | [7 empty] | 11724.88 | 1 | 11724.88
50 | 0 | 0 | 1 | 224 | 61481 | Всего | Всего с НР и СП |  |  | 224 | 27 | 3 |  | 2 | [7 empty] | 61481 | 1 | 61481
4 | 1 |  | 105 |  | Новый раздел | Оборудование |  | 0 |  | 0 | [7 empty] | 0 |  |  | 0 | [53 empty] | 0 | [11 empty] | 0
52 | 1 | 4 | 98 | 0 | Новый раздел | Оборудование | [7 empty] | 1607652.61 | 1607652.61 | 0 | 0 | 0 | 0 | 0 | 0 | 0 | 0 | 0 | 0 | 0 | 1607652.61 | 1607652.61 | 0 | 0 | 0 | 0 | 0 | 0 | 0 | 0 | 0 | 0 | 0 | 0 | 0 | 0 | 1607652.61 | 1606416.66 | 1235.95 | 0 | 1607652.61 | 1607652.61 | 0 | 1607652.61 | 0 | 0 | 0 | 0 | 0 | 0 | 0 | 0 | 0 | 0 | 0 | 0 | 0 | 0 | 0 | 0 | 0 | 0 | 0 | 0 | 0 | 0 | 0 | 0 | 0 | 0 | 0 | 1607652.61 | 1606416.66 | 1235.95 | 0 | 1607652.61 | 1607652.61 | 0 | 1607652.61 | 0 | 0 | 0 | 0 | 0 | 0 | 0 | 0 | 0 | 0 | 0 | 0 | 0 | 0 | 0 | 0 | 0 | 0 | 0 | 0 | 0 | 0 | 0 | 0 | 0 | 0 | 0 | 0 | 0 | 0 | 0 | 0 | 0 | 0 | 0 | 0 | 0 | 0 | 0 | 0 | 0 | 0 | 0 | 0 | 0 | 0 | 0 | 0 | 0 | 0 | 0 | 0 | 0 | 0 | 0 | 0 | 0 | 0 | 0 | 0 | 0 | 0 | 0 | 0 | 0 | 0 | 0 | 0 | 0 | 0 | 0 | 0 | 0 | 0 | 0 | 0 | 0 | 0 | 0 | 0 | 0 | 0 | 0 | 0 | 0 | 0 | 0 | 0 | 0 | 0 | 0 | 0 | 0 | 0 | 0 | 0 | 0 | 0 | 0 | 0 | 0 | 0 | 0 | 0 | 0 | 0 | 0 | 0 | 0 | 0 | 0 | 0 | 0 | 0 | 0 | 0 | 0 | 0 | 0 | 0
17 | 1 |  |  | 5 | Цена поставщика | РУ-10кВ | ШТ | 2 | 0 | 2 |  |  |  | 1606416.66 | 1606416.66 | 0 | 0 | 0 | 0 | 0 | 0 | 0 | 0 | 0 |  | 61625010 | 803208.33 | 803208.33 | 0 | 0 | 0 | 0 | 0 | 0 | 0 | 803208.33 | 803208.33 | 0 | 0 | 0 | 0 | 0 | 0 | 0 | 0 | 0 | 1 | 1 |  |  | 1 | 1 | 1 | 1 |  |  |  |  | 3 | 0 |  |  |  | 1617 | 0 |  | 0 | 0 | 0 | 1 | 1 | 1 | 1 | 1 | 1 |  | 0 | 0 |  |  |  | 0 | 0 | 0 | [5 empty] | 0 |  | 0 | 1606416.66 | 803208.33 | 0 | 0 | 0 | 0 | 0 | 0 | 0 | 0 | 0 | [13 empty] | 0 | 0 | 1 | 1 |  |  |  | 1013 | ШТ | ШТ | 1 | [6 empty] | 0 | 0 |  | 0 |  | 0 | 1617 | [5 empty] | 0 | 803208.33 | 803208.33 | 0 | 0 | 0 | 0 | 0 | 0 | 5 |  |  | 1 | 18 |  | 925000 | [10 empty] | 0 | 0 | 0 |  |  |  |  | 0 | 0 |  | [925 000 / 1,2] + 4,2% Заг.скл |  |  | 1 |  | 1005173282 | 2 | 3 | -2 | 0 | 0 | 0 | 1606416.66 | 1606416.66 | 0 | 0 |  | 1 | 1 | 0 |  | 0 | 1 | 0 | 0 | 0 | 0 | 0 | 4,2 | 1606416.66 |  |  |  |  | 0
17 | 1 |  |  | 6 | 20.5.03.03-0005 | Шина электротехническая алюминиевая, марка АДЗ1, ширина 50 мм, толщина 5 мм | кг | 3.264 | 0 | 3.264 |  |  |  | 1235.95 | 1235.95 | 0 | 0 | 0 | 0 | 0 | 0 | 0 | 0 | 0 |  | 61625010 | 272.42 | 272.42 | 0 | 0 | 0 | 0 | 0 | 0 | 0 | 272.42 | 272.42 | 0 | 0 | 0 | 0 | 0 | 0 | 0 | 0 | 0 | 1 | 1 |  |  | 1 | 1 | 1 | 1.39 |  |  |  |  | 3 | 2 | ФСБЦ-2022, 20.5.03.03-0005, приказ Минстроя России от 18.05.2022 г. № 378/пр |  |  | 500002 | 0 | 20.5.03.03-0005 | 1 | 12 | 0 | 1 | 1 | 1 | 1 | 1 | 1 |  | 0 | 0 |  |  |  | 0 | 0 | 0 | [5 empty] | 0 |  | 0 | 1235.95 | 378.66 | 0 | 0 | 0 | 0 | 0 | 0 | 0 | 0 | 0 | [13 empty] | 0 | 0 | 1 | 1 |  |  |  | 1009 | кг | кг | 1 | [6 empty] | 60393247 | 12 | Материалы монтажные | 0 |  | 2 | 500002 | Материалы и конструкции ( монтажные ) по ценникам и каталогам | ФССЦм |  |  |  | 0 | 272.42 | 272.42 | 0 | 0 | 0 | 0 | 0 | 0 | [17 empty] | 0 | 0 | 0 |  |  |  |  | 0 | 0 |  |  |  |  | 1 |  | 509941234 | 2 | 1 | 2 | 0 | 0 | 0 | 1235.95 | 0 | 1235.95 | 0 |  | 0 | 3 | 0 |  | 0 | 1 | 0 | 0 | 0 | 0 | [7 empty] | 0
51 | 1 | 4 | 98 |  | Новый раздел | Оборудование | 0 | [6 empty] | 1607652.61 | 1607652.61 | 0 | 0 | 0 | 0 | 0 | 0 | 0 | 0 | 0 |  |  | 1607652.61 | 1607652.61 | 0 | 0 | 0 | 0 | 0 | 0 | 0 | 0 | 0 |  |  | 0 | 0 | 0 | 1607652.61 | 1606416.66 | 1235.95 | 0 | 1607652.61 | 1607652.61 | 0 | 1607652.61 | 0 | 0 | 0 | 0 | 0 | [19 empty] | 0 | 0 | 0 | 1607652.61 | 1606416.66 | 1235.95 | 0 | 1607652.61 | 1607652.61 | 0 | 1607652.61 | 0 | 0 | 0 | 0 | 0 | [114 empty] | 0
50 | 0 | 0 | 1 | 201 | 1607652.61 | ПЗ | Прямые затраты |  |  | 201 | 1 | 3 |  | 2 | [7 empty] | 1607652.61 | 1 | 1607652.61
50 | 0 | 0 | 1 | 202 | 1607652.61 | СтМатОб | Стоимость материальных ресурсов (всего) |  |  | 202 | 2 | 3 |  | 2 | [7 empty] | 1607652.61 | 1 | 1607652.61
50 | 0 | 0 | 1 | 222 | 0 | СтМатОбЗак | Стоимость материалов и оборудования заказчика |  |  | 222 | 3 | 3 |  | 2 | [7 empty] | 0 | 1 | 0
50 | 0 | 0 | 1 | 225 | 1607652.61 | СтМатОбПод | Стоимость материалов и оборудования подрядчика |  |  | 225 | 4 | 3 |  | 2 | [7 empty] | 1607652.61 | 1 | 1607652.61
50 | 0 | 0 | 1 | 226 | 1607652.61 | СтМат | Стоимость материалов (всего) |  |  | 226 | 5 | 3 |  | 2 | [7 empty] | 1607652.61 | 1 | 1607652.61
50 | 0 | 0 | 1 | 227 | 0 | СтМатЗак | Стоимость материалов заказчика |  |  | 227 | 6 | 3 |  | 2 | [7 empty] | 0 | 1 | 0
50 | 0 | 0 | 1 | 228 | 1607652.61 | СтМатПод | Стоимость материалов подрядчика |  |  | 228 | 7 | 3 |  | 2 | [7 empty] | 1607652.61 | 1 | 1607652.61
50 | 0 | 0 | 1 | 216 | 0 | Оборуд | Стоимость оборудования (всего) |  |  | 216 | 8 | 3 |  | 2 | [7 empty] | 0 | 1 | 0
50 | 0 | 0 | 1 | 223 | 0 | ОборудЗак | Стоимость оборудования заказчика |  |  | 223 | 9 | 3 |  | 2 | [7 empty] | 0 | 1 | 0
50 | 0 | 0 | 1 | 229 | 0 | ОборудПод | Стоимость оборудования подрядчика |  |  | 229 | 10 | 3 |  | 2 | [7 empty] | 0 | 1 | 0
50 | 0 | 0 | 1 | 203 | 0 | ЭММ | Эксплуатация машин |  |  | 203 | 11 | 3 |  | 2 | [7 empty] | 0 | 1 | 0
50 | 0 | 0 | 1 | 231 | 0 | ЭММсНРиСП | Эксплуатация машин по ТСН-2001.16 |  |  | 231 | 12 | 3 |  | 2 | [7 empty] | 0 | 1 | 0
50 | 0 | 0 | 1 | 204 | 0 | ЗПМ | ЗП машинистов |  |  | 204 | 13 | 3 |  | 2 | [7 empty] | 0 | 1 | 0
50 | 0 | 0 | 1 | 205 | 0 | ОЗП | Основная ЗП рабочих |  |  | 205 | 14 | 3 |  | 2 | [7 empty] | 0 | 1 | 0
50 | 0 | 0 | 1 | 232 | 0 | ОЗПсНРиСП | Основная ЗП рабочих по ТСН-2001.16 |  |  | 232 | 15 | 3 |  | 2 | [7 empty] | 0 | 1 | 0
50 | 0 | 0 | 1 | 214 | 1606416.66 | Строит | Строительные работы с НР и СП |  |  | 214 | 16 | 3 |  | 2 | [7 empty] | 0 | 1 | 0
50 | 0 | 0 | 1 | 215 | 1235.95 | Монтаж | Монтажные работы с НР и СП |  |  | 215 | 17 | 3 |  | 2 | [7 empty] | 1235.95 | 1 | 1235.95
50 | 0 | 0 | 1 | 217 | 0 | Прочие | Прочие работы с НР и СП |  |  | 217 | 18 | 3 |  | 2 | [7 empty] | 0 | 1 | 0
50 | 0 | 0 | 1 | 230 | 0 | ПрочиеЗатр | Прочие затраты по ТСН-2001.16 |  |  | 230 | 19 | 3 |  | 2 | [7 empty] | 0 | 1 | 0
50 | 0 | 0 | 1 | 206 | 0 | ВозврМат | Возврат материалов |  |  | 206 | 20 | 3 |  | 2 | [7 empty] | 0 | 1 | 0
50 | 0 | 0 | 1 | 207 | 0 | ТрудСтр | Трудозатраты строителей |  |  | 207 | 21 | 3 |  | 7 | [7 empty] | 0 | 1 | 0
50 | 0 | 0 | 1 | 208 | 0 | ТрудМаш | Трудозатраты машинистов |  |  | 208 | 22 | 3 |  | 7 | [7 empty] | 0 | 1 | 0
50 | 0 | 0 | 1 | 209 | 0 | ТранспМат | Транспорт материалов |  |  | 209 | 23 | 3 |  | 2 | [7 empty] | 0 | 1 | 0
50 | 0 | 0 | 1 | 233 | 0 | Перевозка | Перевозка грузов |  |  | 233 | 24 | 3 |  | 2 | [7 empty] | 0 | 1 | 0
50 | 0 | 0 | 1 | 210 | 0 | НР | Накладные расходы |  |  | 210 | 25 | 3 |  | 2 | [7 empty] | 0 | 1 | 0
50 | 0 | 0 | 1 | 211 | 0 | СмПриб | Сметная прибыль |  |  | 211 | 26 | 3 |  | 2 | [7 empty] | 0 | 1 | 0
50 | 0 | 0 | 1 | 224 | 1607652.61 | Всего | Всего с НР и СП |  |  | 224 | 27 | 3 |  | 2 | [7 empty] | 1607652.61 | 1 | 1607652.61
4 | 1 |  | 155 |  | Новый раздел | Пусконаладочные работы |  | 0 |  | -1 | [7 empty] | 0 |  |  | 0 | [53 empty] | 0 | [11 empty] | 0
52 | 1 | 4 | 135 | 0 | Новый раздел | Пусконаладочные работы | [7 empty] | 118782.69 | 0 | 0 | 0 | 118782.69 | 0 | 215.3192 | 0 | 0 | 87899.2 | 42761.78 | 0 | 0 | 118782.69 | 0 | 0 | 0 | 118782.69 | 0 | 215.3192 | 0 | 0 | 87899.2 | 42761.78 | 0 | 0 | 0 | 0 | 0 | 249443.67 | 0 | 0 | 249443.67 | 0 | 0 | 0 | 0 | 0 | 0 | 0 | 0 | 0 | 0 | 0 | 0 | 0 | 0 | 0 | 0 | 0 | 0 | 0 | 0 | 0 | 0 | 0 | 0 | 0 | 0 | 0 | 0 | 0 | 0 | 0 | 249443.67 | 0 | 0 | 249443.67 | 0 | 0 | 0 | 0 | 0 | 0 | 0 | 0 | 0 | 0 | 0 | 0 | 0 | 0 | 0 | 0 | 0 | 0 | 0 | 0 | 0 | 0 | 0 | 0 | 0 | 0 | 0 | 0 | 0 | 0 | 0 | 0 | 0 | 0 | 0 | 0 | 0 | 0 | 0 | 0 | 0 | 0 | 0 | 0 | 0 | 0 | 0 | 0 | 0 | 0 | 0 | 0 | 0 | 0 | 0 | 0 | 0 | 0 | 0 | 0 | 0 | 0 | 0 | 0 | 0 | 0 | 0 | 0 | 0 | 0 | 0 | 0 | 0 | 0 | 0 | 0 | 0 | 0 | 0 | 0 | 0 | 0 | 0 | 0 | 0 | 0 | 0 | 0 | 0 | 0 | 0 | 0 | 0 | 0 | 0 | 0 | 0 | 0 | 0 | 0 | 0 | 0 | 0 | 0 | 0 | 0 | 0 | 0 | 0 | 0 | 0 | 0 | 0 | 0 | 0 | 0 | 0 | 0 | 0 | 0 | 0 | 0 | 0 | 0
17 | 1 | 41 | 42 | 7 | п01-11-024-02 | Фазировка электрической линии или трансформатора с сетью напряжением: свыше 1 кВ | ШТ | 2 | 0 | 2 |  |  |  | 1873.35 | 0 | 0 | 0 | 1873.35 | 0 | 3.24 | 0 | 0 | 1386.28 | 674.41 |  | 61625010 | 936.6759 | 0 | 0 | 0 | 936.6759 | 0 | 1.62 | 0 | 0 | 936.6759 | 0 | 0 | 0 | 936.6759 | 0 | 1.62 | 0 | 0 | 74 | 36 | 1 | 1 |  |  | 1 | 1 | 1 | 1 |  |  |  |  | 0 | 4 | ГЭСНп-2022, п01-11-024-02, приказ Минстроя России от 18.05.2022 г. № 378/пр |  |  | 200001 | 0 |  | 0 | 4 | 0 | 1 | 1 | 1 | 1 | 1 | 1 |  | 74 | 36 |  |  |  | 0 | 0 | 0 | [5 empty] | 0 |  | 0 | 1873.35 | 0 | 0 | 0 | 1156.39 | 0 | 1.62 | 0 | 0 | 1386.279 | 674.406 | [13 empty] | 0 | 0 | 1 | 1 |  |  |  | 1013 | ШТ | ШТ | 1 | [6 empty] | 60393238 | 4 | Пусконаладочные работы | 83 | Пусконаладочные работы | 4 | 200001 | Пусконаладочные работы Электротехнические устройства | ФЕРп |  |  |  | 0 | 0 | 0 | 0 | 0 | 0 | 1.62 | 0 | 0 | [17 empty] | 0 | 0 | 0 |  |  |  |  | 74 | 36 |  |  |  |  | 1 |  | 937811666 | 2 | 1 | -2 | 0 | 0 | 0 | 3934.04 | 0 | 0 | 3934.04 |  | 0 | 0 | 0 |  | 0 | 1 | 0 | 0 | 0 | 0 |  |  |  | Пр/812-083.0-1 | Пр/774-083.0 | Пусконаладочные работы | Пусконаладочные работы | 0
17 | 1 | 44 | 45 | 8 | п01-03-008-05 | Выключатель: автоматический с электромагнитным дутьем или вакуумный и элегазовый напряжением до 11 кВ | ШТ | 2 | 0 | 2 |  |  |  | 23855.56 | 0 | 0 | 0 | 23855.56 | 0 | 43.2 | 0 | 0 | 17653.11 | 8588 |  | 61625010 | 11927.7792 | 0 | 0 | 0 | 11927.7792 | 0 | 21.6 | 0 | 0 | 11927.7792 | 0 | 0 | 0 | 11927.7792 | 0 | 21.6 | 0 | 0 | 74 | 36 | 1 | 1 |  |  | 1 | 1 | 1 | 1 |  |  |  |  | 0 | 4 | ГЭСНп-2022, п01-03-008-05, приказ Минстроя России от 18.05.2022 г. № 378/пр |  |  | 200001 | 0 |  | 0 | 4 | 0 | 1 | 1 | 1 | 1 | 1 | 1 |  | 74 | 36 |  |  |  | 0 | 0 | 0 | [5 empty] | 0 |  | 0 | 23855.56 | 0 | 0 | 0 | 1487.72 | 0 | 21.6 | 0 | 0 | 17653.1144 | 8588.0016 | [13 empty] | 0 | 0 | 1 | 1 |  |  |  | 1013 | ШТ | ШТ | 1 | [6 empty] | 60393238 | 4 | Пусконаладочные работы | 83 | Пусконаладочные работы | 4 | 200001 | Пусконаладочные работы Электротехнические устройства | ФЕРп |  |  |  | 0 | 0 | 0 | 0 | 0 | 0 | 21.6 | 0 | 0 | [17 empty] | 0 | 0 | 0 |  |  |  |  | 74 | 36 |  |  |  |  | 1 |  | 17740226 | 2 | 1 | -2 | 0 | 0 | 0 | 50096.67 | 0 | 0 | 50096.67 |  | 0 | 0 | 0 |  | 0 | 1 | 0 | 0 | 0 | 0 |  |  |  | Пр/812-083.0-1 | Пр/774-083.0 | Пусконаладочные работы | Пусконаладочные работы | 0
17 | 1 | 47 | 48 | 9 | п01-03-005-01 | Разъединитель трехполюсный напряжением: до 20 кВ | ШТ | 6 | 0 | 6 |  |  |  | 17891.66 | 0 | 0 | 0 | 17891.66 | 0 | 32.4 | 0 | 0 | 13239.83 | 6441 |  | 61625010 | 2981.9448 | 0 | 0 | 0 | 2981.9448 | 0 | 5.4 | 0 | 0 | 2981.9448 | 0 | 0 | 0 | 2981.9448 | 0 | 5.4 | 0 | 0 | 74 | 36 | 1 | 1 |  |  | 1 | 1 | 1 | 1 |  |  |  |  | 0 | 4 | ГЭСНп-2022, п01-03-005-01, приказ Минстроя России от 18.05.2022 г. № 378/пр |  |  | 200001 | 0 |  | 0 | 4 | 0 | 1 | 1 | 1 | 1 | 1 | 1 |  | 74 | 36 |  |  |  | 0 | 0 | 0 | [5 empty] | 0 |  | 0 | 17891.66 | 0 | 0 | 0 | 1487.72 | 0 | 5.4 | 0 | 0 | 13239.8284 | 6440.9976 | [13 empty] | 0 | 0 | 1 | 1 |  |  |  | 1013 | ШТ | ШТ | 1 | [6 empty] | 60393238 | 4 | Пусконаладочные работы | 83 | Пусконаладочные работы | 4 | 200001 | Пусконаладочные работы Электротехнические устройства | ФЕРп |  |  |  | 0 | 0 | 0 | 0 | 0 | 0 | 5.4 | 0 | 0 | [17 empty] | 0 | 0 | 0 |  |  |  |  | 74 | 36 |  |  |  |  | 1 |  | -1500033435 | 2 | 1 | -2 | 0 | 0 | 0 | 37572.49 | 0 | 0 | 37572.49 |  | 0 | 0 | 0 |  | 0 | 1 | 0 | 0 | 0 | 0 |  |  |  | Пр/812-083.0-1 | Пр/774-083.0 | Пусконаладочные работы | Пусконаладочные работы | 0
17 | 1 | 49 | 50 | 10 | п01-12-020-01 | Испытание сборных и соединительных шин напряжением: до 11 кВ | испытание | 6 | 0 | 6 |  |  |  | 22615.9 | 0 | 0 | 0 | 22615.9 | 0 | 43.74 | 0 | 0 | 16735.77 | 8141.72 |  | 61625010 | 3769.3174 | 0 | 0 | 0 | 3769.3174 | 0 | 7.29 | 0 | 0 | 3769.3174 | 0 | 0 | 0 | 3769.3174 | 0 | 7.29 | 0 | 0 | 74 | 36 | 1 | 1 |  |  | 1 | 1 | 1 | 1 |  |  |  |  | 0 | 4 | ГЭСНп-2022, п01-12-020-01, приказ Минстроя России от 18.05.2022 г. № 378/пр |  |  | 200001 | 0 |  | 0 | 4 | 0 | 1 | 1 | 1 | 1 | 1 | 1 |  | 74 | 36 |  |  |  | 0 | 0 | 0 | [5 empty] | 0 |  | 0 | 22615.9 | 0 | 0 | 0 | 1006.97 | 0 | 7.29 | 0 | 0 | 16735.766 | 8141.724 | [13 empty] | 0 | 0 | 1 | 1 |  |  |  | 1013 | испытание | испытание | 1 | [6 empty] | 60393238 | 4 | Пусконаладочные работы | 83 | Пусконаладочные работы | 4 | 200001 | Пусконаладочные работы Электротехнические устройства | ФЕРп |  |  |  | 0 | 0 | 0 | 0 | 0 | 0 | 7.29 | 0 | 0 | [17 empty] | 0 | 0 | 0 |  |  |  |  | 74 | 36 |  |  |  |  | 1 |  | -2012809413 | 2 | 1 | -2 | 0 | 0 | 0 | 47493.39 | 0 | 0 | 47493.39 |  | 0 | 0 | 0 |  | 0 | 1 | 0 | 0 | 0 | 0 |  |  |  | Пр/812-083.0-1 | Пр/774-083.0 | Пусконаладочные работы | Пусконаладочные работы | 0
17 | 1 | 51 | 52 | 11 | п01-04-012-02 | Двухфазная токовая отсечка: и МТЗ с независимой выдержкой времени (комплект КЗ-13) | КОМПЛ | 2 | 0 | 2 |  |  |  | 15608 | 0 | 0 | 0 | 15608 | 0 | 27.36 | 0 | 0 | 11549.92 | 5618.88 |  | 61625010 | 7803.9966 | 0 | 0 | 0 | 7803.9966 | 0 | 13.68 | 0 | 0 | 7803.9966 | 0 | 0 | 0 | 7803.9966 | 0 | 13.68 | 0 | 0 | 74 | 36 | 1 | 1 |  |  | 1 | 1 | 1 | 1 |  |  |  |  | 0 | 4 | ГЭСНп-2022, п01-04-012-02, приказ Минстроя России от 18.05.2022 г. № 378/пр |  |  | 200001 | 0 |  | 0 | 4 | 0 | 1 | 1 | 1 | 1 | 1 | 1 |  | 74 | 36 |  |  |  | 0 | 0 | 0 | [5 empty] | 0 |  | 0 | 15608 | 0 | 0 | 0 | 1052.45 | 0 | 13.68 | 0 | 0 | 11549.92 | 5618.88 | [13 empty] | 0 | 0 | 1 | 1 |  |  |  | 1013 | КОМПЛ | КОМПЛ | 1 | [6 empty] | 60393238 | 4 | Пусконаладочные работы | 83 | Пусконаладочные работы | 4 | 200001 | Пусконаладочные работы Электротехнические устройства | ФЕРп |  |  |  | 0 | 0 | 0 | 0 | 0 | 0 | 13.68 | 0 | 0 | [17 empty] | 0 | 0 | 0 |  |  |  |  | 74 | 36 |  |  |  |  | 1 |  | -632950478 | 2 | 1 | -2 | 0 | 0 | 0 | 32776.8 | 0 | 0 | 32776.8 |  | 0 | 0 | 0 |  | 0 | 1 | 0 | 0 | 0 | 0 |  |  |  | Пр/812-083.0-1 | Пр/774-083.0 | Пусконаладочные работы | Пусконаладочные работы | 0
17 | 1 | 52 | 53 | 12 | п01-04-004-01 | МТЗ на постоянном и переменном оперативном токе с: одним реле РТ-40, РСТ | КОМПЛ | 2 | 0 | 2 |  |  |  | 4939.49 | 0 | 0 | 0 | 4939.49 | 0 | 8.64 | 0 | 0 | 3655.22 | 1778.22 |  | 61625010 | 2469.744 | 0 | 0 | 0 | 2469.744 | 0 | 4.32 | 0 | 0 | 2469.744 | 0 | 0 | 0 | 2469.744 | 0 | 4.32 | 0 | 0 | 74 | 36 | 1 | 1 |  |  | 1 | 1 | 1 | 1 |  |  |  |  | 0 | 4 | ГЭСНп-2022, п01-04-004-01, приказ Минстроя России от 18.05.2022 г. № 378/пр |  |  | 200001 | 0 |  | 0 | 4 | 0 | 1 | 1 | 1 | 1 | 1 | 1 |  | 74 | 36 |  |  |  | 0 | 0 | 0 | [5 empty] | 0 |  | 0 | 4939.49 | 0 | 0 | 0 | 571.7 | 0 | 4.32 | 0 | 0 | 3655.2226 | 1778.2164 | [13 empty] | 0 | 0 | 1 | 1 |  |  |  | 1013 | КОМПЛ | КОМПЛ | 1 | [6 empty] | 60393238 | 4 | Пусконаладочные работы | 83 | Пусконаладочные работы | 4 | 200001 | Пусконаладочные работы Электротехнические устройства | ФЕРп |  |  |  | 0 | 0 | 0 | 0 | 0 | 0 | 4.32 | 0 | 0 | [17 empty] | 0 | 0 | 0 |  |  |  |  | 74 | 36 |  |  |  |  | 1 |  | -711329330 | 2 | 1 | -2 | 0 | 0 | 0 | 10372.93 | 0 | 0 | 10372.93 |  | 0 | 0 | 0 |  | 0 | 1 | 0 | 0 | 0 | 0 |  |  |  | Пр/812-083.0-1 | Пр/774-083.0 | Пусконаладочные работы | Пусконаладочные работы | 0
17 | 1 | 53 | 54 | 13 | п01-04-004-13 | МТЗ на постоянном и переменном оперативном токе с: одним реле РНТ, РСТ-15 (РСТ-16) | КОМПЛ | 2 | 0 | 2 |  |  |  | 7409.23 | 0 | 0 | 0 | 7409.23 | 0 | 12.96 | 0 | 0 | 5482.83 | 2667.32 |  | 61625010 | 3704.616 | 0 | 0 | 0 | 3704.616 | 0 | 6.48 | 0 | 0 | 3704.616 | 0 | 0 | 0 | 3704.616 | 0 | 6.48 | 0 | 0 | 74 | 36 | 1 | 1 |  |  | 1 | 1 | 1 | 1 |  |  |  |  | 0 | 4 | ГЭСНп-2022, п01-04-004-13, приказ Минстроя России от 18.05.2022 г. № 378/пр |  |  | 200001 | 0 |  | 0 | 4 | 0 | 1 | 1 | 1 | 1 | 1 | 1 |  | 74 | 36 |  |  |  | 0 | 0 | 0 | [5 empty] | 0 |  | 0 | 7409.23 | 0 | 0 | 0 | 571.7 | 0 | 6.48 | 0 | 0 | 5482.8302 | 2667.3228 | [13 empty] | 0 | 0 | 1 | 1 |  |  |  | 1013 | КОМПЛ | КОМПЛ | 1 | [6 empty] | 60393238 | 4 | Пусконаладочные работы | 83 | Пусконаладочные работы | 4 | 200001 | Пусконаладочные работы Электротехнические устройства | ФЕРп |  |  |  | 0 | 0 | 0 | 0 | 0 | 0 | 6.48 | 0 | 0 | [17 empty] | 0 | 0 | 0 |  |  |  |  | 74 | 36 |  |  |  |  | 1 |  | 2086603627 | 2 | 1 | -2 | 0 | 0 | 0 | 15559.38 | 0 | 0 | 15559.38 |  | 0 | 0 | 0 |  | 0 | 1 | 0 | 0 | 0 | 0 |  |  |  | Пр/812-083.0-1 | Пр/774-083.0 | Пусконаладочные работы | Пусконаладочные работы | 0
17 | 1 | 54 | 55 | 14 | п01-04-005-01 | Устройство пуска МТЗ по напряжению | КОМПЛ | 2 | 0 | 2 |  |  |  | 7409.23 | 0 | 0 | 0 | 7409.23 | 0 | 12.96 | 0 | 0 | 5482.83 | 2667.32 |  | 61625010 | 3704.616 | 0 | 0 | 0 | 3704.616 | 0 | 6.48 | 0 | 0 | 3704.616 | 0 | 0 | 0 | 3704.616 | 0 | 6.48 | 0 | 0 | 74 | 36 | 1 | 1 |  |  | 1 | 1 | 1 | 1 |  |  |  |  | 0 | 4 | ГЭСНп-2022, п01-04-005-01, приказ Минстроя России от 18.05.2022 г. № 378/пр |  |  | 200001 | 0 |  | 0 | 4 | 0 | 1 | 1 | 1 | 1 | 1 | 1 |  | 74 | 36 |  |  |  | 0 | 0 | 0 | [5 empty] | 0 |  | 0 | 7409.23 | 0 | 0 | 0 | 571.7 | 0 | 6.48 | 0 | 0 | 5482.8302 | 2667.3228 | [13 empty] | 0 | 0 | 1 | 1 |  |  |  | 1013 | КОМПЛ | КОМПЛ | 1 | [6 empty] | 60393238 | 4 | Пусконаладочные работы | 83 | Пусконаладочные работы | 4 | 200001 | Пусконаладочные работы Электротехнические устройства | ФЕРп |  |  |  | 0 | 0 | 0 | 0 | 0 | 0 | 6.48 | 0 | 0 | [17 empty] | 0 | 0 | 0 |  |  |  |  | 74 | 36 |  |  |  |  | 1 |  | 214730189 | 2 | 1 | -2 | 0 | 0 | 0 | 15559.38 | 0 | 0 | 15559.38 |  | 0 | 0 | 0 |  | 0 | 1 | 0 | 0 | 0 | 0 |  |  |  | Пр/812-083.0-1 | Пр/774-083.0 | Пусконаладочные работы | Пусконаладочные работы | 0
17 | 1 | 55 | 56 | 15 | п01-04-001-01 | Максимальная токовая защита прямого действия с: одним реле | КОМПЛ | 2 | 0 | 2 |  |  |  | 4116.24 | 0 | 0 | 0 | 4116.24 | 0 | 7.2 | 0 | 0 | 3046.02 | 1481.85 |  | 61625010 | 2058.12 | 0 | 0 | 0 | 2058.12 | 0 | 3.6 | 0 | 0 | 2058.12 | 0 | 0 | 0 | 2058.12 | 0 | 3.6 | 0 | 0 | 74 | 36 | 1 | 1 |  |  | 1 | 1 | 1 | 1 |  |  |  |  | 0 | 4 | ГЭСНп-2022, п01-04-001-01, приказ Минстроя России от 18.05.2022 г. № 378/пр |  |  | 200001 | 0 |  | 0 | 4 | 0 | 1 | 1 | 1 | 1 | 1 | 1 |  | 74 | 36 |  |  |  | 0 | 0 | 0 | [5 empty] | 0 |  | 0 | 4116.24 | 0 | 0 | 0 | 571.7 | 0 | 3.6 | 0 | 0 | 3046.0176 | 1481.8464 | [13 empty] | 0 | 0 | 1 | 1 |  |  |  | 1013 | КОМПЛ | КОМПЛ | 1 | [6 empty] | 60393238 | 4 | Пусконаладочные работы | 83 | Пусконаладочные работы | 4 | 200001 | Пусконаладочные работы Электротехнические устройства | ФЕРп |  |  |  | 0 | 0 | 0 | 0 | 0 | 0 | 3.6 | 0 | 0 | [17 empty] | 0 | 0 | 0 |  |  |  |  | 74 | 36 |  |  |  |  | 1 |  | -1002526648 | 2 | 1 | -2 | 0 | 0 | 0 | 8644.11 | 0 | 0 | 8644.11 |  | 0 | 0 | 0 |  | 0 | 1 | 0 | 0 | 0 | 0 |  |  |  | Пр/812-083.0-1 | Пр/774-083.0 | Пусконаладочные работы | Пусконаладочные работы | 0
17 | 1 | 57 | 58 | 16 | п01-12-027-01 | Испытание кабеля силового длиной до 500 м напряжением: до 10 кВ | испытание | 2 | 0 | 2 |  |  |  | 5027.58 | 0 | 0 | 0 | 5027.58 | 0 | 9.72 | 0 | 0 | 3720.41 | 1809.93 |  | 61625010 | 2513.7878 | 0 | 0 | 0 | 2513.7878 | 0 | 4.86 | 0 | 0 | 2513.7878 | 0 | 0 | 0 | 2513.7878 | 0 | 4.86 | 0 | 0 | 74 | 36 | 1 | 1 |  |  | 1 | 1 | 1 | 1 |  |  |  |  | 0 | 4 | ГЭСНп-2022, п01-12-027-01, приказ Минстроя России от 18.05.2022 г. № 378/пр |  |  | 200001 | 0 |  | 0 | 4 | 0 | 1 | 1 | 1 | 1 | 1 | 1 |  | 74 | 36 |  |  |  | 0 | 0 | 0 | [5 empty] | 0 |  | 0 | 5027.58 | 0 | 0 | 0 | 1006.97 | 0 | 4.86 | 0 | 0 | 3720.4092 | 1809.9288 | [13 empty] | 0 | 0 | 1 | 1 |  |  |  | 1013 | испытание | испытание | 1 | [6 empty] | 60393238 | 4 | Пусконаладочные работы | 83 | Пусконаладочные работы | 4 | 200001 | Пусконаладочные работы Электротехнические устройства | ФЕРп |  |  |  | 0 | 0 | 0 | 0 | 0 | 0 | 4.86 | 0 | 0 | [17 empty] | 0 | 0 | 0 |  |  |  |  | 74 | 36 |  |  |  |  | 1 |  | 295840143 | 2 | 1 | -2 | 0 | 0 | 0 | 10557.92 | 0 | 0 | 10557.92 |  | 0 | 0 | 0 |  | 0 | 1 | 0 | 0 | 0 | 0 |  |  |  | Пр/812-083.0-1 | Пр/774-083.0 | Пусконаладочные работы | Пусконаладочные работы | 0
17 | 1 | 59 | 60 | 17 | п01-11-028-01 | Измерение сопротивления изоляции (на линию) мегаомметром кабельных и других линий напряжением до 1 кВ, предназначенных для передачи электроэнергии к распределительным устройствам, щитам, шкафам, коммутационным аппаратам и электропотребителям | ШТ | 6 | 0 | 6 |  |  |  | 1110.13 | 0 | 0 | 0 | 1110.13 | 0 | 1.92 | 0 | 0 | 821.5 | 399.65 |  | 61625010 | 185.0224 | 0 | 0 | 0 | 185.0224 | 0 | 0.32 | 0 | 0 | 185.0224 | 0 | 0 | 0 | 185.0224 | 0 | 0.32 | 0 | 0 | 74 | 36 | 1 | 1 |  |  | 1 | 1 | 1 | 1 |  |  |  |  | 0 | 4 | ГЭСНп-2022, п01-11-028-01, приказ Минстроя России от 18.05.2022 г. № 378/пр |  |  | 200001 | 0 |  | 0 | 4 | 0 | 1 | 1 | 1 | 1 | 1 | 1 |  | 74 | 36 |  |  |  | 0 | 0 | 0 | [5 empty] | 0 |  | 0 | 1110.13 | 0 | 0 | 0 | 1156.39 | 0 | 0.32 | 0 | 0 | 821.4962 | 399.6468 | [13 empty] | 0 | 0 | 1 | 1 |  |  |  | 1013 | ШТ | ШТ | 1 | [6 empty] | 60393238 | 4 | Пусконаладочные работы | 83 | Пусконаладочные работы | 4 | 200001 | Пусконаладочные работы Электротехнические устройства | ФЕРп |  |  |  | 0 | 0 | 0 | 0 | 0 | 0 | 0.32 | 0 | 0 | [17 empty] | 0 | 0 | 0 |  |  |  |  | 74 | 36 |  |  |  |  | 1 |  | -439615818 | 2 | 1 | -2 | 0 | 0 | 0 | 2331.28 | 0 | 0 | 2331.28 |  | 0 | 0 | 0 |  | 0 | 1 | 0 | 0 | 0 | 0 |  |  |  | Пр/812-083.0-1 | Пр/774-083.0 | Пусконаладочные работы | Пусконаладочные работы | 0
17 | 1 | 61 | 62 | 18 | п01-11-010-01 | Измерение сопротивления растеканию тока: заземлителя | измерение | 2 | 0 | 2 |  |  |  | 1156.39 | 0 | 0 | 0 | 1156.39 | 0 | 2 | 0 | 0 | 855.73 | 416.3 |  | 61625010 | 578.195 | 0 | 0 | 0 | 578.195 | 0 | 1 | 0 | 0 | 578.195 | 0 | 0 | 0 | 578.195 | 0 | 1 | 0 | 0 | 74 | 36 | 1 | 1 |  |  | 1 | 1 | 1 | 1 |  |  |  |  | 0 | 4 | ГЭСНп-2022, п01-11-010-01, приказ Минстроя России от 18.05.2022 г. № 378/пр |  |  | 200001 | 0 |  | 0 | 4 | 0 | 1 | 1 | 1 | 1 | 1 | 1 |  | 74 | 36 |  |  |  | 0 | 0 | 0 | [5 empty] | 0 |  | 0 | 1156.39 | 0 | 0 | 0 | 1156.39 | 0 | 1 | 0 | 0 | 855.7286 | 416.3004 | [13 empty] | 0 | 0 | 1 | 1 |  |  |  | 1013 | измерение | измерение | 1 | [6 empty] | 60393238 | 4 | Пусконаладочные работы | 83 | Пусконаладочные работы | 4 | 200001 | Пусконаладочные работы Электротехнические устройства | ФЕРп |  |  |  | 0 | 0 | 0 | 0 | 0 | 0 | 1 | 0 | 0 | [17 empty] | 0 | 0 | 0 |  |  |  |  | 74 | 36 |  |  |  |  | 1 |  | 586649101 | 2 | 1 | -2 | 0 | 0 | 0 | 2428.42 | 0 | 0 | 2428.42 |  | 0 | 0 | 0 |  | 0 | 1 | 0 | 0 | 0 | 0 |  |  |  | Пр/812-083.0-1 | Пр/774-083.0 | Пусконаладочные работы | Пусконаладочные работы | 0
17 | 1 | 63 | 64 | 19 | п01-11-010-02 | Измерение сопротивления растеканию тока: контура с диагональю до 20 м | измерение | 2 | 0 | 2 |  |  |  | 1873.35 | 0 | 0 | 0 | 1873.35 | 0 | 3.24 | 0 | 0 | 1386.28 | 674.41 |  | 61625010 | 936.6759 | 0 | 0 | 0 | 936.6759 | 0 | 1.62 | 0 | 0 | 936.6759 | 0 | 0 | 0 | 936.6759 | 0 | 1.62 | 0 | 0 | 74 | 36 | 1 | 1 |  |  | 1 | 1 | 1 | 1 |  |  |  |  | 0 | 4 | ГЭСНп-2022, п01-11-010-02, приказ Минстроя России от 18.05.2022 г. № 378/пр |  |  | 200001 | 0 |  | 0 | 4 | 0 | 1 | 1 | 1 | 1 | 1 | 1 |  | 74 | 36 |  |  |  | 0 | 0 | 0 | [5 empty] | 0 |  | 0 | 1873.35 | 0 | 0 | 0 | 1156.39 | 0 | 1.62 | 0 | 0 | 1386.279 | 674.406 | [13 empty] | 0 | 0 | 1 | 1 |  |  |  | 1013 | измерение | измерение | 1 | [6 empty] | 60393238 | 4 | Пусконаладочные работы | 83 | Пусконаладочные работы | 4 | 200001 | Пусконаладочные работы Электротехнические устройства | ФЕРп |  |  |  | 0 | 0 | 0 | 0 | 0 | 0 | 1.62 | 0 | 0 | [17 empty] | 0 | 0 | 0 |  |  |  |  | 74 | 36 |  |  |  |  | 1 |  | -1487754187 | 2 | 1 | -2 | 0 | 0 | 0 | 3934.04 | 0 | 0 | 3934.04 |  | 0 | 0 | 0 |  | 0 | 1 | 0 | 0 | 0 | 0 |  |  |  | Пр/812-083.0-1 | Пр/774-083.0 | Пусконаладочные работы | Пусконаладочные работы | 0
17 | 1 | 65 | 66 | 20 | п01-11-011-01 | Проверка наличия цепи между заземлителями и заземленными элементами | 100 измерений | 0.02 | 0 | 0.02 |  |  |  | 149.87 | 0 | 0 | 0 | 149.87 | 0 | 0.2592 | 0 | 0 | 110.9 | 53.95 |  | 61625010 | 7493.4072 | 0 | 0 | 0 | 7493.4072 | 0 | 12.96 | 0 | 0 | 7493.4072 | 0 | 0 | 0 | 7493.4072 | 0 | 12.96 | 0 | 0 | 74 | 36 | 1 | 1 |  |  | 1 | 1 | 1 | 1 |  |  |  |  | 0 | 4 | ГЭСНп-2022, п01-11-011-01, приказ Минстроя России от 18.05.2022 г. № 378/пр |  |  | 200001 | 0 |  | 0 | 4 | 0 | 1 | 1 | 1 | 1 | 1 | 1 |  | 74 | 36 |  |  |  | 0 | 0 | 0 | [5 empty] | 0 |  | 0 | 149.87 | 0 | 0 | 0 | 1156.39 | 0 | 12.96 | 0 | 0 | 110.9038 | 53.9532 | [13 empty] | 0 | 0 | 1 | 1 |  |  |  | 1013 | 100 измерений | 100 измерений | 1 | [6 empty] | 60393238 | 4 | Пусконаладочные работы | 83 | Пусконаладочные работы | 4 | 200001 | Пусконаладочные работы Электротехнические устройства | ФЕРп |  |  |  | 0 | 0 | 0 | 0 | 0 | 0 | 12.96 | 0 | 0 | [17 empty] | 0 | 0 | 0 |  |  |  |  | 74 | 36 |  |  |  |  | 1 |  | 416936062 | 2 | 1 | -2 | 0 | 0 | 0 | 314.72 | 0 | 0 | 314.72 |  | 0 | 0 | 0 |  | 0 | 1 | 0 | 0 | 0 | 0 |  |  |  | Пр/812-083.0-1 | Пр/774-083.0 | Пусконаладочные работы | Пусконаладочные работы | 0
17 | 1 | 67 | 68 | 21 | п01-11-012-01 | Определение удельного сопротивления грунта | измерение | 2 | 0 | 2 |  |  |  | 3746.71 | 0 | 0 | 0 | 3746.71 | 0 | 6.48 | 0 | 0 | 2772.57 | 1348.82 |  | 61625010 | 1873.3518 | 0 | 0 | 0 | 1873.3518 | 0 | 3.24 | 0 | 0 | 1873.3518 | 0 | 0 | 0 | 1873.3518 | 0 | 3.24 | 0 | 0 | 74 | 36 | 1 | 1 |  |  | 1 | 1 | 1 | 1 |  |  |  |  | 0 | 4 | ГЭСНп-2022, п01-11-012-01, приказ Минстроя России от 18.05.2022 г. № 378/пр |  |  | 200001 | 0 |  | 0 | 4 | 0 | 1 | 1 | 1 | 1 | 1 | 1 |  | 74 | 36 |  |  |  | 0 | 0 | 0 | [5 empty] | 0 |  | 0 | 3746.71 | 0 | 0 | 0 | 1156.39 | 0 | 3.24 | 0 | 0 | 2772.5654 | 1348.8156 | [13 empty] | 0 | 0 | 1 | 1 |  |  |  | 1013 | измерение | измерение | 1 | [6 empty] | 60393238 | 4 | Пусконаладочные работы | 83 | Пусконаладочные работы | 4 | 200001 | Пусконаладочные работы Электротехнические устройства | ФЕРп |  |  |  | 0 | 0 | 0 | 0 | 0 | 0 | 3.24 | 0 | 0 | [17 empty] | 0 | 0 | 0 |  |  |  |  | 74 | 36 |  |  |  |  | 1 |  | 323254439 | 2 | 1 | -2 | 0 | 0 | 0 | 7868.1 | 0 | 0 | 7868.1 |  | 0 | 0 | 0 |  | 0 | 1 | 0 | 0 | 0 | 0 |  |  |  | Пр/812-083.0-1 | Пр/774-083.0 | Пусконаладочные работы | Пусконаладочные работы | 0
51 | 1 | 4 | 135 |  | Новый раздел | Пусконаладочные работы | 0 | [6 empty] | 118782.69 | 0 | 0 | 0 | 118782.69 | 0 | 215.3192 | 0 | 0 | 87899.2 | 42761.78 |  |  | 118782.69 | 0 | 0 | 0 | 118782.69 | 0 | 215.3192 | 0 | 0 | 87899.2 | 42761.78 |  |  | 0 | 0 | 0 | 249443.67 | 0 | 0 | 249443.67 | 0 | 0 | 0 | 0 | 0 | 0 | 0 | 0 | 0 | [19 empty] | 0 | 0 | 0 | 249443.67 | 0 | 0 | 249443.67 | 0 | 0 | 0 | 0 | 0 | 0 | 0 | 0 | 0 | [114 empty] | 0
50 | 0 | 0 | 1 | 201 | 118782.69 | ПЗ | Прямые затраты |  |  | 201 | 1 | 3 |  | 2 | [7 empty] | 118782.69 | 1 | 118782.69
50 | 0 | 0 | 1 | 202 | 0 | СтМатОб | Стоимость материальных ресурсов (всего) |  |  | 202 | 2 | 3 |  | 2 | [7 empty] | 0 | 1 | 0
50 | 0 | 0 | 1 | 222 | 0 | СтМатОбЗак | Стоимость материалов и оборудования заказчика |  |  | 222 | 3 | 3 |  | 2 | [7 empty] | 0 | 1 | 0
50 | 0 | 0 | 1 | 225 | 0 | СтМатОбПод | Стоимость материалов и оборудования подрядчика |  |  | 225 | 4 | 3 |  | 2 | [7 empty] | 0 | 1 | 0
50 | 0 | 0 | 1 | 226 | 0 | СтМат | Стоимость материалов (всего) |  |  | 226 | 5 | 3 |  | 2 | [7 empty] | 0 | 1 | 0
50 | 0 | 0 | 1 | 227 | 0 | СтМатЗак | Стоимость материалов заказчика |  |  | 227 | 6 | 3 |  | 2 | [7 empty] | 0 | 1 | 0
50 | 0 | 0 | 1 | 228 | 0 | СтМатПод | Стоимость материалов подрядчика |  |  | 228 | 7 | 3 |  | 2 | [7 empty] | 0 | 1 | 0
50 | 0 | 0 | 1 | 216 | 0 | Оборуд | Стоимость оборудования (всего) |  |  | 216 | 8 | 3 |  | 2 | [7 empty] | 0 | 1 | 0
50 | 0 | 0 | 1 | 223 | 0 | ОборудЗак | Стоимость оборудования заказчика |  |  | 223 | 9 | 3 |  | 2 | [7 empty] | 0 | 1 | 0
50 | 0 | 0 | 1 | 229 | 0 | ОборудПод | Стоимость оборудования подрядчика |  |  | 229 | 10 | 3 |  | 2 | [7 empty] | 0 | 1 | 0
50 | 0 | 0 | 1 | 203 | 0 | ЭММ | Эксплуатация машин |  |  | 203 | 11 | 3 |  | 2 | [7 empty] | 0 | 1 | 0
50 | 0 | 0 | 1 | 231 | 0 | ЭММсНРиСП | Эксплуатация машин по ТСН-2001.16 |  |  | 231 | 12 | 3 |  | 2 | [7 empty] | 0 | 1 | 0
50 | 0 | 0 | 1 | 204 | 0 | ЗПМ | ЗП машинистов |  |  | 204 | 13 | 3 |  | 2 | [7 empty] | 0 | 1 | 0
50 | 0 | 0 | 1 | 205 | 118782.69 | ОЗП | Основная ЗП рабочих |  |  | 205 | 14 | 3 |  | 2 | [7 empty] | 118782.69 | 1 | 118782.69
50 | 0 | 0 | 1 | 232 | 0 | ОЗПсНРиСП | Основная ЗП рабочих по ТСН-2001.16 |  |  | 232 | 15 | 3 |  | 2 | [7 empty] | 0 | 1 | 0
50 | 0 | 0 | 1 | 214 | 0 | Строит | Строительные работы с НР и СП |  |  | 214 | 16 | 3 |  | 2 | [7 empty] | 0 | 1 | 0
50 | 0 | 0 | 1 | 215 | 0 | Монтаж | Монтажные работы с НР и СП |  |  | 215 | 17 | 3 |  | 2 | [7 empty] | 0 | 1 | 0
50 | 0 | 0 | 1 | 217 | 249443.67 | Прочие | Прочие работы с НР и СП |  |  | 217 | 18 | 3 |  | 2 | [7 empty] | 249443.67 | 1 | 249443.67
50 | 0 | 0 | 1 | 230 | 0 | ПрочиеЗатр | Прочие затраты по ТСН-2001.16 |  |  | 230 | 19 | 3 |  | 2 | [7 empty] | 0 | 1 | 0
50 | 0 | 0 | 1 | 206 | 0 | ВозврМат | Возврат материалов |  |  | 206 | 20 | 3 |  | 2 | [7 empty] | 0 | 1 | 0
50 | 0 | 0 | 1 | 207 | 215.3192 | ТрудСтр | Трудозатраты строителей |  |  | 207 | 21 | 3 |  | 7 | [7 empty] | 215.3192 | 1 | 215.3192
50 | 0 | 0 | 1 | 208 | 0 | ТрудМаш | Трудозатраты машинистов |  |  | 208 | 22 | 3 |  | 7 | [7 empty] | 0 | 1 | 0
50 | 0 | 0 | 1 | 209 | 0 | ТранспМат | Транспорт материалов |  |  | 209 | 23 | 3 |  | 2 | [7 empty] | 0 | 1 | 0
50 | 0 | 0 | 1 | 233 | 0 | Перевозка | Перевозка грузов |  |  | 233 | 24 | 3 |  | 2 | [7 empty] | 0 | 1 | 0
50 | 0 | 0 | 1 | 210 | 87899.2 | НР | Накладные расходы |  |  | 210 | 25 | 3 |  | 2 | [7 empty] | 87899.2 | 1 | 87899.2
50 | 0 | 0 | 1 | 211 | 42761.78 | СмПриб | Сметная прибыль |  |  | 211 | 26 | 3 |  | 2 | [7 empty] | 42761.78 | 1 | 42761.78
50 | 0 | 0 | 1 | 224 | 249443.67 | Всего | Всего с НР и СП |  |  | 224 | 27 | 3 |  | 2 | [7 empty] | 249443.67 | 1 | 249443.67
51 | 1 | 3 | 20 |  | Новая локальная смета | Реконструкция ТП-1372 по адресу: г.Москва, поселение Щаповское, п.Курилово, (инв. № 43314343) | 0 | [6 empty] | 1762016.17 | 1608025.06 | 5321.48 | 2825.68 | 145843.95 | 0 | 277.4904 | 5.595 | 0 | 116889.53 | 58004.12 | [15 empty] | 0 | 0 | 0 | 1936909.82 | 1606416.66 | 81049.49 | 249443.67 | 1608025.06 | 1608025.06 | 0 | 1608025.06 | 0 | 0 | 0 | 0 | 0 | [149 empty] | 0
50 | 0 | 0 | 1 | 201 | 1762016.17 | ПЗ | Прямые затраты |  |  | 201 | 1 | 3 |  | 2 | [7 empty] | 1762016.17 | 1 | 1762016.17
50 | 0 | 0 | 1 | 202 | 1608025.06 | СтМатОб | Стоимость материальных ресурсов (всего) |  |  | 202 | 2 | 3 |  | 2 | [7 empty] | 1608025.06 | 1 | 1608025.06
50 | 0 | 0 | 1 | 222 | 0 | СтМатОбЗак | Стоимость материалов и оборудования заказчика |  |  | 222 | 3 | 3 |  | 2 | [7 empty] | 0 | 1 | 0
50 | 0 | 0 | 1 | 225 | 1608025.06 | СтМатОбПод | Стоимость материалов и оборудования подрядчика |  |  | 225 | 4 | 3 |  | 2 | [7 empty] | 1608025.06 | 1 | 1608025.06
50 | 0 | 0 | 1 | 226 | 1608025.06 | СтМат | Стоимость материалов (всего) |  |  | 226 | 5 | 3 |  | 2 | [7 empty] | 1608025.06 | 1 | 1608025.06
50 | 0 | 0 | 1 | 227 | 0 | СтМатЗак | Стоимость материалов заказчика |  |  | 227 | 6 | 3 |  | 2 | [7 empty] | 0 | 1 | 0
50 | 0 | 0 | 1 | 228 | 1608025.06 | СтМатПод | Стоимость материалов подрядчика |  |  | 228 | 7 | 3 |  | 2 | [7 empty] | 1608025.06 | 1 | 1608025.06
50 | 0 | 0 | 1 | 216 | 0 | Оборуд | Стоимость оборудования (всего) |  |  | 216 | 8 | 3 |  | 2 | [7 empty] | 0 | 1 | 0
50 | 0 | 0 | 1 | 223 | 0 | ОборудЗак | Стоимость оборудования заказчика |  |  | 223 | 9 | 3 |  | 2 | [7 empty] | 0 | 1 | 0
50 | 0 | 0 | 1 | 229 | 0 | ОборудПод | Стоимость оборудования подрядчика |  |  | 229 | 10 | 3 |  | 2 | [7 empty] | 0 | 1 | 0
50 | 0 | 0 | 1 | 203 | 5321.48 | ЭММ | Эксплуатация машин |  |  | 203 | 11 | 3 |  | 2 | [7 empty] | 5321.48 | 1 | 5321.48
50 | 0 | 0 | 1 | 231 | 0 | ЭММсНРиСП | Эксплуатация машин по ТСН-2001.16 |  |  | 231 | 12 | 3 |  | 2 | [7 empty] | 0 | 1 | 0
50 | 0 | 0 | 1 | 204 | 2825.68 | ЗПМ | ЗП машинистов |  |  | 204 | 13 | 3 |  | 2 | [7 empty] | 2825.68 | 1 | 2825.68
50 | 0 | 0 | 1 | 205 | 145843.95 | ОЗП | Основная ЗП рабочих |  |  | 205 | 14 | 3 |  | 2 | [7 empty] | 145843.95 | 1 | 145843.95
50 | 0 | 0 | 1 | 232 | 0 | ОЗПсНРиСП | Основная ЗП рабочих по ТСН-2001.16 |  |  | 232 | 15 | 3 |  | 2 | [7 empty] | 0 | 1 | 0
50 | 0 | 0 | 1 | 214 | 1606416.66 | Строит | Строительные работы с НР и СП |  |  | 214 | 16 | 3 |  | 2 | [7 empty] | 0 | 1 | 0
50 | 0 | 0 | 1 | 215 | 81049.49 | Монтаж | Монтажные работы с НР и СП |  |  | 215 | 17 | 3 |  | 2 | [7 empty] | 81049.49 | 1 | 81049.49
50 | 0 | 0 | 1 | 217 | 249443.67 | Прочие | Прочие работы с НР и СП |  |  | 217 | 18 | 3 |  | 2 | [7 empty] | 249443.67 | 1 | 249443.67
50 | 0 | 0 | 1 | 230 | 0 | ПрочиеЗатр | Прочие затраты по ТСН-2001.16 |  |  | 230 | 19 | 3 |  | 2 | [7 empty] | 0 | 1 | 0
50 | 0 | 0 | 1 | 206 | 0 | ВозврМат | Возврат материалов |  |  | 206 | 20 | 3 |  | 2 | [7 empty] | 0 | 1 | 0
50 | 0 | 0 | 1 | 207 | 277.4904 | ТрудСтр | Трудозатраты строителей |  |  | 207 | 21 | 3 |  | 7 | [7 empty] | 277.4904 | 1 | 277.4904
50 | 0 | 0 | 1 | 208 | 5.595 | ТрудМаш | Трудозатраты машинистов |  |  | 208 | 22 | 3 |  | 7 | [7 empty] | 5.595 | 1 | 5.595
50 | 0 | 0 | 1 | 209 | 0 | ТранспМат | Транспорт материалов |  |  | 209 | 23 | 3 |  | 2 | [7 empty] | 0 | 1 | 0
50 | 0 | 0 | 1 | 233 | 0 | Перевозка | Перевозка грузов |  |  | 233 | 24 | 3 |  | 2 | [7 empty] | 0 | 1 | 0
50 | 0 | 0 | 1 | 210 | 116889.53 | НР | Накладные расходы |  |  | 210 | 25 | 3 |  | 2 | [7 empty] | 116889.53 | 1 | 116889.53
50 | 0 | 0 | 1 | 211 | 58004.12 | СмПриб | Сметная прибыль |  |  | 211 | 26 | 3 |  | 2 | [7 empty] | 58004.12 | 1 | 58004.12
50 | 0 | 0 | 1 | 224 | 1936909.82 | Всего | Всего с НР и СП |  |  | 224 | 27 | 3 |  | 2 | [7 empty] | 1936909.82 | 1 | 1936909.82
50 | 1 | 0 | 2 | 0 | 1936909.82 | И1 | Итого |  |  | 212 | 28 | 0 |  | 2 | [7 empty] | 1936909.82 | 1 | 1936909.82
50 | 1 | 0 | 2 | 0 | 387381.96 | И2 | НДС 20% |  |  | 212 | 29 | 0 |  | 2 | [7 empty] | 387381.96 | 1 | 387381.96
50 | 1 | 0 | 2 | 0 | 2324291.78 | И3 | Всего по смете |  |  | 212 | 30 | 0 |  | 2 | [7 empty] | 2324291.78 | 1 | 2324291.78
51 | 276 | 1 | 12 |  | Новый объект | ТП | 0 | [6 empty] | 1762016.17 | 1608025.06 | 5321.48 | 2825.68 | 145843.95 | 0 | 277.4904 | 5.595 | 0 | 116889.53 | 58004.12 | [15 empty] | 0 | 0 | 0 | 1936909.82 | 1606416.66 | 81049.49 | 249443.67 | 1608025.06 | 1608025.06 | 0 | 1608025.06 | 0 | 0 | 0 | 0 | 0 | [149 empty] | 0
50 | 0 | 0 | 1 | 201 | 1762016.17 | ПЗ | Прямые затраты |  |  | 201 | 1 | 3 |  | 2 | [7 empty] | 1762016.17 | 1 | 1762016.17
50 | 0 | 0 | 1 | 202 | 1608025.06 | СтМатОб | Стоимость материальных ресурсов (всего) |  |  | 202 | 2 | 3 |  | 2 | [7 empty] | 1608025.06 | 1 | 1608025.06
50 | 0 | 0 | 1 | 222 | 0 | СтМатОбЗак | Стоимость материалов и оборудования заказчика |  |  | 222 | 3 | 3 |  | 2 | [7 empty] | 0 | 1 | 0
50 | 0 | 0 | 1 | 225 | 1608025.06 | СтМатОбПод | Стоимость материалов и оборудования подрядчика |  |  | 225 | 4 | 3 |  | 2 | [7 empty] | 1608025.06 | 1 | 1608025.06
50 | 0 | 0 | 1 | 226 | 1608025.06 | СтМат | Стоимость материалов (всего) |  |  | 226 | 5 | 3 |  | 2 | [7 empty] | 1608025.06 | 1 | 1608025.06
50 | 0 | 0 | 1 | 227 | 0 | СтМатЗак | Стоимость материалов заказчика |  |  | 227 | 6 | 3 |  | 2 | [7 empty] | 0 | 1 | 0
50 | 0 | 0 | 1 | 228 | 1608025.06 | СтМатПод | Стоимость материалов подрядчика |  |  | 228 | 7 | 3 |  | 2 | [7 empty] | 1608025.06 | 1 | 1608025.06
50 | 0 | 0 | 1 | 216 | 0 | Оборуд | Стоимость оборудования (всего) |  |  | 216 | 8 | 3 |  | 2 | [7 empty] | 0 | 1 | 0
50 | 0 | 0 | 1 | 223 | 0 | ОборудЗак | Стоимость оборудования заказчика |  |  | 223 | 9 | 3 |  | 2 | [7 empty] | 0 | 1 | 0
50 | 0 | 0 | 1 | 229 | 0 | ОборудПод | Стоимость оборудования подрядчика |  |  | 229 | 10 | 3 |  | 2 | [7 empty] | 0 | 1 | 0
50 | 0 | 0 | 1 | 203 | 5321.48 | ЭММ | Эксплуатация машин |  |  | 203 | 11 | 3 |  | 2 | [7 empty] | 5321.48 | 1 | 5321.48
50 | 0 | 0 | 1 | 231 | 0 | ЭММсНРиСП | Эксплуатация машин по ТСН-2001.16 |  |  | 231 | 12 | 3 |  | 2 | [7 empty] | 0 | 1 | 0
50 | 0 | 0 | 1 | 204 | 2825.68 | ЗПМ | ЗП машинистов |  |  | 204 | 13 | 3 |  | 2 | [7 empty] | 2825.68 | 1 | 2825.68
50 | 0 | 0 | 1 | 205 | 145843.95 | ОЗП | Основная ЗП рабочих |  |  | 205 | 14 | 3 |  | 2 | [7 empty] | 145843.95 | 1 | 145843.95
50 | 0 | 0 | 1 | 232 | 0 | ОЗПсНРиСП | Основная ЗП рабочих по ТСН-2001.16 |  |  | 232 | 15 | 3 |  | 2 | [7 empty] | 0 | 1 | 0
50 | 0 | 0 | 1 | 214 | 1606416.66 | Строит | Строительные работы с НР и СП |  |  | 214 | 16 | 3 |  | 2 | [7 empty] | 0 | 1 | 0
50 | 0 | 0 | 1 | 215 | 81049.49 | Монтаж | Монтажные работы с НР и СП |  |  | 215 | 17 | 3 |  | 2 | [7 empty] | 81049.49 | 1 | 81049.49
50 | 0 | 0 | 1 | 217 | 249443.67 | Прочие | Прочие работы с НР и СП |  |  | 217 | 18 | 3 |  | 2 | [7 empty] | 249443.67 | 1 | 249443.67
50 | 0 | 0 | 1 | 230 | 0 | ПрочиеЗатр | Прочие затраты по ТСН-2001.16 |  |  | 230 | 19 | 3 |  | 2 | [7 empty] | 0 | 1 | 0
50 | 0 | 0 | 1 | 206 | 0 | ВозврМат | Возврат материалов |  |  | 206 | 20 | 3 |  | 2 | [7 empty] | 0 | 1 | 0
50 | 0 | 0 | 1 | 207 | 277.4904 | ТрудСтр | Трудозатраты строителей |  |  | 207 | 21 | 3 |  | 7 | [7 empty] | 277.4904 | 1 | 277.4904
50 | 0 | 0 | 1 | 208 | 5.595 | ТрудМаш | Трудозатраты машинистов |  |  | 208 | 22 | 3 |  | 7 | [7 empty] | 5.595 | 1 | 5.595
50 | 0 | 0 | 1 | 209 | 0 | ТранспМат | Транспорт материалов |  |  | 209 | 23 | 3 |  | 2 | [7 empty] | 0 | 1 | 0
50 | 0 | 0 | 1 | 233 | 0 | Перевозка | Перевозка грузов |  |  | 233 | 24 | 3 |  | 2 | [7 empty] | 0 | 1 | 0
50 | 0 | 0 | 1 | 210 | 116889.53 | НР | Накладные расходы |  |  | 210 | 25 | 3 |  | 2 | [7 empty] | 116889.53 | 1 | 116889.53
50 | 0 | 0 | 1 | 211 | 58004.12 | СмПриб | Сметная прибыль |  |  | 211 | 26 | 3 |  | 2 | [7 empty] | 58004.12 | 1 | 58004.12
50 | 0 | 0 | 1 | 224 | 1936909.82 | Всего | Всего с НР и СП |  |  | 224 | 27 | 3 |  | 2 | [7 empty] | 1936909.82 | 1 | 1936909.82
71 | 1 |  | 200001 | 56151601 | Электротехнические устройства | Мет. 421/пр. 04.08.20. пр. 8; п.1 | 80 | 20
70 | 1 |  | 1 | СТР_РЕК | СТРОИТЕЛЬСТВО и РЕКОНСТРУКЦИЯ зданий и сооружений всех назначений | 1 | 0 |  | 1 | 0 |  |  | 0 |  | Строительство и реконструкция
70 | 1 |  | 2 | РЕМ_ЖИЛ | КАП. РЕМ. ЖИЛЫХ И ОБЩЕСТВЕННЫХ ЗДАНИЙ | 0 | 0 |  | 1 | 0 |  |  | 0 |  | Капитальный ремонт жилых и общественных зданий
70 | 1 |  | 3 | РЕМ_ПР | КАП. РЕМ. ПРОИЗВОДСТВЕННЫХ ЗД. и СООРУЖЕНИЙ, НАРУЖНЫХ ИНЖЕНЕРНЫХ СЕТЕЙ, УЛИЦ И ДОРОГ МЕСТНОГО ЗНАЧЕНИЯ, ИНЖ,СООРУЖЕНИЙ ( ГИДРОТЕХ,СООРУЖ, МОСТОВ И ПУТЕПРОВОДОВ И Т.П.) | 0 | 0 |  | 1 | 0 |  |  | 0 |  | Капитальный ремонт прозводственных зданий
70 | 1 |  | 4 | Территория | для территории Российской Федерации, не относящейся к районам Крайнего Севера и приравненным к ним местностям | 1 | 0 |  | 2 | 0 |  |  | 0
70 | 1 |  | 5 | МПРКС | для территории Российской Федерации, относящейся к местностям, приравненным к районам Крайнего Севера | 0 | 0 |  | 2 | 0 |  |  | 0
70 | 1 |  | 6 | РКС | для территории Российской Федерации, относящейся к районам Крайнего Севера | 0 | 0 |  | 2 | 0 |  |  | 0
70 | 1 |  | 7 | СЛЖ | При определении сметной стоимости строительства объектов капитального строительства, относящихся к особо опасным и технически сложным. За исключением АЭС. | 0 | 0 | Для сборников ФЕР ( при производстве работ на технически сложных объектах ): · { СЛЖ } - (вкл.) - работа на сложных объектах (к=1,2 к НР) · { СЛЖ } - (выкл.) - работа на обычных объектах | 0 | 0 |  |  | 0 |  | Сложные объекты
70 | 1 |  | 8 | СТНДРТ | При определении сметной стоимости строительства объектов капитального строительства (за исключением АЭС). | 1 | 0 |  | 5 | 0 |  |  | 0
70 | 1 |  | 9 | АЭС_ПНР | При определении сметной стоимости строительства объектов капитального строительства АЭС. Пусконаладочные работы (за исключением технологического оборудования АЭС). | 0 | 0 |  | 5 | 0 |  |  | 0 |  | АЭС
70 | 1 |  | 10 | АЭС_ПНР_ТЕХ | При определении сметной стоимости строительства объектов капитального строительства АЭС. Пусконаладочные работы технологического оборудования АЭС. | 0 | 0 | Для сборника ФЕРм -39 и ФЕРМ-08 ( при работах по контролю сварных соединений) : {мАЭС} - ( вкл.) - при выполнении работ по на АЭС (HР=101%; СП= 68%; {мАЭС} - (выкл.) - при выполнении работ на обычных объектах | 5 | 0 |  |  | 0 |  | АЭС, ПНР технологического оборудования АЭС.
70 | 1 |  | 11 | ОПТ/В | {вкл} - Прокладка МЕЖДУГОРОДНЫХ ВОЛОКОННО-ОПТИЧЕСКИХ ЛИНИЙ (для ФЕРм10, отд. 6 разд.3) {выкл} - Прокладка ГОРОДСКИХ ВОЛОКОННО-ОПТИЧЕСКИХ ЛИНИЙ (для ФЕРм10, отд. 6 разд.3) | 0 | 0 | Для сборников ФЕРм-10 ( волоконно-оптические линии связи ): · {М_ГОР_опт} - ( вкл.) - междугородные сети связи ( НР=120% , СП=70% ) · {М_ГОР_опт} - ( выкл.) - городские сети связи ( НР=100%; СП=65%) | 0 | 0 |  |  | 0 |  | Прокладка междугородных в/опт. кабелей
70 | 1 |  | 12 | АВИ | (вкл) - При работах по ДИСПЕТЧЕРИЗАЦИИ управления движением АВИАТРАНСПОРТОМ {вкл} (монтажные работы ) | 0 | 0 | Для сборников ФЕРм 08;10;11 : · {мАВИА} - (вкл.) - производство монтажных работы по диспетчеризации управления движением авиатранспортном (НР=95%, СП=55%) ; · {мАВИА} - (выкл. ) - при производстве работ на прочих объектах , кром | 0 | 0 |  |  | 0 |  | Диспетчеризация авиатранспорта
70 | 1 |  | 13 | ЗАКР | {вкл} - Обслуживающие и сопутствующие работы в тоннелях при производстве работ ЗАКРЫТЫМ СПОСОБОМ {выкл} - Обслуживающие и сопутствующие работы в тоннелях при производстве работ ОТКРЫТЫМ | 0 | 0 | Для сборника ФЕР -29 ( сопутствующие работы в тоннелях и метро. ): · {ЗАКР} - (вкл.) - при выполнении работ в тоннелях и метро закрытым способом (НР=145% , СП=75%); · {ЗАКР} - (выкл.) - при выполнении работ в тоннелях и метро отк | 0 | 0 |  |  | 0 |  | Производство работ закрытым способом (обслуживающие процессы)
70 | 1 |  | 14 | ГОР | (вкл) - ФЕРм-08, выполнение работ на горнорудных объектах (выкл) - ФЕРм-08, выполнение работ на других объектах | 0 | 0 |  | 0 | 0 |  |  | 0 |  | Выполнение работ на горнорудных объектах
70 | 1 |  | 15 | ОБ_ПР | Объект производственного назначения | 0 | 0 |  | 3 | 0 |  |  | 0
70 | 1 |  | 16 | ОБ_НПР | Объект непроизводственного назначения | 1 | 0 |  | 3 | 0 |  |  | 0
70 | 1 |  | 1 | К_НР_РЕМ | при ремонте жилых и общественных зданий если ( если {РЕМ_ЖИЛ}= [вкл.] | 0.9 | 1 | Для сборников ФЕР и ФЕРмр : · Значение {_МДСрем_НР}= 0,90 - при ремонте зданий жилого и гражданского назначений ( 0,90 к НР) ; · Значение {_МДСрем_НР}= 1,00 - при строительстве и реконструкции объектов всех назначений | 0 | 0 |  |  | 0 |  | п.25
70 | 1 |  | 2 | К_СП_РЕМ | к нормам СП при капитальном ремонте зданий и сооружений всех назначений ( если или {РЕМ_ЖИЛ}=[вкл] , или (РЕМ_ПР}=[вкл] ) | 0.85 | 1 | Для сборников ФЕР и ФЕРмр : · Значение {_МДСрем_СП} = 0.85 - при ремонте зданий всех назначений ( 0,85 к СП); · Значение {_МДСрем_СП} = 1,00 - при строительстве и реконструкции объектов всех назначений | 0 | 0 |  |  | 0 |  | п.16
70 | 1 |  | 3 | К_НР_СЛЖ | При определении сметной стоимости строительства объектов капитального строительства, относящихся к особо опасным и технически сложным. За исключением объектов атомных электрических станций. ( если {СЛЖ} = [вкл] ) | 1.03 | 0 |  | 0 | 0 |  |  | 0 |  | п.27 СЛОЖН
70 | 1 |  | 4 | К_НР_АЭС | При определении сметной стоимости строительства объектов капитального строительства, относящихся к особо опасным и технически сложным. Для объектов атомных электрических станций. ( если {АЭС} = [вкл] ) | 1.15 | 0 |  | 0 | 0 |  |  | 0 |  | п.27 АЭС
70 | 1 |  | 5 | Р_ОКР | Разрядность округления результата расчета НР и СП (с 05.04.2020 - до семи знаков после запятой) | 7 | 0 |  | 0 | 0 |  |  | 0
70 | 1 |  | 6 | Лист_НРиСП |  | 2 | 0 |  | 0 | 0 |  |  | 0
-1
75 | Уровень цен | 2024 | 0 | 6 | 1 | 0 | 1 | 0 | 3 | 0 | 0 | 0 | 61625010 | 1
2 | Вид цен | Москва, КТЦ к ФСНБ-2022, 2 квартал 2024 г | 0 | 0 | 0 | [33 empty] | 61625011
1 | Сборник индексов | Московская область к ФСНБ-2022 ФГИС ЦС | 2024 | 6 | 1 | 1 | 0 | 2 | 1 | 1 | 1 | 1 | 1 | 1 | 1 | 1 | [22 empty] | 61625012 | Письмо Минстроя России «О расчете индексов изменения сметной стоимости строительства по группам однородных строительных ресурсов на II квартал 2024 года, предназначенных для определения сметной стоимости строительства ресурсно-индексным методом» | Справочная информация | 45435 | 337 | Письмо Минстроя России от 23.05.2024 г. № 29044-ИФ/09 |  | Справочная информация |  | 0 | Данные в ФГИС ЦС отсутсвуют
65 |  | 1 | 0 | 245

## SourceObSm
0 | Smeta.RU (495) 974-1589 |  | _OBSM_ |  | 0 | 0 | 0 | Smeta.RU |  | 0 | 34136 | 10 | 11 | 9 | 0 | 1
1 | 51 | 0 |  | 0 | Новый объект | ТП |  | 0 |  | 0 | 0 | 523 |  | 0 | 0 | 7 | 0 | 4 | 0 | Мишкина З.И. | Сукочев А.А. | [16 empty] | 0 | [5 empty] | Сметные нормы списания | Коды ценников | 0 | 0 | 0 | 0 | 1 | 0 | 6 | 2 | 1 | 1 | 0 | 0 | 0 | 0 | 0 | ФСНБ-2022_И10 | Версия 1.9.0 для ФСНБ-2022 И10 | ФСНБ-2022 - Изменения И10 | ФСНБ-2022 - Изменения И10 | ФСНБ-2022 - Изменения И10 | ФСНБ-2022 - Изменения И10 | Поправки для ФСНБ-2022 от 17.05.2024 г И10 (55/пр) Строительство | 0 | 0 | 487063560 | 10 | Приказ Минстроя России от 30.12.2021 г. № 1046/пр; Приказ Минстроя России от 04.08.2020 г. № 421/пр; Приказ Минстроя России от 21.12.2020 г. № 812/пр; Приказ Минстроя России от 11.12.2020 г. № 774/пр | ГСН | 45425 | 323 | 10 | Приказ Минстроя России от 18.05.2022 г. № 378/пр, Приказ Минстроя России от 26.08.2022 г. № 703/пр, Приказ Минстроя России от 26.10.2022 г. № 905/пр; Приказ Минстроя России от 27.12.2022 г. № 1133/пр; Приказ Минстроя России от 10.02.2023 г. № 84/пр; Приказ Минстроя России от 11.05.2023 г. № 335/пр; Приказ Минстроя России от 02.08.2023 г. № 551/пр; Приказ Минстроя России от 14.11.2023 г. № 817/пр; Приказ Минстроя России от 16.02.2024 г. № 102/пр; Приказ Минстроя России от 13.05.2024 г. № 323/пр; Приказ Минстроя России от 07.07.2022 г. № 557/пр, Приказ Минстроя России от 30.01.2024 г. № 55/пр; Приказ Минстроя России от 02.09.2021 г. № 636/пр, Приказ Минстроя России от 26.07.2022 г. № 611/пр; Приказ Минстроя России от 22.04.2022 г. № 317/пр | 0 | 0
22 | 1 | 0 | 61625010 | 0 | 2 | 1
3 | 0 | Новая локальная смета | Реконструкция ТП-1372 по адресу: г.Москва, поселение Щаповское, п.Курилово, (инв. № 43314343) | 1606.42 | 81.05 | 0 | 249.44 | 1936.91 | 148.67 | [12 empty] | 0 | -1 | 0 | [5 empty] | 1762016.17 | 1608025.06 | 0 | 0 | 0 | 5321.48 | 2825.68 | 145843.95 | 0 | 81049.49 | 249443.67 | 0 | 277.4904 | 5.595 | 0 | 116889.53 | 58004.12 | 1936909.82
51 |  |  |  | 1606.42 | 81.05 | 0 | 249.44 | 1936.91 | 148.67
50 | 0 | 0 | 1 | 201 | 1762016.17 | ПЗ | Прямые затраты |  |  | 201 | 1 | 3 |  | 2
50 | 0 | 0 | 1 | 202 | 1608025.06 | СтМатОб | Стоимость материальных ресурсов (всего) |  |  | 202 | 2 | 3 |  | 2
50 | 0 | 0 | 1 | 222 | 0 | СтМатОбЗак | Стоимость материалов и оборудования заказчика |  |  | 222 | 3 | 3 |  | 2
50 | 0 | 0 | 1 | 225 | 1608025.06 | СтМатОбПод | Стоимость материалов и оборудования подрядчика |  |  | 225 | 4 | 3 |  | 2
50 | 0 | 0 | 1 | 226 | 1608025.06 | СтМат | Стоимость материалов (всего) |  |  | 226 | 5 | 3 |  | 2
50 | 0 | 0 | 1 | 227 | 0 | СтМатЗак | Стоимость материалов заказчика |  |  | 227 | 6 | 3 |  | 2
50 | 0 | 0 | 1 | 228 | 1608025.06 | СтМатПод | Стоимость материалов подрядчика |  |  | 228 | 7 | 3 |  | 2
50 | 0 | 0 | 1 | 216 | 0 | Оборуд | Стоимость оборудования (всего) |  |  | 216 | 8 | 3 |  | 2
50 | 0 | 0 | 1 | 223 | 0 | ОборудЗак | Стоимость оборудования заказчика |  |  | 223 | 9 | 3 |  | 2
50 | 0 | 0 | 1 | 229 | 0 | ОборудПод | Стоимость оборудования подрядчика |  |  | 229 | 10 | 3 |  | 2
50 | 0 | 0 | 1 | 203 | 5321.48 | ЭММ | Эксплуатация машин |  |  | 203 | 11 | 3 |  | 2
50 | 0 | 0 | 1 | 231 | 0 | ЭММсНРиСП | Эксплуатация машин по ТСН-2001.16 |  |  | 231 | 12 | 3 |  | 2
50 | 0 | 0 | 1 | 204 | 2825.68 | ЗПМ | ЗП машинистов |  |  | 204 | 13 | 3 |  | 2
50 | 0 | 0 | 1 | 205 | 145843.95 | ОЗП | Основная ЗП рабочих |  |  | 205 | 14 | 3 |  | 2
50 | 0 | 0 | 1 | 232 | 0 | ОЗПсНРиСП | Основная ЗП рабочих по ТСН-2001.16 |  |  | 232 | 15 | 3 |  | 2
50 | 0 | 0 | 1 | 214 | 0 | Строит | Строительные работы с НР и СП |  |  | 214 | 16 | 3 |  | 2
50 | 0 | 0 | 1 | 215 | 81049.49 | Монтаж | Монтажные работы с НР и СП |  |  | 215 | 17 | 3 |  | 2
50 | 0 | 0 | 1 | 217 | 249443.67 | Прочие | Прочие работы с НР и СП |  |  | 217 | 18 | 3 |  | 2
50 | 0 | 0 | 1 | 230 | 0 | ПрочиеЗатр | Прочие затраты по ТСН-2001.16 |  |  | 230 | 19 | 3 |  | 2
50 | 0 | 0 | 1 | 206 | 0 | ВозврМат | Возврат материалов |  |  | 206 | 20 | 3 |  | 2
50 | 0 | 0 | 1 | 207 | 277.4904 | ТрудСтр | Трудозатраты строителей |  |  | 207 | 21 | 3 |  | -1
50 | 0 | 0 | 1 | 208 | 5.595 | ТрудМаш | Трудозатраты машинистов |  |  | 208 | 22 | 3 |  | -1
50 | 0 | 0 | 1 | 209 | 0 | ТранспМат | Транспорт материалов |  |  | 209 | 23 | 3 |  | 2
50 | 0 | 0 | 1 | 233 | 0 | Перевозка | Перевозка грузов |  |  | 233 | 24 | 3 |  | 2
50 | 0 | 0 | 1 | 210 | 116889.53 | НР | Накладные расходы |  |  | 210 | 25 | 3 |  | 2
50 | 0 | 0 | 1 | 211 | 58004.12 | СмПриб | Сметная прибыль |  |  | 211 | 26 | 3 |  | 2
50 | 0 | 0 | 1 | 224 | 1936909.82 | Всего | Всего с НР и СП |  |  | 224 | 27 | 3 |  | 2
-1
75 | Уровень цен | 2024 | 0 | 6 | 1 | 0 | 1 | 0 | 3 | 0 | 0 | 0 | 61625010 | 1
2 | Вид цен | Москва, КТЦ к ФСНБ-2022, 2 квартал 2024 г | 0 | 0 | 0 | [18 empty] | 61625011
1 | Сборник индексов | Московская область к ФСНБ-2022 ФГИС ЦС | 2024 | 6 | 1 | 1 | 0 | 2 | 1 | 1 | 1 | 1 | 1 | 1 | 1 | 1 | [7 empty] | 61625012 | Письмо Минстроя России «О расчете индексов изменения сметной стоимости строительства по группам однородных строительных ресурсов на II квартал 2024 года, предназначенных для определения сметной стоимости строительства ресурсно-индексным методом» | Справочная информация | 45435 | 337 | Письмо Минстроя России от 23.05.2024 г. № 29044-ИФ/09 |  | Справочная информация |  | 0 | Данные в ФГИС ЦС отсутсвуют

## SmtRes
28 | 61625010 | 61625135 | 60458000 | 110 | 1 | 1 | 1 | 1-100-40 |  | Затраты труда рабочих (Средний разряд - 4) | 1191 | 1013 | чел.-ч. | чел.-ч. | 1 | 0 | -1111239348 | 6.81 | 0 | 0 | 0 | 435.27 | 0 | 0 | 0 | 435.27 | 1 | 1 | 1 | 1 | -2 | 0 | 0 | 1 | 1 | 0 | 22.7 | )*0,3 | 1 | 2 | 61625977 | 1 | 0 | 1 | 1 | 0 | 0 | 0 | 0 | 0 | 0 | 0 | 0 | 0 | 0 | 9880.629 | 22.7 | 0 | 1 | 0 | 0 | 0 | 2964.1887 | 6.81 | 0 | 1 | 19761.26 | 13.62 | 0 | 13.62 | 435.27 | 435.27 | 1 | 2964.189 | 0 | 0 | 0 | 0 | 5928.38 | 5928.38 | 1 |  | 0 |  | 0
28 | 61625010 | 61625135 | 60458172 | 110 | 1 | 1 | 1 | 4-100-00 |  | Затраты труда машинистов | 1191 | 1013 | чел.-ч. | чел.-ч. | 1 | 0 | -1417349443 | 0.6 | 0 | 0 | 0 | 0 | 0 | 0 | 0 | 0 | 1 | 1 | 1 | 1 | -2 | 0 | 0 | 1 | 1 | 0 | 2 | )*0,3 | 2 | 2 | 61625978 | 1 | 0 | 2 | 1 | 0 | 0 | 0 | 0 | 0 | 0 | 0 | 0 | 0 | 0 | 0 | 0 | 0 | 0 | 0 | 0 | 0 | 0 | 0 | 0 | 0 |  | 0 | 0 | 1.2 | 0 | 0 | 1 | 0 | 0 | 0 | 0 | 0 | 0 | 0 | 0 |  | 0 |  | 0
28 | 61625010 | 61625135 | 60465258 | 1 | 1 | 1 | 2 | 91.05.05-015 | ФСЭМ-2022, 91.05.05-015, приказ Минстроя России от 18.05.2022 г. № 378/пр | Краны на автомобильном ходу, грузоподъемность 16 т | 1368 | 1011 | маш.-ч | маш.-ч | 1 | 0 | -1112845829 | 0.3 | 0 | 1459.82 | 584.69 | 0 | 0 | 1459.82 | 584.69 | 0 | 1 | 1 | 1 | 1 | -2 | 0 | 0 | 1 | 1 | 0 | 1 | )*0,3 | 1 | 2 | 61625979 | 1 | 0 | 3 | 1 | 0 | 0 | 0 | 0 | 0 | 0 | 0 | 0 | 1459.82 | 584.69 | 0 | 0 | 1 | 1 | 0 | 437.946 | 175.407 | 0 | 0 | 0.3 | 1 |  | 0 | 0.6 | 0.6 | 1459.82 | 1459.82 | 1 | 437.946 | 175.407 | 0 | 875.89 | 350.81 | 0 | 1226.7 | 1 | 4-100-060 | 6 | чел.-ч. | 1
28 | 61625010 | 61625135 | 60466143 | 1 | 1 | 1 | 2 | 91.14.02-001 | ФСЭМ-2022 доп.7, 91.14.02-001, приказ Минстроя России от 02.08.2023 г. № 551/пр | Автомобили бортовые, грузоподъемность до 5 т | 1368 | 1011 | маш.-ч | маш.-ч | 1 | 0 | -1006353707 | 0.3 | 0 | 568.72 | 435.27 | 0 | 0 | 477.92 | 435.27 | 0 | 1 | 1.19 | 1 | 1 | 2 | 0 | 0 | 1 | 1 | 0 | 1 | )*0,3 | 1 | 2 | 61625980 | 1 | 0 | 4 | 1 | 0 | 0 | 0 | 0 | 0 | 0 | 0 | 0 | 477.92 | 435.27 | 0 | 0 | 1 | 1 | 0 | 143.376 | 130.581 | 0 | 0 | 0.3 | 1 |  | 0 | 0.6 | 0.6 | 568.72 | 477.92 | 1.19 | 143.376 | 130.581 | 0 | 341.23 | 261.16 | 0 | 602.39 | 1 | 4-100-040 | 4 | чел.-ч. | 1
28 | 61625010 | 61625135 | 60532964 | 1 | 1 | 1 | 3 | 01.7.15.03-0042 | ФСБЦ-2022, 01.7.15.03-0042, приказ Минстроя России от 18.05.2022 г. № 378/пр | Болты с гайками и шайбами строительные | 1346 | 1009 | кг | кг | 1 | 0 | 912181421 | 0 | 194.17 | 0 | 0 | 0 | 174.93 | 0 | 0 | 0 | 1.11 | 1 | 1 | 1 | 2 | 0 | 0 | 1 | 1 | 0 | 0.42 | )*0 | 0 | 2 | 61625981 | 1 | 0 | 5 | 1 | 0 | 0 | 0 | 0 | 0 | 0 | 0 | 73.4706 | 0 | 0 | 0 | 0 | 0 | 1 | 0 | 0 | 0 | 0 | 0 | 0 | 0 |  | 0 | 0 | 0 | 194.17 | 174.93 | 1.11 | 0 | 0 | 0 | 0 | 0 | 0 | 0 | 0 |  | 0 |  | 0
28 | 61625010 | 61625135 | 60539739 | 1 | 1 | 1 | 3 | 08.3.07.01-0052 | ФСБЦ-2022 доп.4, 08.3.07.01-0052, приказ Минстроя России от 27.12.2022 г. № 1133/пр | Прокат стальной горячекатаный полосовой, марки стали Ст3сп, Ст3пс, размеры 50х5 мм | 1348 | 1009 | т | т | 1000 | 0 | -1068221380 | 0 | 62576.3 | 0 | 0 | 0 | 70310.45 | 0 | 0 | 0 | 0.89 | 1 | 1 | 1 | 2 | 0 | 0 | 1 | 1 | 0 | 0.001 | )*0 | 0 | 2 | 61625982 | 1 | 0 | 6 | 1 | 0 | 0 | 0 | 0 | 0 | 0 | 0 | 70.3105 | 0 | 0 | 0 | 0 | 0 | 1 | 0 | 0 | 0 | 0 | 0 | 0 | 0 |  | 0 | 0 | 0 | 62576.3 | 70310.45 | 0.89 | 0 | 0 | 0 | 0 | 0 | 0 | 0 | 0 |  | 0 |  | 0
28 | 61625010 | 61625135 | 60549173 | 1 | 1 | 1 | 3 | 14.4.02.04-0142 | ФСБЦ-2022, 14.4.02.04-0142, приказ Минстроя России от 18.05.2022 г. № 378/пр | Краска масляная МА-0115, мумия, сурик железный | 1346 | 1009 | кг | кг | 1 | 0 | 801841253 | 0 | 104.64 | 0 | 0 | 0 | 79.88 | 0 | 0 | 0 | 1.31 | 1 | 1 | 1 | 2 | 0 | 0 | 1 | 1 | 0 | 0.3 | )*0 | 0 | 2 | 61625983 | 1 | 0 | 7 | 1 | 0 | 0 | 0 | 0 | 0 | 0 | 0 | 23.964 | 0 | 0 | 0 | 0 | 0 | 1 | 0 | 0 | 0 | 0 | 0 | 0 | 0 |  | 0 | 0 | 0 | 104.64 | 79.88 | 1.31 | 0 | 0 | 0 | 0 | 0 | 0 | 0 | 0 |  | 0 |  | 0
28 | 61625010 | 61625135 | 60463688 | 110 | 1 | 1 | 3 | 421/пр_2020_п.75_пп.а |  | Сметная стоимость вспомогательных ненормируемых материальных ресурсов, не учтенная в сметной норме, 2% | 3277935 | 1013 | % | % | 1 | 0 | 274903907 | 2 | 0 | 0 | 0 | 0 | 0 | 0 | 0 | 0 | 1 | 1 | 1 | 1 | -2 | 0 | 0 | 0 | 1 | 0 | 2 |  | 0 | 2 | 61625984 | 1 | 2048 | 8 | 1 | 0 | 0 | 0 | 0 | 0 | 0 | 0 | 0 | 0 | 0 | 0 | 0 | 0 | 0 | 0 | 0 | 0 | 0 | 0 | 0 | 0 |  | 0 | 0 | 4 | 0 | 0 | 1 | 0 | 0 | 0 | 0 | 0 | 0 | 0 | 0 |  | 0 |  | 0
29 | 61625010 | 61625949 | 56217220 | 108 | 1 | 1 | 1 | 1-100-40 |  | Затраты труда рабочих (Средний разряд - 4) | 1191 | 1013 | чел.-ч. | чел.-ч. | 1 | 0 | -1111239348 | 15.15 | 0 | 0 | 0 | 435.27 | 0 | 0 | 0 | 435.27 | 1 | 1 | 1 | 1 | -2 | 0 | 0 | 1 | 1 | 0 | 50.5 | )*0,3 | 1 | 2 | 61625950 | 1 | 0 | 9 | 1 | 0 | 0 | 0 | 0 | 0 | 0 | 0 | 0 | 0 | 0 | 21981.135 | 50.5 | 0 | 1 | 0 | 0 | 0 | 6594.3405 | 15.15 | 0 | 1 | 1055.09 | 0.7272 | 0 | 0.7272 | 435.27 | 435.27 | 1 | 6594.342 | 0 | 0 | 0 | 0 | 316.53 | 316.53 | 1 |  | 0 |  | 0
29 | 61625010 | 61625949 | 56217458 | 108 | 1 | 1 | 1 | 4-100-00 |  | Затраты труда машинистов | 1191 | 1013 | чел.-ч. | чел.-ч. | 1 | 0 | -1417349443 | 1.899 | 0 | 0 | 0 | 0 | 0 | 0 | 0 | 0 | 1 | 1 | 1 | 1 | -2 | 0 | 0 | 1 | 1 | 0 | 6.33 | )*0,3 | 2 | 2 | 61625951 | 1 | 0 | 10 | 1 | 0 | 0 | 0 | 0 | 0 | 0 | 0 | 0 | 0 | 0 | 0 | 0 | 0 | 0 | 0 | 0 | 0 | 0 | 0 | 0 | 0 |  | 0 | 0 | 0.091152 | 0 | 0 | 1 | 0 | 0 | 0 | 0 | 0 | 0 | 0 | 0 |  | 0 |  | 0
29 | 61625010 | 61625949 | 56571417 | 1 | 1 | 1 | 2 | 91.05.05-015 | ФСЭМ-2022, 91.05.05-015, приказ Минстроя России от 18.05.2022 г. № 378/пр | Краны на автомобильном ходу, грузоподъемность 16 т | 1368 | 1011 | маш.-ч | маш.-ч | 1 | 0 | -848025172 | 0.06 | 0 | 1459.82 | 584.69 | 0 | 0 | 1459.82 | 584.69 | 0 | 1 | 1 | 1 | 1 | -2 | 0 | 0 | 1 | 1 | 0 | 0.2 | )*0,3 | 1 | 2 | 61625952 | 1 | 0 | 11 | 1 | 0 | 0 | 0 | 0 | 0 | 0 | 0 | 0 | 291.964 | 116.938 | 0 | 0 | 0.2 | 1 | 0 | 87.5892 | 35.0814 | 0 | 0 | 0.06 | 1 |  | 0 | 0.00288 | 0.00288 | 1459.82 | 1459.82 | 1 | 87.588 | 35.082 | 0 | 4.2 | 1.68 | 0 | 5.88 | 1 | 4-100-060 | 6 | чел.-ч. | 1
29 | 61625010 | 61625949 | 56572833 | 1 | 1 | 1 | 2 | 91.14.02-001 | ФСЭМ-2022 доп.7, 91.14.02-001, приказ Минстроя России от 02.08.2023 г. № 551/пр | Автомобили бортовые, грузоподъемность до 5 т | 1368 | 1011 | маш.-ч | маш.-ч | 1 | 0 | 1230426758 | 0.06 | 0 | 568.72 | 435.27 | 0 | 0 | 477.92 | 435.27 | 0 | 1 | 1.19 | 1 | 1 | 2 | 0 | 0 | 1 | 1 | 0 | 0.2 | )*0,3 | 1 | 2 | 61625953 | 1 | 0 | 12 | 1 | 0 | 0 | 0 | 0 | 0 | 0 | 0 | 0 | 95.584 | 87.054 | 0 | 0 | 0.2 | 1 | 0 | 28.6752 | 26.1162 | 0 | 0 | 0.06 | 1 |  | 0 | 0.00288 | 0.00288 | 568.72 | 477.92 | 1.19 | 28.674 | 26.115 | 0 | 1.64 | 1.25 | 0 | 2.89 | 1 | 4-100-040 | 4 | чел.-ч. | 1
29 | 61625010 | 61625949 | 56573153 | 1 | 1 | 1 | 2 | 91.17.04-233 | ФСЭМ-2022, 91.17.04-233, приказ Минстроя России от 18.05.2022 г. № 378/пр | Аппараты сварочные для ручной дуговой сварки, сварочный ток до 350 А | 1368 | 1011 | маш.-ч | маш.-ч | 1 | 0 | 1280601743 | 1.875 | 0 | 25.86 | 0 | 0 | 0 | 25.86 | 0 | 0 | 1 | 1 | 1 | 1 | -2 | 0 | 0 | 1 | 1 | 0 | 6.25 | )*0,3 | 1 | 2 | 61625954 | 1 | 0 | 13 | 1 | 0 | 0 | 0 | 0 | 0 | 0 | 0 | 0 | 161.625 | 0 | 0 | 0 | 0 | 1 | 0 | 48.4875 | 0 | 0 | 0 | 0 | 1 |  | 0 | 0 | 0.09 | 25.86 | 25.86 | 1 | 48.489 | 0 | 0 | 2.33 | 0 | 0 | 2.33 | 1 |  | 0 |  | 0
29 | 61625010 | 61625949 | 56574037 | 1 | 1 | 1 | 2 | 91.21.22-491 | ФСЭМ-2022, 91.21.22-491, приказ Минстроя России от 18.05.2022 г. № 378/пр | Шиногибы гидравлические универсальные | 1368 | 1011 | маш.-ч | маш.-ч | 1 | 0 | 1129409978 | 1.779 | 0 | 32.11 | 435.27 | 0 | 0 | 26.76 | 435.27 | 0 | 1 | 1.2 | 1 | 1 | 2 | 0 | 0 | 1 | 1 | 0 | 5.93 | )*0,3 | 1 | 2 | 61625955 | 1 | 0 | 14 | 1 | 0 | 0 | 0 | 0 | 0 | 0 | 0 | 0 | 158.6868 | 2581.1511 | 0 | 0 | 5.93 | 1 | 0 | 47.606 | 774.3453 | 0 | 0 | 1.779 | 1 |  | 0 | 0.085392 | 0.085392 | 32.11 | 26.76 | 1.2 | 47.607 | 774.345 | 0 | 2.74 | 37.17 | 0 | 39.91 | 1 | 4-100-040 | 4 | чел.-ч. | 1
29 | 61625010 | 61625949 | 56574881 | 1 | 1 | 1 | 3 | 01.3.02.02-0001 | ФСБЦ-2022 доп.3, 01.3.02.02-0001, приказ Минстроя России от 26.10.2022 г. № 905/пр | Аргон газообразный, сорт I | 1339 | 1007 | м3 | м3 | 1 | 0 | 641095785 | 0 | 259.04 | 0 | 0 | 0 | 253.96 | 0 | 0 | 0 | 1.02 | 1 | 1 | 1 | 2 | 0 | 0 | 1 | 1 | 0 | 0.44 | )*0 | 0 | 2 | 61625956 | 1 | 0 | 15 | 1 | 0 | 0 | 0 | 0 | 0 | 0 | 0 | 111.7424 | 0 | 0 | 0 | 0 | 0 | 1 | 0 | 0 | 0 | 0 | 0 | 0 | 0 |  | 0 | 0 | 0 | 259.04 | 253.96 | 1.02 | 0 | 0 | 0 | 0 | 0 | 0 | 0 | 0 |  | 0 |  | 0
29 | 61625010 | 61625949 | 56579266 | 1 | 1 | 1 | 3 | 01.7.11.07-0227 | ФСБЦ-2022, 01.7.11.07-0227, приказ Минстроя России от 18.05.2022 г. № 378/пр | Электроды сварочные для сварки низколегированных и углеродистых сталей УОНИ 13/45, Э42А, диаметр 4-5 мм | 1346 | 1009 | кг | кг | 1 | 0 | -1545686836 | 0 | 147.85 | 0 | 0 | 0 | 155.63 | 0 | 0 | 0 | 0.95 | 1 | 1 | 1 | 2 | 0 | 0 | 1 | 1 | 0 | 0.03 | )*0 | 0 | 2 | 61625957 | 1 | 0 | 16 | 1 | 0 | 0 | 0 | 0 | 0 | 0 | 0 | 4.6689 | 0 | 0 | 0 | 0 | 0 | 1 | 0 | 0 | 0 | 0 | 0 | 0 | 0 |  | 0 | 0 | 0 | 147.85 | 155.63 | 0.95 | 0 | 0 | 0 | 0 | 0 | 0 | 0 | 0 |  | 0 |  | 0
29 | 61625010 | 61625949 | 56594690 | 1 | 1 | 1 | 3 | 10.1.02.04-0009 | ФСБЦ-2022 доп.6, 10.1.02.04-0009, приказ Минстроя России от 11.05.2023 г. № 335/пр | Прутки круглого сечения из алюминиевых сплавов марок АД0, АД1, АД, АД31, АД33, АД35, АВ, диаметр 135,0-200,0 мм | 1348 | 1009 | т | т | 1000 | 0 | 365157045 | 0 | 553469.98 | 0 | 0 | 0 | 709576.9 | 0 | 0 | 0 | 0.78 | 1 | 1 | 1 | 2 | 0 | 0 | 1 | 1 | 0 | 0.00013 | )*0 | 0 | 2 | 61625958 | 1 | 0 | 17 | 1 | 0 | 0 | 0 | 0 | 0 | 0 | 0 | 92.245 | 0 | 0 | 0 | 0 | 0 | 1 | 0 | 0 | 0 | 0 | 0 | 0 | 0 |  | 0 | 0 | 0 | 553469.98 | 709576.9 | 0.78 | 0 | 0 | 0 | 0 | 0 | 0 | 0 | 0 |  | 0 |  | 0
29 | 61625010 | 61625949 | 56595160 | 1 | 1 | 1 | 3 | 10.2.02.10-0013 | ФСБЦ-2022, 10.2.02.10-0013, приказ Минстроя России от 18.05.2022 г. № 378/пр | Прутки круглые из меди марки М3, диаметр 10-30 мм | 1348 | 1009 | т | т | 1000 | 0 | 1216194673 | 0 | 737212.26 | 0 | 0 | 0 | 945143.92 | 0 | 0 | 0 | 0.78 | 1 | 1 | 1 | 2 | 0 | 0 | 1 | 1 | 0 | 0.00018 | )*0 | 0 | 2 | 61625959 | 1 | 0 | 18 | 1 | 0 | 0 | 0 | 0 | 0 | 0 | 0 | 170.1259 | 0 | 0 | 0 | 0 | 0 | 1 | 0 | 0 | 0 | 0 | 0 | 0 | 0 |  | 0 | 0 | 0 | 737212.26 | 945143.92 | 0.78 | 0 | 0 | 0 | 0 | 0 | 0 | 0 | 0 |  | 0 |  | 0
29 | 61625010 | 61625949 | 56610084 | 1 | 1 | 1 | 3 | 14.4.02.04-0142 | ФСБЦ-2022, 14.4.02.04-0142, приказ Минстроя России от 18.05.2022 г. № 378/пр | Краска масляная МА-0115, мумия, сурик железный | 1346 | 1009 | кг | кг | 1 | 0 | 50985725 | 0 | 104.64 | 0 | 0 | 0 | 79.88 | 0 | 0 | 0 | 1.31 | 1 | 1 | 1 | 2 | 0 | 0 | 1 | 1 | 0 | 1.36 | )*0 | 0 | 2 | 61625960 | 1 | 0 | 19 | 1 | 0 | 0 | 0 | 0 | 0 | 0 | 0 | 108.6368 | 0 | 0 | 0 | 0 | 0 | 1 | 0 | 0 | 0 | 0 | 0 | 0 | 0 |  | 0 | 0 | 0 | 104.64 | 79.88 | 1.31 | 0 | 0 | 0 | 0 | 0 | 0 | 0 | 0 |  | 0 |  | 0
29 | 61625010 | 61625949 | 56223463 | 108 | 1 | 1 | 3 | 421/пр_2020_п.75_пп.а |  | Сметная стоимость вспомогательных ненормируемых материальных ресурсов, не учтенная в сметной норме, 2% | 3277935 | 1013 | % | % | 1 | 0 | 274903907 | 2 | 0 | 0 | 0 | 0 | 0 | 0 | 0 | 0 | 1 | 1 | 1 | 1 | -2 | 0 | 0 | 0 | 1 | 0 | 2 |  | 0 | 2 | 61625961 | 1 | 2048 | 20 | 1 | 0 | 0 | 0 | 0 | 0 | 0 | 0 | 0 | 0 | 0 | 0 | 0 | 0 | 0 | 0 | 0 | 0 | 0 | 0 | 0 | 0 |  | 0 | 0 | 0.096 | 0 | 0 | 1 | 0 | 0 | 0 | 0 | 0 | 0 | 0 | 0 |  | 0 |  | 0
65 | 61625010 | 61625410 | 37071037 | 108 | 1 | 1 | 1 | 1-100-40 |  | Затраты труда рабочих (Средний разряд - 4) | 1191 | 1013 | чел.-ч. | чел.-ч. | 1 | 0 | -1111239348 | 22.7 | 0 | 0 | 0 | 435.27 | 0 | 0 | 0 | 435.27 | 1 | 1 | 1 | 1 | -2 | 0 | 0 | 1 | 1 | 0 | 22.7 |  | 1 | 2 | 61625418 | 1 | 0 | 21 | 1 | 0 | 0 | 0 | 0 | 0 | 0 | 0 | 0 | 0 | 0 | 9880.629 | 22.7 | 0 | 1 | 0 | 0 | 0 | 9880.629 | 22.7 | 0 | 1 | 19761.26 | 45.4 | 0 | 45.4 | 435.27 | 435.27 | 1 | 9880.63 | 0 | 0 | 0 | 0 | 19761.26 | 19761.26 | 1 |  | 0 |  | 0
65 | 61625010 | 61625410 | 37064876 | 108 | 1 | 1 | 1 | 4-100-00 |  | Затраты труда машинистов | 1191 | 1013 | чел.-ч. | чел.-ч. | 1 | 0 | -1417349443 | 2 | 0 | 0 | 0 | 0 | 0 | 0 | 0 | 0 | 1 | 1 | 1 | 1 | -2 | 0 | 0 | 1 | 1 | 0 | 2 |  | 2 | 2 | 61625419 | 1 | 0 | 22 | 1 | 0 | 0 | 0 | 0 | 0 | 0 | 0 | 0 | 0 | 0 | 0 | 0 | 0 | 0 | 0 | 0 | 0 | 0 | 0 | 0 | 0 |  | 0 | 0 | 4 | 0 | 0 | 1 | 0 | 0 | 0 | 0 | 0 | 0 | 0 | 0 |  | 0 |  | 0
65 | 61625010 | 61625410 | 56571417 | 1 | 1 | 1 | 2 | 91.05.05-015 | ФСЭМ-2022, 91.05.05-015, приказ Минстроя России от 18.05.2022 г. № 378/пр | Краны на автомобильном ходу, грузоподъемность 16 т | 1368 | 1011 | маш.-ч | маш.-ч | 1 | 0 | -848025172 | 1 | 0 | 1459.82 | 584.69 | 0 | 0 | 1459.82 | 584.69 | 0 | 1 | 1 | 1 | 1 | -2 | 0 | 0 | 1 | 1 | 0 | 1 |  | 1 | 2 | 61625420 | 1 | 0 | 23 | 1 | 0 | 0 | 0 | 0 | 0 | 0 | 0 | 0 | 1459.82 | 584.69 | 0 | 0 | 1 | 1 | 0 | 1459.82 | 584.69 | 0 | 0 | 1 | 1 |  | 0 | 2 | 2 | 1459.82 | 1459.82 | 1 | 1459.82 | 584.69 | 0 | 2919.64 | 1169.38 | 0 | 4089.02 | 1 | 4-100-060 | 6 | чел.-ч. | 1
65 | 61625010 | 61625410 | 56572833 | 1 | 1 | 1 | 2 | 91.14.02-001 | ФСЭМ-2022 доп.7, 91.14.02-001, приказ Минстроя России от 02.08.2023 г. № 551/пр | Автомобили бортовые, грузоподъемность до 5 т | 1368 | 1011 | маш.-ч | маш.-ч | 1 | 0 | 1230426758 | 1 | 0 | 568.72 | 435.27 | 0 | 0 | 477.92 | 435.27 | 0 | 1 | 1.19 | 1 | 1 | 2 | 0 | 0 | 1 | 1 | 0 | 1 |  | 1 | 2 | 61625421 | 1 | 0 | 24 | 1 | 0 | 0 | 0 | 0 | 0 | 0 | 0 | 0 | 477.92 | 435.27 | 0 | 0 | 1 | 1 | 0 | 477.92 | 435.27 | 0 | 0 | 1 | 1 |  | 0 | 2 | 2 | 568.72 | 477.92 | 1.19 | 477.92 | 435.27 | 0 | 1137.44 | 870.54 | 0 | 2007.98 | 1 | 4-100-040 | 4 | чел.-ч. | 1
65 | 61625010 | 61625410 | 56580368 | 1 | 1 | 1 | 3 | 01.7.15.03-0042 | ФСБЦ-2022, 01.7.15.03-0042, приказ Минстроя России от 18.05.2022 г. № 378/пр | Болты с гайками и шайбами строительные | 1346 | 1009 | кг | кг | 1 | 0 | -385218612 | 0.42 | 194.17 | 0 | 0 | 0 | 174.93 | 0 | 0 | 0 | 1.11 | 1 | 1 | 1 | 2 | 0 | 0 | 1 | 1 | 0 | 0.42 |  | 0 | 2 | 61625422 | 1 | 0 | 25 | 1 | 0 | 0 | 0 | 0 | 0 | 0 | 0 | 73.4706 | 0 | 0 | 0 | 0 | 0 | 1 | 73.4706 | 0 | 0 | 0 | 0 | 0 | 1 |  | 0 | 0 | 0.84 | 194.17 | 174.93 | 1.11 | 73.47 | 0 | 163.1 | 0 | 0 | 0 | 163.1 | 0 |  | 0 |  | 0
65 | 61625010 | 61625410 | 56592838 | 1 | 1 | 1 | 3 | 08.3.07.01-0052 | ФСБЦ-2022 доп.4, 08.3.07.01-0052, приказ Минстроя России от 27.12.2022 г. № 1133/пр | Прокат стальной горячекатаный полосовой, марки стали Ст3сп, Ст3пс, размеры 50х5 мм | 1348 | 1009 | т | т | 1000 | 0 | 1567871126 | 0.001 | 62576.3 | 0 | 0 | 0 | 70310.45 | 0 | 0 | 0 | 0.89 | 1 | 1 | 1 | 2 | 0 | 0 | 1 | 1 | 0 | 0.001 |  | 0 | 2 | 61625423 | 1 | 0 | 26 | 1 | 0 | 0 | 0 | 0 | 0 | 0 | 0 | 70.3105 | 0 | 0 | 0 | 0 | 0 | 1 | 70.3105 | 0 | 0 | 0 | 0 | 0 | 1 |  | 0 | 0 | 0.002 | 62576.3 | 70310.45 | 0.89 | 70.31 | 0 | 125.15 | 0 | 0 | 0 | 125.15 | 0 |  | 0 |  | 0
65 | 61625010 | 61625410 | 56610084 | 1 | 1 | 1 | 3 | 14.4.02.04-0142 | ФСБЦ-2022, 14.4.02.04-0142, приказ Минстроя России от 18.05.2022 г. № 378/пр | Краска масляная МА-0115, мумия, сурик железный | 1346 | 1009 | кг | кг | 1 | 0 | 50985725 | 0.3 | 104.64 | 0 | 0 | 0 | 79.88 | 0 | 0 | 0 | 1.31 | 1 | 1 | 1 | 2 | 0 | 0 | 1 | 1 | 0 | 0.3 |  | 0 | 2 | 61625424 | 1 | 0 | 27 | 1 | 0 | 0 | 0 | 0 | 0 | 0 | 0 | 23.964 | 0 | 0 | 0 | 0 | 0 | 1 | 23.964 | 0 | 0 | 0 | 0 | 0 | 1 |  | 0 | 0 | 0.6 | 104.64 | 79.88 | 1.31 | 23.96 | 0 | 62.78 | 0 | 0 | 0 | 62.78 | 0 |  | 0 |  | 0
66 | 61625010 | 61625985 | 60458000 | 110 | 1 | 1 | 1 | 1-100-40 |  | Затраты труда рабочих (Средний разряд - 4) | 1191 | 1013 | чел.-ч. | чел.-ч. | 1 | 0 | -1111239348 | 50.5 | 0 | 0 | 0 | 435.27 | 0 | 0 | 0 | 435.27 | 1 | 1 | 1 | 1 | -2 | 0 | 0 | 1 | 1 | 0 | 50.5 |  | 1 | 2 | 61625986 | 1 | 0 | 29 | 1 | 0 | 0 | 0 | 0 | 0 | 0 | 0 | 0 | 0 | 0 | 21981.135 | 50.5 | 0 | 1 | 0 | 0 | 0 | 21981.135 | 50.5 | 0 | 1 | 1055.09 | 2.424 | 0 | 2.424 | 435.27 | 435.27 | 1 | 21981.14 | 0 | 0 | 0 | 0 | 1055.09 | 1055.09 | 1 |  | 0 |  | 0
66 | 61625010 | 61625985 | 60458172 | 110 | 1 | 1 | 1 | 4-100-00 |  | Затраты труда машинистов | 1191 | 1013 | чел.-ч. | чел.-ч. | 1 | 0 | -1417349443 | 6.33 | 0 | 0 | 0 | 0 | 0 | 0 | 0 | 0 | 1 | 1 | 1 | 1 | -2 | 0 | 0 | 1 | 1 | 0 | 6.33 |  | 2 | 2 | 61625987 | 1 | 0 | 30 | 1 | 0 | 0 | 0 | 0 | 0 | 0 | 0 | 0 | 0 | 0 | 0 | 0 | 0 | 0 | 0 | 0 | 0 | 0 | 0 | 0 | 0 |  | 0 | 0 | 0.30384 | 0 | 0 | 1 | 0 | 0 | 0 | 0 | 0 | 0 | 0 | 0 |  | 0 |  | 0
66 | 61625010 | 61625985 | 60465258 | 1 | 1 | 1 | 2 | 91.05.05-015 | ФСЭМ-2022, 91.05.05-015, приказ Минстроя России от 18.05.2022 г. № 378/пр | Краны на автомобильном ходу, грузоподъемность 16 т | 1368 | 1011 | маш.-ч | маш.-ч | 1 | 0 | -1112845829 | 0.2 | 0 | 1459.82 | 584.69 | 0 | 0 | 1459.82 | 584.69 | 0 | 1 | 1 | 1 | 1 | -2 | 0 | 0 | 1 | 1 | 0 | 0.2 |  | 1 | 2 | 61625988 | 1 | 0 | 31 | 1 | 0 | 0 | 0 | 0 | 0 | 0 | 0 | 0 | 291.964 | 116.938 | 0 | 0 | 0.2 | 1 | 0 | 291.964 | 116.938 | 0 | 0 | 0.2 | 1 |  | 0 | 0.0096 | 0.0096 | 1459.82 | 1459.82 | 1 | 291.96 | 116.94 | 0 | 14.01 | 5.61 | 0 | 19.62 | 1 | 4-100-060 | 6 | чел.-ч. | 1
66 | 61625010 | 61625985 | 60466143 | 1 | 1 | 1 | 2 | 91.14.02-001 | ФСЭМ-2022 доп.7, 91.14.02-001, приказ Минстроя России от 02.08.2023 г. № 551/пр | Автомобили бортовые, грузоподъемность до 5 т | 1368 | 1011 | маш.-ч | маш.-ч | 1 | 0 | -1006353707 | 0.2 | 0 | 568.72 | 435.27 | 0 | 0 | 477.92 | 435.27 | 0 | 1 | 1.19 | 1 | 1 | 2 | 0 | 0 | 1 | 1 | 0 | 0.2 |  | 1 | 2 | 61625989 | 1 | 0 | 32 | 1 | 0 | 0 | 0 | 0 | 0 | 0 | 0 | 0 | 95.584 | 87.054 | 0 | 0 | 0.2 | 1 | 0 | 95.584 | 87.054 | 0 | 0 | 0.2 | 1 |  | 0 | 0.0096 | 0.0096 | 568.72 | 477.92 | 1.19 | 95.58 | 87.05 | 0 | 5.46 | 4.18 | 0 | 9.64 | 1 | 4-100-040 | 4 | чел.-ч. | 1
66 | 61625010 | 61625985 | 60466337 | 1 | 1 | 1 | 2 | 91.17.04-233 | ФСЭМ-2022, 91.17.04-233, приказ Минстроя России от 18.05.2022 г. № 378/пр | Аппараты сварочные для ручной дуговой сварки, сварочный ток до 350 А | 1368 | 1011 | маш.-ч | маш.-ч | 1 | 0 | -103238006 | 6.25 | 0 | 25.86 | 0 | 0 | 0 | 25.86 | 0 | 0 | 1 | 1 | 1 | 1 | -2 | 0 | 0 | 1 | 1 | 0 | 6.25 |  | 1 | 2 | 61625990 | 1 | 0 | 33 | 1 | 0 | 0 | 0 | 0 | 0 | 0 | 0 | 0 | 161.625 | 0 | 0 | 0 | 0 | 1 | 0 | 161.625 | 0 | 0 | 0 | 0 | 1 |  | 0 | 0 | 0.3 | 25.86 | 25.86 | 1 | 161.63 | 0 | 0 | 7.76 | 0 | 0 | 7.76 | 1 |  | 0 |  | 0
66 | 61625010 | 61625985 | 60466897 | 1 | 1 | 1 | 2 | 91.21.22-491 | ФСЭМ-2022, 91.21.22-491, приказ Минстроя России от 18.05.2022 г. № 378/пр | Шиногибы гидравлические универсальные | 1368 | 1011 | маш.-ч | маш.-ч | 1 | 0 | 864949741 | 5.93 | 0 | 32.11 | 435.27 | 0 | 0 | 26.76 | 435.27 | 0 | 1 | 1.2 | 1 | 1 | 2 | 0 | 0 | 1 | 1 | 0 | 5.93 |  | 1 | 2 | 61625991 | 1 | 0 | 34 | 1 | 0 | 0 | 0 | 0 | 0 | 0 | 0 | 0 | 158.6868 | 2581.1511 | 0 | 0 | 5.93 | 1 | 0 | 158.6868 | 2581.1511 | 0 | 0 | 5.93 | 1 |  | 0 | 0.28464 | 0.28464 | 32.11 | 26.76 | 1.2 | 158.69 | 2581.15 | 0 | 9.14 | 123.9 | 0 | 133.04 | 1 | 4-100-040 | 4 | чел.-ч. | 1
66 | 61625010 | 61625985 | 60530020 | 1 | 1 | 1 | 3 | 01.3.02.02-0001 | ФСБЦ-2022 доп.3, 01.3.02.02-0001, приказ Минстроя России от 26.10.2022 г. № 905/пр | Аргон газообразный, сорт I | 1339 | 1007 | м3 | м3 | 1 | 0 | 1281429860 | 0.44 | 259.04 | 0 | 0 | 0 | 253.96 | 0 | 0 | 0 | 1.02 | 1 | 1 | 1 | 2 | 0 | 0 | 1 | 1 | 0 | 0.44 |  | 0 | 2 | 61625992 | 1 | 0 | 35 | 1 | 0 | 0 | 0 | 0 | 0 | 0 | 0 | 111.7424 | 0 | 0 | 0 | 0 | 0 | 1 | 111.7424 | 0 | 0 | 0 | 0 | 0 | 1 |  | 0 | 0 | 0.02112 | 259.04 | 253.96 | 1.02 | 111.74 | 0 | 5.47 | 0 | 0 | 0 | 5.47 | 0 |  | 0 |  | 0
66 | 61625010 | 61625985 | 60532384 | 1 | 1 | 1 | 3 | 01.7.11.07-0227 | ФСБЦ-2022, 01.7.11.07-0227, приказ Минстроя России от 18.05.2022 г. № 378/пр | Электроды сварочные для сварки низколегированных и углеродистых сталей УОНИ 13/45, Э42А, диаметр 4-5 мм | 1346 | 1009 | кг | кг | 1 | 0 | 2089451437 | 0.03 | 147.85 | 0 | 0 | 0 | 155.63 | 0 | 0 | 0 | 0.95 | 1 | 1 | 1 | 2 | 0 | 0 | 1 | 1 | 0 | 0.03 |  | 0 | 2 | 61625993 | 1 | 0 | 36 | 1 | 0 | 0 | 0 | 0 | 0 | 0 | 0 | 4.6689 | 0 | 0 | 0 | 0 | 0 | 1 | 4.6689 | 0 | 0 | 0 | 0 | 0 | 1 |  | 0 | 0 | 0.00144 | 147.85 | 155.63 | 0.95 | 4.67 | 0 | 0.21 | 0 | 0 | 0 | 0.21 | 0 |  | 0 |  | 0
66 | 61625010 | 61625985 | 60540982 | 1 | 1 | 1 | 3 | 10.1.02.04-0009 | ФСБЦ-2022 доп.9, 10.1.02.04-0009, приказ Минстроя России от 16.02.2024 г. № 102/пр | Прутки круглого сечения из алюминиевых сплавов марок АД0, АД1, АД, АД31, АД33, АД35, АВ, диаметр 135,0-200,0 мм | 1348 | 1009 | т | т | 1000 | 0 | 600835739 | 0.00013 | 413783.63 | 0 | 0 | 0 | 530491.83 | 0 | 0 | 0 | 0.78 | 1 | 1 | 1 | 2 | 0 | 0 | 1 | 1 | 0 | 0.00013 |  | 0 | 2 | 61625994 | 1 | 0 | 37 | 1 | 0 | 0 | 0 | 0 | 0 | 0 | 0 | 68.9639 | 0 | 0 | 0 | 0 | 0 | 1 | 68.9639 | 0 | 0 | 0 | 0 | 0 | 1 |  | 0 | 0 | 6.2e-06 | 413783.63 | 530491.83 | 0.78 | 68.96 | 0 | 2.57 | 0 | 0 | 0 | 2.57 | 0 |  | 0 |  | 0
66 | 61625010 | 61625985 | 60541225 | 1 | 1 | 1 | 3 | 10.2.02.10-0013 | ФСБЦ-2022, 10.2.02.10-0013, приказ Минстроя России от 18.05.2022 г. № 378/пр | Прутки круглые из меди марки М3, диаметр 10-30 мм | 1348 | 1009 | т | т | 1000 | 0 | 474100747 | 0.00018 | 737212.26 | 0 | 0 | 0 | 945143.92 | 0 | 0 | 0 | 0.78 | 1 | 1 | 1 | 2 | 0 | 0 | 1 | 1 | 0 | 0.00018 |  | 0 | 2 | 61625995 | 1 | 0 | 38 | 1 | 0 | 0 | 0 | 0 | 0 | 0 | 0 | 170.1259 | 0 | 0 | 0 | 0 | 0 | 1 | 170.1259 | 0 | 0 | 0 | 0 | 0 | 1 |  | 0 | 0 | 8.6e-06 | 737212.26 | 945143.92 | 0.78 | 170.13 | 0 | 6.34 | 0 | 0 | 0 | 6.34 | 0 |  | 0 |  | 0
66 | 61625010 | 61625985 | 60549173 | 1 | 1 | 1 | 3 | 14.4.02.04-0142 | ФСБЦ-2022, 14.4.02.04-0142, приказ Минстроя России от 18.05.2022 г. № 378/пр | Краска масляная МА-0115, мумия, сурик железный | 1346 | 1009 | кг | кг | 1 | 0 | 801841253 | 1.36 | 104.64 | 0 | 0 | 0 | 79.88 | 0 | 0 | 0 | 1.31 | 1 | 1 | 1 | 2 | 0 | 0 | 1 | 1 | 0 | 1.36 |  | 0 | 2 | 61625996 | 1 | 0 | 39 | 1 | 0 | 0 | 0 | 0 | 0 | 0 | 0 | 108.6368 | 0 | 0 | 0 | 0 | 0 | 1 | 108.6368 | 0 | 0 | 0 | 0 | 0 | 1 |  | 0 | 0 | 0.06528 | 104.64 | 79.88 | 1.31 | 108.64 | 0 | 6.83 | 0 | 0 | 0 | 6.83 | 0 |  | 0 |  | 0
66 | 61625010 | 61625985 | 60463688 | 110 | 1 | 1 | 3 | 421/пр_2020_п.75_пп.а |  | Сметная стоимость вспомогательных ненормируемых материальных ресурсов, не учтенная в сметной норме, 2% | 3277935 | 1013 | % | % | 1 | 0 | 274903907 | 2 | 0 | 0 | 0 | 0 | 0 | 0 | 0 | 0 | 1 | 1 | 1 | 1 | -2 | 0 | 0 | 0 | 1 | 0 | 2 |  | 0 | 2 | 61625997 | 1 | 0 | 40 | 1 | 0 | 0 | 0 | 0 | 0 | 0 | 0 | 0 | 0 | 0 | 0 | 0 | 0 | 0 | 0 | 0 | 0 | 0 | 0 | 0 | 0 |  | 0 | 0 | 0.096 | 0 | 0 | 1 | 0 | 0 | 0 | 0 | 0 | 0 | 0 | 0 |  | 0 |  | 0
139 | 61625010 | 61625848 | 56217421 | 108 | 1 | 1 | 1 | 2-100-06 |  | Рабочий 6 разряда | 1369 | 1013 | чел.-ч | чел.-ч | 1 | 0 | 286205319 | 0.81 | 0 | 0 | 0 | 584.69 | 0 | 0 | 0 | 584.69 | 1 | 1 | 1 | 1 | -2 | 0 | 0 | 0 | 1 | 0 | 0.81 |  | 1 | 2 | 61625851 | 1 | 0 | 41 | 1 | 0 | 0 | 0 | 0 | 0 | 0 | 0 | 0 | 0 | 0 | 473.5989 | 0.81 | 0 | 1 | 0 | 0 | 0 | 473.5989 | 0.81 | 0 | 1 | 947.2 | 1.62 | 0 | 1.62 | 584.69 | 584.69 | 1 | 473.6 | 0 | 0 | 0 | 0 | 947.2 | 947.2 | 1 |  | 0 |  | 0
139 | 61625010 | 61625848 | 56217452 | 108 | 1 | 1 | 1 | 3-200-03 |  | Инженер III категории | 1369 | 1013 | чел.-ч | чел.-ч | 1 | 0 | 126826561 | 0.81 | 0 | 0 | 0 | 571.7 | 0 | 0 | 0 | 571.7 | 1 | 1 | 1 | 1 | -2 | 0 | 0 | 0 | 1 | 0 | 0.81 |  | 1 | 2 | 61625852 | 1 | 0 | 42 | 1 | 0 | 0 | 0 | 0 | 0 | 0 | 0 | 0 | 0 | 0 | 463.077 | 0.81 | 0 | 1 | 0 | 0 | 0 | 463.077 | 0.81 | 0 | 1 | 926.15 | 1.62 | 0 | 1.62 | 571.7 | 571.7 | 1 | 463.08 | 0 | 0 | 0 | 0 | 926.15 | 926.15 | 1 |  | 0 |  | 0
140 | 61625010 | 61625853 | 56217415 | 108 | 1 | 1 | 1 | 2-100-04 |  | Рабочий 4 разряда | 1369 | 1013 | чел.-ч | чел.-ч | 1 | 0 | -512803540 | 4.32 | 0 | 0 | 0 | 435.27 | 0 | 0 | 0 | 435.27 | 1 | 1 | 1 | 1 | -2 | 0 | 0 | 0 | 1 | 0 | 4.32 |  | 1 | 2 | 61625857 | 1 | 0 | 43 | 1 | 0 | 0 | 0 | 0 | 0 | 0 | 0 | 0 | 0 | 0 | 1880.3664 | 4.32 | 0 | 1 | 0 | 0 | 0 | 1880.3664 | 4.32 | 0 | 1 | 3760.73 | 8.64 | 0 | 8.64 | 435.27 | 435.27 | 1 | 1880.37 | 0 | 0 | 0 | 0 | 3760.73 | 3760.73 | 1 |  | 0 |  | 0
140 | 61625010 | 61625853 | 56217437 | 108 | 1 | 1 | 1 | 3-100-02 |  | Техник II категории | 1369 | 1013 | чел.-ч | чел.-ч | 1 | 0 | -1275334932 | 4.32 | 0 | 0 | 0 | 415.78 | 0 | 0 | 0 | 415.78 | 1 | 1 | 1 | 1 | -2 | 0 | 0 | 0 | 1 | 0 | 4.32 |  | 1 | 2 | 61625858 | 1 | 0 | 44 | 1 | 0 | 0 | 0 | 0 | 0 | 0 | 0 | 0 | 0 | 0 | 1796.1696 | 4.32 | 0 | 1 | 0 | 0 | 0 | 1796.1696 | 4.32 | 0 | 1 | 3592.34 | 8.64 | 0 | 8.64 | 415.78 | 415.78 | 1 | 1796.17 | 0 | 0 | 0 | 0 | 3592.34 | 3592.34 | 1 |  | 0 |  | 0
140 | 61625010 | 61625853 | 56217448 | 108 | 1 | 1 | 1 | 3-200-02 |  | Инженер II категории | 1369 | 1013 | чел.-ч | чел.-ч | 1 | 0 | -2140504649 | 12.96 | 0 | 0 | 0 | 636.67 | 0 | 0 | 0 | 636.67 | 1 | 1 | 1 | 1 | -2 | 0 | 0 | 0 | 1 | 0 | 12.96 |  | 1 | 2 | 61625859 | 1 | 0 | 45 | 1 | 0 | 0 | 0 | 0 | 0 | 0 | 0 | 0 | 0 | 0 | 8251.2432 | 12.96 | 0 | 1 | 0 | 0 | 0 | 8251.2432 | 12.96 | 0 | 1 | 16502.49 | 25.92 | 0 | 25.92 | 636.67 | 636.67 | 1 | 8251.24 | 0 | 0 | 0 | 0 | 16502.49 | 16502.49 | 1 |  | 0 |  | 0
141 | 61625010 | 61625860 | 56217415 | 108 | 1 | 1 | 1 | 2-100-04 |  | Рабочий 4 разряда | 1369 | 1013 | чел.-ч | чел.-ч | 1 | 0 | -512803540 | 1.08 | 0 | 0 | 0 | 435.27 | 0 | 0 | 0 | 435.27 | 1 | 1 | 1 | 1 | -2 | 0 | 0 | 0 | 1 | 0 | 1.08 |  | 1 | 2 | 61625864 | 1 | 0 | 46 | 1 | 0 | 0 | 0 | 0 | 0 | 0 | 0 | 0 | 0 | 0 | 470.0916 | 1.08 | 0 | 1 | 0 | 0 | 0 | 470.0916 | 1.08 | 0 | 1 | 2820.55 | 6.48 | 0 | 6.48 | 435.27 | 435.27 | 1 | 470.09 | 0 | 0 | 0 | 0 | 2820.55 | 2820.55 | 1 |  | 0 |  | 0
141 | 61625010 | 61625860 | 56217437 | 108 | 1 | 1 | 1 | 3-100-02 |  | Техник II категории | 1369 | 1013 | чел.-ч | чел.-ч | 1 | 0 | -1275334932 | 1.08 | 0 | 0 | 0 | 415.78 | 0 | 0 | 0 | 415.78 | 1 | 1 | 1 | 1 | -2 | 0 | 0 | 0 | 1 | 0 | 1.08 |  | 1 | 2 | 61625865 | 1 | 0 | 47 | 1 | 0 | 0 | 0 | 0 | 0 | 0 | 0 | 0 | 0 | 0 | 449.0424 | 1.08 | 0 | 1 | 0 | 0 | 0 | 449.0424 | 1.08 | 0 | 1 | 2694.25 | 6.48 | 0 | 6.48 | 415.78 | 415.78 | 1 | 449.04 | 0 | 0 | 0 | 0 | 2694.25 | 2694.25 | 1 |  | 0 |  | 0
141 | 61625010 | 61625860 | 56217448 | 108 | 1 | 1 | 1 | 3-200-02 |  | Инженер II категории | 1369 | 1013 | чел.-ч | чел.-ч | 1 | 0 | -2140504649 | 3.24 | 0 | 0 | 0 | 636.67 | 0 | 0 | 0 | 636.67 | 1 | 1 | 1 | 1 | -2 | 0 | 0 | 0 | 1 | 0 | 3.24 |  | 1 | 2 | 61625866 | 1 | 0 | 48 | 1 | 0 | 0 | 0 | 0 | 0 | 0 | 0 | 0 | 0 | 0 | 2062.8108 | 3.24 | 0 | 1 | 0 | 0 | 0 | 2062.8108 | 3.24 | 0 | 1 | 12376.86 | 19.44 | 0 | 19.44 | 636.67 | 636.67 | 1 | 2062.81 | 0 | 0 | 0 | 0 | 12376.86 | 12376.86 | 1 |  | 0 |  | 0
142 | 61625010 | 61625897 | 56217415 | 108 | 1 | 1 | 1 | 2-100-04 |  | Рабочий 4 разряда | 1369 | 1013 | чел.-ч | чел.-ч | 1 | 0 | -512803540 | 2.92 | 0 | 0 | 0 | 435.27 | 0 | 0 | 0 | 435.27 | 1 | 1 | 1 | 1 | -2 | 0 | 0 | 0 | 1 | 0 | 2.92 |  | 1 | 2 | 61625900 | 1 | 0 | 49 | 1 | 0 | 0 | 0 | 0 | 0 | 0 | 0 | 0 | 0 | 0 | 1270.9884 | 2.92 | 0 | 1 | 0 | 0 | 0 | 1270.9884 | 2.92 | 0 | 1 | 7625.93 | 17.52 | 0 | 17.52 | 435.27 | 435.27 | 1 | 1270.99 | 0 | 0 | 0 | 0 | 7625.93 | 7625.93 | 1 |  | 0 |  | 0
142 | 61625010 | 61625897 | 56217452 | 108 | 1 | 1 | 1 | 3-200-03 |  | Инженер III категории | 1369 | 1013 | чел.-ч | чел.-ч | 1 | 0 | 126826561 | 4.37 | 0 | 0 | 0 | 571.7 | 0 | 0 | 0 | 571.7 | 1 | 1 | 1 | 1 | -2 | 0 | 0 | 0 | 1 | 0 | 4.37 |  | 1 | 2 | 61625901 | 1 | 0 | 50 | 1 | 0 | 0 | 0 | 0 | 0 | 0 | 0 | 0 | 0 | 0 | 2498.329 | 4.37 | 0 | 1 | 0 | 0 | 0 | 2498.329 | 4.37 | 0 | 1 | 14989.97 | 26.22 | 0 | 26.22 | 571.7 | 571.7 | 1 | 2498.33 | 0 | 0 | 0 | 0 | 14989.97 | 14989.97 | 1 |  | 0 |  | 0
143 | 61625010 | 61625902 | 56217437 | 108 | 1 | 1 | 1 | 3-100-02 |  | Техник II категории | 1369 | 1013 | чел.-ч | чел.-ч | 1 | 0 | -1275334932 | 4.1 | 0 | 0 | 0 | 415.78 | 0 | 0 | 0 | 415.78 | 1 | 1 | 1 | 1 | -2 | 0 | 0 | 0 | 1 | 0 | 4.1 |  | 1 | 2 | 61625905 | 1 | 0 | 51 | 1 | 0 | 0 | 0 | 0 | 0 | 0 | 0 | 0 | 0 | 0 | 1704.698 | 4.1 | 0 | 1 | 0 | 0 | 0 | 1704.698 | 4.1 | 0 | 1 | 3409.4 | 8.2 | 0 | 8.2 | 415.78 | 415.78 | 1 | 1704.7 | 0 | 0 | 0 | 0 | 3409.4 | 3409.4 | 1 |  | 0 |  | 0
143 | 61625010 | 61625902 | 56217448 | 108 | 1 | 1 | 1 | 3-200-02 |  | Инженер II категории | 1369 | 1013 | чел.-ч | чел.-ч | 1 | 0 | -2140504649 | 9.58 | 0 | 0 | 0 | 636.67 | 0 | 0 | 0 | 636.67 | 1 | 1 | 1 | 1 | -2 | 0 | 0 | 0 | 1 | 0 | 9.58 |  | 1 | 2 | 61625906 | 1 | 0 | 52 | 1 | 0 | 0 | 0 | 0 | 0 | 0 | 0 | 0 | 0 | 0 | 6099.2986 | 9.58 | 0 | 1 | 0 | 0 | 0 | 6099.2986 | 9.58 | 0 | 1 | 12198.6 | 19.16 | 0 | 19.16 | 636.67 | 636.67 | 1 | 6099.3 | 0 | 0 | 0 | 0 | 12198.6 | 12198.6 | 1 |  | 0 |  | 0
144 | 61625010 | 61625907 | 56217452 | 108 | 1 | 1 | 1 | 3-200-03 |  | Инженер III категории | 1369 | 1013 | чел.-ч | чел.-ч | 1 | 0 | 126826561 | 4.32 | 0 | 0 | 0 | 571.7 | 0 | 0 | 0 | 571.7 | 1 | 1 | 1 | 1 | -2 | 0 | 0 | 0 | 1 | 0 | 4.32 |  | 1 | 2 | 61625909 | 1 | 0 | 53 | 1 | 0 | 0 | 0 | 0 | 0 | 0 | 0 | 0 | 0 | 0 | 2469.744 | 4.32 | 0 | 1 | 0 | 0 | 0 | 2469.744 | 4.32 | 0 | 1 | 4939.49 | 8.64 | 0 | 8.64 | 571.7 | 571.7 | 1 | 2469.74 | 0 | 0 | 0 | 0 | 4939.49 | 4939.49 | 1 |  | 0 |  | 0
145 | 61625010 | 61625910 | 56217452 | 108 | 1 | 1 | 1 | 3-200-03 |  | Инженер III категории | 1369 | 1013 | чел.-ч | чел.-ч | 1 | 0 | 126826561 | 6.48 | 0 | 0 | 0 | 571.7 | 0 | 0 | 0 | 571.7 | 1 | 1 | 1 | 1 | -2 | 0 | 0 | 0 | 1 | 0 | 6.48 |  | 1 | 2 | 61625912 | 1 | 0 | 54 | 1 | 0 | 0 | 0 | 0 | 0 | 0 | 0 | 0 | 0 | 0 | 3704.616 | 6.48 | 0 | 1 | 0 | 0 | 0 | 3704.616 | 6.48 | 0 | 1 | 7409.23 | 12.96 | 0 | 12.96 | 571.7 | 571.7 | 1 | 3704.62 | 0 | 0 | 0 | 0 | 7409.23 | 7409.23 | 1 |  | 0 |  | 0
146 | 61625010 | 61625913 | 56217452 | 108 | 1 | 1 | 1 | 3-200-03 |  | Инженер III категории | 1369 | 1013 | чел.-ч | чел.-ч | 1 | 0 | 126826561 | 6.48 | 0 | 0 | 0 | 571.7 | 0 | 0 | 0 | 571.7 | 1 | 1 | 1 | 1 | -2 | 0 | 0 | 0 | 1 | 0 | 6.48 |  | 1 | 2 | 61625915 | 1 | 0 | 55 | 1 | 0 | 0 | 0 | 0 | 0 | 0 | 0 | 0 | 0 | 0 | 3704.616 | 6.48 | 0 | 1 | 0 | 0 | 0 | 3704.616 | 6.48 | 0 | 1 | 7409.23 | 12.96 | 0 | 12.96 | 571.7 | 571.7 | 1 | 3704.62 | 0 | 0 | 0 | 0 | 7409.23 | 7409.23 | 1 |  | 0 |  | 0
147 | 61625010 | 61625916 | 56217452 | 108 | 1 | 1 | 1 | 3-200-03 |  | Инженер III категории | 1369 | 1013 | чел.-ч | чел.-ч | 1 | 0 | 126826561 | 3.6 | 0 | 0 | 0 | 571.7 | 0 | 0 | 0 | 571.7 | 1 | 1 | 1 | 1 | -2 | 0 | 0 | 0 | 1 | 0 | 3.6 |  | 1 | 2 | 61625918 | 1 | 0 | 56 | 1 | 0 | 0 | 0 | 0 | 0 | 0 | 0 | 0 | 0 | 0 | 2058.12 | 3.6 | 0 | 1 | 0 | 0 | 0 | 2058.12 | 3.6 | 0 | 1 | 4116.24 | 7.2 | 0 | 7.2 | 571.7 | 571.7 | 1 | 2058.12 | 0 | 0 | 0 | 0 | 4116.24 | 4116.24 | 1 |  | 0 |  | 0
148 | 61625010 | 61625919 | 56217415 | 108 | 1 | 1 | 1 | 2-100-04 |  | Рабочий 4 разряда | 1369 | 1013 | чел.-ч | чел.-ч | 1 | 0 | -512803540 | 1.94 | 0 | 0 | 0 | 435.27 | 0 | 0 | 0 | 435.27 | 1 | 1 | 1 | 1 | -2 | 0 | 0 | 0 | 1 | 0 | 1.94 |  | 1 | 2 | 61625922 | 1 | 0 | 57 | 1 | 0 | 0 | 0 | 0 | 0 | 0 | 0 | 0 | 0 | 0 | 844.4238 | 1.94 | 0 | 1 | 0 | 0 | 0 | 844.4238 | 1.94 | 0 | 1 | 1688.85 | 3.88 | 0 | 3.88 | 435.27 | 435.27 | 1 | 844.42 | 0 | 0 | 0 | 0 | 1688.85 | 1688.85 | 1 |  | 0 |  | 0
148 | 61625010 | 61625919 | 56217452 | 108 | 1 | 1 | 1 | 3-200-03 |  | Инженер III категории | 1369 | 1013 | чел.-ч | чел.-ч | 1 | 0 | 126826561 | 2.92 | 0 | 0 | 0 | 571.7 | 0 | 0 | 0 | 571.7 | 1 | 1 | 1 | 1 | -2 | 0 | 0 | 0 | 1 | 0 | 2.92 |  | 1 | 2 | 61625923 | 1 | 0 | 58 | 1 | 0 | 0 | 0 | 0 | 0 | 0 | 0 | 0 | 0 | 0 | 1669.364 | 2.92 | 0 | 1 | 0 | 0 | 0 | 1669.364 | 2.92 | 0 | 1 | 3338.73 | 5.84 | 0 | 5.84 | 571.7 | 571.7 | 1 | 1669.36 | 0 | 0 | 0 | 0 | 3338.73 | 3338.73 | 1 |  | 0 |  | 0
149 | 61625010 | 61625924 | 56217421 | 108 | 1 | 1 | 1 | 2-100-06 |  | Рабочий 6 разряда | 1369 | 1013 | чел.-ч | чел.-ч | 1 | 0 | 286205319 | 0.16 | 0 | 0 | 0 | 584.69 | 0 | 0 | 0 | 584.69 | 1 | 1 | 1 | 1 | -2 | 0 | 0 | 0 | 1 | 0 | 0.16 |  | 1 | 2 | 61625927 | 1 | 0 | 59 | 1 | 0 | 0 | 0 | 0 | 0 | 0 | 0 | 0 | 0 | 0 | 93.5504 | 0.16 | 0 | 1 | 0 | 0 | 0 | 93.5504 | 0.16 | 0 | 1 | 561.3 | 0.96 | 0 | 0.96 | 584.69 | 584.69 | 1 | 93.55 | 0 | 0 | 0 | 0 | 561.3 | 561.3 | 1 |  | 0 |  | 0
149 | 61625010 | 61625924 | 56217452 | 108 | 1 | 1 | 1 | 3-200-03 |  | Инженер III категории | 1369 | 1013 | чел.-ч | чел.-ч | 1 | 0 | 126826561 | 0.16 | 0 | 0 | 0 | 571.7 | 0 | 0 | 0 | 571.7 | 1 | 1 | 1 | 1 | -2 | 0 | 0 | 0 | 1 | 0 | 0.16 |  | 1 | 2 | 61625928 | 1 | 0 | 60 | 1 | 0 | 0 | 0 | 0 | 0 | 0 | 0 | 0 | 0 | 0 | 91.472 | 0.16 | 0 | 1 | 0 | 0 | 0 | 91.472 | 0.16 | 0 | 1 | 548.83 | 0.96 | 0 | 0.96 | 571.7 | 571.7 | 1 | 91.47 | 0 | 0 | 0 | 0 | 548.83 | 548.83 | 1 |  | 0 |  | 0
150 | 61625010 | 61625929 | 56217421 | 108 | 1 | 1 | 1 | 2-100-06 |  | Рабочий 6 разряда | 1369 | 1013 | чел.-ч | чел.-ч | 1 | 0 | 286205319 | 0.5 | 0 | 0 | 0 | 584.69 | 0 | 0 | 0 | 584.69 | 1 | 1 | 1 | 1 | -2 | 0 | 0 | 0 | 1 | 0 | 0.5 |  | 1 | 2 | 61625932 | 1 | 0 | 61 | 1 | 0 | 0 | 0 | 0 | 0 | 0 | 0 | 0 | 0 | 0 | 292.345 | 0.5 | 0 | 1 | 0 | 0 | 0 | 292.345 | 0.5 | 0 | 1 | 584.69 | 1 | 0 | 1 | 584.69 | 584.69 | 1 | 292.35 | 0 | 0 | 0 | 0 | 584.69 | 584.69 | 1 |  | 0 |  | 0
150 | 61625010 | 61625929 | 56217452 | 108 | 1 | 1 | 1 | 3-200-03 |  | Инженер III категории | 1369 | 1013 | чел.-ч | чел.-ч | 1 | 0 | 126826561 | 0.5 | 0 | 0 | 0 | 571.7 | 0 | 0 | 0 | 571.7 | 1 | 1 | 1 | 1 | -2 | 0 | 0 | 0 | 1 | 0 | 0.5 |  | 1 | 2 | 61625933 | 1 | 0 | 62 | 1 | 0 | 0 | 0 | 0 | 0 | 0 | 0 | 0 | 0 | 0 | 285.85 | 0.5 | 0 | 1 | 0 | 0 | 0 | 285.85 | 0.5 | 0 | 1 | 571.7 | 1 | 0 | 1 | 571.7 | 571.7 | 1 | 285.85 | 0 | 0 | 0 | 0 | 571.7 | 571.7 | 1 |  | 0 |  | 0
151 | 61625010 | 61625934 | 56217421 | 108 | 1 | 1 | 1 | 2-100-06 |  | Рабочий 6 разряда | 1369 | 1013 | чел.-ч | чел.-ч | 1 | 0 | 286205319 | 0.81 | 0 | 0 | 0 | 584.69 | 0 | 0 | 0 | 584.69 | 1 | 1 | 1 | 1 | -2 | 0 | 0 | 0 | 1 | 0 | 0.81 |  | 1 | 2 | 61625937 | 1 | 0 | 63 | 1 | 0 | 0 | 0 | 0 | 0 | 0 | 0 | 0 | 0 | 0 | 473.5989 | 0.81 | 0 | 1 | 0 | 0 | 0 | 473.5989 | 0.81 | 0 | 1 | 947.2 | 1.62 | 0 | 1.62 | 584.69 | 584.69 | 1 | 473.6 | 0 | 0 | 0 | 0 | 947.2 | 947.2 | 1 |  | 0 |  | 0
151 | 61625010 | 61625934 | 56217452 | 108 | 1 | 1 | 1 | 3-200-03 |  | Инженер III категории | 1369 | 1013 | чел.-ч | чел.-ч | 1 | 0 | 126826561 | 0.81 | 0 | 0 | 0 | 571.7 | 0 | 0 | 0 | 571.7 | 1 | 1 | 1 | 1 | -2 | 0 | 0 | 0 | 1 | 0 | 0.81 |  | 1 | 2 | 61625938 | 1 | 0 | 64 | 1 | 0 | 0 | 0 | 0 | 0 | 0 | 0 | 0 | 0 | 0 | 463.077 | 0.81 | 0 | 1 | 0 | 0 | 0 | 463.077 | 0.81 | 0 | 1 | 926.15 | 1.62 | 0 | 1.62 | 571.7 | 571.7 | 1 | 463.08 | 0 | 0 | 0 | 0 | 926.15 | 926.15 | 1 |  | 0 |  | 0
152 | 61625010 | 61625939 | 56217421 | 108 | 1 | 1 | 1 | 2-100-06 |  | Рабочий 6 разряда | 1369 | 1013 | чел.-ч | чел.-ч | 1 | 0 | 286205319 | 6.48 | 0 | 0 | 0 | 584.69 | 0 | 0 | 0 | 584.69 | 1 | 1 | 1 | 1 | -2 | 0 | 0 | 0 | 1 | 0 | 6.48 |  | 1 | 2 | 61625942 | 1 | 0 | 65 | 1 | 0 | 0 | 0 | 0 | 0 | 0 | 0 | 0 | 0 | 0 | 3788.7912 | 6.48 | 0 | 1 | 0 | 0 | 0 | 3788.7912 | 6.48 | 0 | 1 | 75.78 | 0.1296 | 0 | 0.1296 | 584.69 | 584.69 | 1 | 3788.79 | 0 | 0 | 0 | 0 | 75.78 | 75.78 | 1 |  | 0 |  | 0
152 | 61625010 | 61625939 | 56217452 | 108 | 1 | 1 | 1 | 3-200-03 |  | Инженер III категории | 1369 | 1013 | чел.-ч | чел.-ч | 1 | 0 | 126826561 | 6.48 | 0 | 0 | 0 | 571.7 | 0 | 0 | 0 | 571.7 | 1 | 1 | 1 | 1 | -2 | 0 | 0 | 0 | 1 | 0 | 6.48 |  | 1 | 2 | 61625943 | 1 | 0 | 66 | 1 | 0 | 0 | 0 | 0 | 0 | 0 | 0 | 0 | 0 | 0 | 3704.616 | 6.48 | 0 | 1 | 0 | 0 | 0 | 3704.616 | 6.48 | 0 | 1 | 74.09 | 0.1296 | 0 | 0.1296 | 571.7 | 571.7 | 1 | 3704.62 | 0 | 0 | 0 | 0 | 74.09 | 74.09 | 1 |  | 0 |  | 0
153 | 61625010 | 61625944 | 56217421 | 108 | 1 | 1 | 1 | 2-100-06 |  | Рабочий 6 разряда | 1369 | 1013 | чел.-ч | чел.-ч | 1 | 0 | 286205319 | 1.62 | 0 | 0 | 0 | 584.69 | 0 | 0 | 0 | 584.69 | 1 | 1 | 1 | 1 | -2 | 0 | 0 | 0 | 1 | 0 | 1.62 |  | 1 | 2 | 61625947 | 1 | 0 | 67 | 1 | 0 | 0 | 0 | 0 | 0 | 0 | 0 | 0 | 0 | 0 | 947.1978 | 1.62 | 0 | 1 | 0 | 0 | 0 | 947.1978 | 1.62 | 0 | 1 | 1894.4 | 3.24 | 0 | 3.24 | 584.69 | 584.69 | 1 | 947.2 | 0 | 0 | 0 | 0 | 1894.4 | 1894.4 | 1 |  | 0 |  | 0
153 | 61625010 | 61625944 | 56217452 | 108 | 1 | 1 | 1 | 3-200-03 |  | Инженер III категории | 1369 | 1013 | чел.-ч | чел.-ч | 1 | 0 | 126826561 | 1.62 | 0 | 0 | 0 | 571.7 | 0 | 0 | 0 | 571.7 | 1 | 1 | 1 | 1 | -2 | 0 | 0 | 0 | 1 | 0 | 1.62 |  | 1 | 2 | 61625948 | 1 | 0 | 68 | 1 | 0 | 0 | 0 | 0 | 0 | 0 | 0 | 0 | 0 | 0 | 926.154 | 1.62 | 0 | 1 | 0 | 0 | 0 | 926.154 | 1.62 | 0 | 1 | 1852.31 | 3.24 | 0 | 3.24 | 571.7 | 571.7 | 1 | 926.15 | 0 | 0 | 0 | 0 | 1852.31 | 1852.31 | 1 |  | 0 |  | 0
0

## EtalonRes
28 | 61625977 | 61625135 | 60458000 | 110 | 1 | 1 | 1 | 1-100-40 |  | Затраты труда рабочих (Средний разряд - 4) | 1191 | 1013 | чел.-ч. | чел.-ч. | 1 | 22.7 | 0 | 0 | 0 | 435.27 | 0 | 1 | 1 | )*0,3 | 6.81 | 2 | 61625977 | 1 | 0 | 0 | 0 | 0 | 0 | 0 | 0 | 0
28 | 61625978 | 61625135 | 60458172 | 110 | 1 | 1 | 1 | 4-100-00 |  | Затраты труда машинистов | 1191 | 1013 | чел.-ч. | чел.-ч. | 1 | 2 | 0 | 0 | 0 | 0 | 0 | 1 | 2 | )*0,3 | 0.6 | 2 | 61625978 | 2 | 0 | 0 | 0 | 0 | 0 | 0 | 0 | 0
28 | 61625979 | 61625135 | 60465258 | 1 | 1 | 1 | 2 | 91.05.05-015 | ФСЭМ-2022, 91.05.05-015, приказ Минстроя России от 18.05.2022 г. № 378/пр | Краны на автомобильном ходу, грузоподъемность 16 т | 1368 | 1011 | маш.-ч | маш.-ч | 1 | 1 | 0 | 1459.82 | 584.69 | 0 | 0 | 1 | 0 | )*0,3 | 0.3 | 2 | 61625979 | 3 | 0 | 0 | 0 | 0 | 0 | 0 | 0 | 0
28 | 61625980 | 61625135 | 60466143 | 1 | 1 | 1 | 2 | 91.14.02-001 | ФСЭМ-2022 доп.7, 91.14.02-001, приказ Минстроя России от 02.08.2023 г. № 551/пр | Автомобили бортовые, грузоподъемность до 5 т | 1368 | 1011 | маш.-ч | маш.-ч | 1 | 1 | 0 | 477.92 | 435.27 | 0 | 0 | 1 | 0 | )*0,3 | 0.3 | 2 | 61625980 | 4 | 0 | 0 | 0 | 0 | 0 | 0 | 0 | 0
28 | 61625981 | 61625135 | 60532964 | 1 | 1 | 1 | 3 | 01.7.15.03-0042 | ФСБЦ-2022, 01.7.15.03-0042, приказ Минстроя России от 18.05.2022 г. № 378/пр | Болты с гайками и шайбами строительные | 1346 | 1009 | кг | кг | 1 | 0.42 | 174.93 | 0 | 0 | 0 | 0 | 1 | 0 | )*0 | 0 | 2 | 61625981 | 5 | 0 | 0 | 0 | 0 | 0 | 0 | 0 | 0
28 | 61625982 | 61625135 | 60539739 | 1 | 1 | 1 | 3 | 08.3.07.01-0052 | ФСБЦ-2022 доп.4, 08.3.07.01-0052, приказ Минстроя России от 27.12.2022 г. № 1133/пр | Прокат стальной горячекатаный полосовой, марки стали Ст3сп, Ст3пс, размеры 50х5 мм | 1348 | 1009 | т | т | 1000 | 0.001 | 70310.45 | 0 | 0 | 0 | 0 | 1 | 0 | )*0 | 0 | 2 | 61625982 | 6 | 0 | 0 | 0 | 0 | 0 | 0 | 0 | 0
28 | 61625983 | 61625135 | 60549173 | 1 | 1 | 1 | 3 | 14.4.02.04-0142 | ФСБЦ-2022, 14.4.02.04-0142, приказ Минстроя России от 18.05.2022 г. № 378/пр | Краска масляная МА-0115, мумия, сурик железный | 1346 | 1009 | кг | кг | 1 | 0.3 | 79.88 | 0 | 0 | 0 | 0 | 1 | 0 | )*0 | 0 | 2 | 61625983 | 7 | 0 | 0 | 0 | 0 | 0 | 0 | 0 | 0
28 | 61625984 | 61625135 | 60463688 | 110 | 1 | 1 | 3 | 421/пр_2020_п.75_пп.а |  | Сметная стоимость вспомогательных ненормируемых материальных ресурсов, не учтенная в сметной норме, 2% | 3277935 | 1013 | % | % | 1 | 2 | 0 | 0 | 0 | 0 | 0 | 0 | 0 | )*0 | 0 | 2 | 61625984 | 8 | 0 | 0 | 0 | 0 | 0 | 0 | 0 | 0
29 | 61625950 | 61625949 | 56217220 | 108 | 1 | 1 | 1 | 1-100-40 |  | Затраты труда рабочих (Средний разряд - 4) | 1191 | 1013 | чел.-ч. | чел.-ч. | 1 | 50.5 | 0 | 0 | 0 | 435.27 | 0 | 1 | 1 | )*0,3 | 15.15 | 2 | 61625950 | 9 | 0 | 0 | 0 | 0 | 0 | 0 | 0 | 0
29 | 61625951 | 61625949 | 56217458 | 108 | 1 | 1 | 1 | 4-100-00 |  | Затраты труда машинистов | 1191 | 1013 | чел.-ч. | чел.-ч. | 1 | 6.33 | 0 | 0 | 0 | 0 | 0 | 1 | 2 | )*0,3 | 1.899 | 2 | 61625951 | 10 | 0 | 0 | 0 | 0 | 0 | 0 | 0 | 0
29 | 61625952 | 61625949 | 56571417 | 1 | 1 | 1 | 2 | 91.05.05-015 | ФСЭМ-2022, 91.05.05-015, приказ Минстроя России от 18.05.2022 г. № 378/пр | Краны на автомобильном ходу, грузоподъемность 16 т | 1368 | 1011 | маш.-ч | маш.-ч | 1 | 0.2 | 0 | 1459.82 | 584.69 | 0 | 0 | 1 | 0 | )*0,3 | 0.06 | 2 | 61625952 | 11 | 0 | 0 | 0 | 0 | 0 | 0 | 0 | 0
29 | 61625953 | 61625949 | 56572833 | 1 | 1 | 1 | 2 | 91.14.02-001 | ФСЭМ-2022 доп.7, 91.14.02-001, приказ Минстроя России от 02.08.2023 г. № 551/пр | Автомобили бортовые, грузоподъемность до 5 т | 1368 | 1011 | маш.-ч | маш.-ч | 1 | 0.2 | 0 | 477.92 | 435.27 | 0 | 0 | 1 | 0 | )*0,3 | 0.06 | 2 | 61625953 | 12 | 0 | 0 | 0 | 0 | 0 | 0 | 0 | 0
29 | 61625954 | 61625949 | 56573153 | 1 | 1 | 1 | 2 | 91.17.04-233 | ФСЭМ-2022, 91.17.04-233, приказ Минстроя России от 18.05.2022 г. № 378/пр | Аппараты сварочные для ручной дуговой сварки, сварочный ток до 350 А | 1368 | 1011 | маш.-ч | маш.-ч | 1 | 6.25 | 0 | 25.86 | 0 | 0 | 0 | 1 | 0 | )*0,3 | 1.875 | 2 | 61625954 | 13 | 0 | 0 | 0 | 0 | 0 | 0 | 0 | 0
29 | 61625955 | 61625949 | 56574037 | 1 | 1 | 1 | 2 | 91.21.22-491 | ФСЭМ-2022, 91.21.22-491, приказ Минстроя России от 18.05.2022 г. № 378/пр | Шиногибы гидравлические универсальные | 1368 | 1011 | маш.-ч | маш.-ч | 1 | 5.93 | 0 | 26.76 | 435.27 | 0 | 0 | 1 | 0 | )*0,3 | 1.779 | 2 | 61625955 | 14 | 0 | 0 | 0 | 0 | 0 | 0 | 0 | 0
29 | 61625956 | 61625949 | 56574881 | 1 | 1 | 1 | 3 | 01.3.02.02-0001 | ФСБЦ-2022 доп.3, 01.3.02.02-0001, приказ Минстроя России от 26.10.2022 г. № 905/пр | Аргон газообразный, сорт I | 1339 | 1007 | м3 | м3 | 1 | 0.44 | 253.96 | 0 | 0 | 0 | 0 | 1 | 0 | )*0 | 0 | 2 | 61625956 | 15 | 0 | 0 | 0 | 0 | 0 | 0 | 0 | 0
29 | 61625957 | 61625949 | 56579266 | 1 | 1 | 1 | 3 | 01.7.11.07-0227 | ФСБЦ-2022, 01.7.11.07-0227, приказ Минстроя России от 18.05.2022 г. № 378/пр | Электроды сварочные для сварки низколегированных и углеродистых сталей УОНИ 13/45, Э42А, диаметр 4-5 мм | 1346 | 1009 | кг | кг | 1 | 0.03 | 155.63 | 0 | 0 | 0 | 0 | 1 | 0 | )*0 | 0 | 2 | 61625957 | 16 | 0 | 0 | 0 | 0 | 0 | 0 | 0 | 0
29 | 61625958 | 61625949 | 56594690 | 1 | 1 | 1 | 3 | 10.1.02.04-0009 | ФСБЦ-2022 доп.6, 10.1.02.04-0009, приказ Минстроя России от 11.05.2023 г. № 335/пр | Прутки круглого сечения из алюминиевых сплавов марок АД0, АД1, АД, АД31, АД33, АД35, АВ, диаметр 135,0-200,0 мм | 1348 | 1009 | т | т | 1000 | 0.00013 | 709576.9 | 0 | 0 | 0 | 0 | 1 | 0 | )*0 | 0 | 2 | 61625958 | 17 | 0 | 0 | 0 | 0 | 0 | 0 | 0 | 0
29 | 61625959 | 61625949 | 56595160 | 1 | 1 | 1 | 3 | 10.2.02.10-0013 | ФСБЦ-2022, 10.2.02.10-0013, приказ Минстроя России от 18.05.2022 г. № 378/пр | Прутки круглые из меди марки М3, диаметр 10-30 мм | 1348 | 1009 | т | т | 1000 | 0.00018 | 945143.92 | 0 | 0 | 0 | 0 | 1 | 0 | )*0 | 0 | 2 | 61625959 | 18 | 0 | 0 | 0 | 0 | 0 | 0 | 0 | 0
29 | 61625960 | 61625949 | 56610084 | 1 | 1 | 1 | 3 | 14.4.02.04-0142 | ФСБЦ-2022, 14.4.02.04-0142, приказ Минстроя России от 18.05.2022 г. № 378/пр | Краска масляная МА-0115, мумия, сурик железный | 1346 | 1009 | кг | кг | 1 | 1.36 | 79.88 | 0 | 0 | 0 | 0 | 1 | 0 | )*0 | 0 | 2 | 61625960 | 19 | 0 | 0 | 0 | 0 | 0 | 0 | 0 | 0
29 | 61625961 | 61625949 | 56223463 | 108 | 1 | 1 | 3 | 421/пр_2020_п.75_пп.а |  | Сметная стоимость вспомогательных ненормируемых материальных ресурсов, не учтенная в сметной норме, 2% | 3277935 | 1013 | % | % | 1 | 2 | 0 | 0 | 0 | 0 | 0 | 0 | 0 | )*0 | 0 | 2 | 61625961 | 20 | 0 | 0 | 0 | 0 | 0 | 0 | 0 | 0
65 | 61625418 | 61625410 | 37071037 | 108 | 1 | 1 | 1 | 1-100-40 |  | Затраты труда рабочих (Средний разряд - 4) | 1191 | 1013 | чел.-ч. | чел.-ч. | 1 | 22.7 | 0 | 0 | 0 | 435.27 | 0 | 1 | 1 |  | 22.7 | 2 | 61625411 | 21 | 0 | 0 | 0 | 0 | 0 | 0 | 0 | 0
65 | 61625419 | 61625410 | 37064876 | 108 | 1 | 1 | 1 | 4-100-00 |  | Затраты труда машинистов | 1191 | 1013 | чел.-ч. | чел.-ч. | 1 | 2 | 0 | 0 | 0 | 0 | 0 | 1 | 2 |  | 2 | 2 | 61625412 | 22 | 0 | 0 | 0 | 0 | 0 | 0 | 0 | 0
65 | 61625420 | 61625410 | 56571417 | 1 | 1 | 1 | 2 | 91.05.05-015 | ФСЭМ-2022, 91.05.05-015, приказ Минстроя России от 18.05.2022 г. № 378/пр | Краны на автомобильном ходу, грузоподъемность 16 т | 1368 | 1011 | маш.-ч | маш.-ч | 1 | 1 | 0 | 1459.82 | 584.69 | 0 | 0 | 1 | 0 |  | 1 | 2 | 61625413 | 23 | 0 | 0 | 0 | 0 | 0 | 0 | 0 | 0
65 | 61625421 | 61625410 | 56572833 | 1 | 1 | 1 | 2 | 91.14.02-001 | ФСЭМ-2022 доп.7, 91.14.02-001, приказ Минстроя России от 02.08.2023 г. № 551/пр | Автомобили бортовые, грузоподъемность до 5 т | 1368 | 1011 | маш.-ч | маш.-ч | 1 | 1 | 0 | 477.92 | 435.27 | 0 | 0 | 1 | 0 |  | 1 | 2 | 61625414 | 24 | 0 | 0 | 0 | 0 | 0 | 0 | 0 | 0
65 | 61625422 | 61625410 | 56580368 | 1 | 1 | 1 | 3 | 01.7.15.03-0042 | ФСБЦ-2022, 01.7.15.03-0042, приказ Минстроя России от 18.05.2022 г. № 378/пр | Болты с гайками и шайбами строительные | 1346 | 1009 | кг | кг | 1 | 0.42 | 174.93 | 0 | 0 | 0 | 0 | 1 | 0 |  | 0.42 | 2 | 61625415 | 25 | 0 | 0 | 0 | 0 | 0 | 0 | 0 | 0
65 | 61625423 | 61625410 | 56592838 | 1 | 1 | 1 | 3 | 08.3.07.01-0052 | ФСБЦ-2022 доп.4, 08.3.07.01-0052, приказ Минстроя России от 27.12.2022 г. № 1133/пр | Прокат стальной горячекатаный полосовой, марки стали Ст3сп, Ст3пс, размеры 50х5 мм | 1348 | 1009 | т | т | 1000 | 0.001 | 70310.45 | 0 | 0 | 0 | 0 | 1 | 0 |  | 0.001 | 2 | 61625416 | 26 | 0 | 0 | 0 | 0 | 0 | 0 | 0 | 0
65 | 61625424 | 61625410 | 56610084 | 1 | 1 | 1 | 3 | 14.4.02.04-0142 | ФСБЦ-2022, 14.4.02.04-0142, приказ Минстроя России от 18.05.2022 г. № 378/пр | Краска масляная МА-0115, мумия, сурик железный | 1346 | 1009 | кг | кг | 1 | 0.3 | 79.88 | 0 | 0 | 0 | 0 | 1 | 0 |  | 0.3 | 2 | 61625417 | 27 | 0 | 0 | 0 | 0 | 0 | 0 | 0 | 0
65 | 61625425 | 61625410 | 56223463 | 108 | 1 | 1 | 3 | 421/пр_2020_п.75_пп.а |  | Сметная стоимость вспомогательных ненормируемых материальных ресурсов, не учтенная в сметной норме, 2% | 3277935 | 1013 | % | % | 1 | 2 | 0 | 0 | 0 | 0 | 0 | 0 | 0 |  | 2 | 3 | -1 |  | 0 | 0 | 0 | 0 | 0 | 0 | 0 | 0
66 | 61625986 | 61625985 | 60458000 | 110 | 1 | 1 | 1 | 1-100-40 |  | Затраты труда рабочих (Средний разряд - 4) | 1191 | 1013 | чел.-ч. | чел.-ч. | 1 | 50.5 | 0 | 0 | 0 | 435.27 | 0 | 1 | 1 |  | 50.5 | 2 | 61625986 | 28 | 0 | 0 | 0 | 0 | 0 | 0 | 0 | 0
66 | 61625987 | 61625985 | 60458172 | 110 | 1 | 1 | 1 | 4-100-00 |  | Затраты труда машинистов | 1191 | 1013 | чел.-ч. | чел.-ч. | 1 | 6.33 | 0 | 0 | 0 | 0 | 0 | 1 | 2 |  | 6.33 | 2 | 61625987 | 29 | 0 | 0 | 0 | 0 | 0 | 0 | 0 | 0
66 | 61625988 | 61625985 | 60465258 | 1 | 1 | 1 | 2 | 91.05.05-015 | ФСЭМ-2022, 91.05.05-015, приказ Минстроя России от 18.05.2022 г. № 378/пр | Краны на автомобильном ходу, грузоподъемность 16 т | 1368 | 1011 | маш.-ч | маш.-ч | 1 | 0.2 | 0 | 1459.82 | 584.69 | 0 | 0 | 1 | 0 |  | 0.2 | 2 | 61625988 | 30 | 0 | 0 | 0 | 0 | 0 | 0 | 0 | 0
66 | 61625989 | 61625985 | 60466143 | 1 | 1 | 1 | 2 | 91.14.02-001 | ФСЭМ-2022 доп.7, 91.14.02-001, приказ Минстроя России от 02.08.2023 г. № 551/пр | Автомобили бортовые, грузоподъемность до 5 т | 1368 | 1011 | маш.-ч | маш.-ч | 1 | 0.2 | 0 | 477.92 | 435.27 | 0 | 0 | 1 | 0 |  | 0.2 | 2 | 61625989 | 31 | 0 | 0 | 0 | 0 | 0 | 0 | 0 | 0
66 | 61625990 | 61625985 | 60466337 | 1 | 1 | 1 | 2 | 91.17.04-233 | ФСЭМ-2022, 91.17.04-233, приказ Минстроя России от 18.05.2022 г. № 378/пр | Аппараты сварочные для ручной дуговой сварки, сварочный ток до 350 А | 1368 | 1011 | маш.-ч | маш.-ч | 1 | 6.25 | 0 | 25.86 | 0 | 0 | 0 | 1 | 0 |  | 6.25 | 2 | 61625990 | 32 | 0 | 0 | 0 | 0 | 0 | 0 | 0 | 0
66 | 61625991 | 61625985 | 60466897 | 1 | 1 | 1 | 2 | 91.21.22-491 | ФСЭМ-2022, 91.21.22-491, приказ Минстроя России от 18.05.2022 г. № 378/пр | Шиногибы гидравлические универсальные | 1368 | 1011 | маш.-ч | маш.-ч | 1 | 5.93 | 0 | 26.76 | 435.27 | 0 | 0 | 1 | 0 |  | 5.93 | 2 | 61625991 | 33 | 0 | 0 | 0 | 0 | 0 | 0 | 0 | 0
66 | 61625992 | 61625985 | 60530020 | 1 | 1 | 1 | 3 | 01.3.02.02-0001 | ФСБЦ-2022 доп.3, 01.3.02.02-0001, приказ Минстроя России от 26.10.2022 г. № 905/пр | Аргон газообразный, сорт I | 1339 | 1007 | м3 | м3 | 1 | 0.44 | 253.96 | 0 | 0 | 0 | 0 | 1 | 0 |  | 0.44 | 2 | 61625992 | 34 | 0 | 0 | 0 | 0 | 0 | 0 | 0 | 0
66 | 61625993 | 61625985 | 60532384 | 1 | 1 | 1 | 3 | 01.7.11.07-0227 | ФСБЦ-2022, 01.7.11.07-0227, приказ Минстроя России от 18.05.2022 г. № 378/пр | Электроды сварочные для сварки низколегированных и углеродистых сталей УОНИ 13/45, Э42А, диаметр 4-5 мм | 1346 | 1009 | кг | кг | 1 | 0.03 | 155.63 | 0 | 0 | 0 | 0 | 1 | 0 |  | 0.03 | 2 | 61625993 | 35 | 0 | 0 | 0 | 0 | 0 | 0 | 0 | 0
66 | 61625994 | 61625985 | 60540982 | 1 | 1 | 1 | 3 | 10.1.02.04-0009 | ФСБЦ-2022 доп.9, 10.1.02.04-0009, приказ Минстроя России от 16.02.2024 г. № 102/пр | Прутки круглого сечения из алюминиевых сплавов марок АД0, АД1, АД, АД31, АД33, АД35, АВ, диаметр 135,0-200,0 мм | 1348 | 1009 | т | т | 1000 | 0.00013 | 530491.83 | 0 | 0 | 0 | 0 | 1 | 0 |  | 0.00013 | 2 | 61625994 | 36 | 0 | 0 | 0 | 0 | 0 | 0 | 0 | 0
66 | 61625995 | 61625985 | 60541225 | 1 | 1 | 1 | 3 | 10.2.02.10-0013 | ФСБЦ-2022, 10.2.02.10-0013, приказ Минстроя России от 18.05.2022 г. № 378/пр | Прутки круглые из меди марки М3, диаметр 10-30 мм | 1348 | 1009 | т | т | 1000 | 0.00018 | 945143.92 | 0 | 0 | 0 | 0 | 1 | 0 |  | 0.00018 | 2 | 61625995 | 37 | 0 | 0 | 0 | 0 | 0 | 0 | 0 | 0
66 | 61625996 | 61625985 | 60549173 | 1 | 1 | 1 | 3 | 14.4.02.04-0142 | ФСБЦ-2022, 14.4.02.04-0142, приказ Минстроя России от 18.05.2022 г. № 378/пр | Краска масляная МА-0115, мумия, сурик железный | 1346 | 1009 | кг | кг | 1 | 1.36 | 79.88 | 0 | 0 | 0 | 0 | 1 | 0 |  | 1.36 | 2 | 61625996 | 38 | 0 | 0 | 0 | 0 | 0 | 0 | 0 | 0
66 | 61625997 | 61625985 | 60463688 | 110 | 1 | 1 | 3 | 421/пр_2020_п.75_пп.а |  | Сметная стоимость вспомогательных ненормируемых материальных ресурсов, не учтенная в сметной норме, 2% | 3277935 | 1013 | % | % | 1 | 2 | 0 | 0 | 0 | 0 | 0 | 0 | 0 |  | 2 | 2 | 61625997 | 39 | 0 | 0 | 0 | 0 | 0 | 0 | 0 | 0
139 | 61625851 | 61625848 | 56217421 | 108 | 1 | 1 | 1 | 2-100-06 |  | Рабочий 6 разряда | 1369 | 1013 | чел.-ч | чел.-ч | 1 | 0.81 | 0 | 0 | 0 | 584.69 | 0 | 1 | 1 |  | 0.81 | 2 | 61625849 | 40 | 0 | 0 | 0 | 0 | 0 | 0 | 0 | 0
139 | 61625852 | 61625848 | 56217452 | 108 | 1 | 1 | 1 | 3-200-03 |  | Инженер III категории | 1369 | 1013 | чел.-ч | чел.-ч | 1 | 0.81 | 0 | 0 | 0 | 571.7 | 0 | 1 | 1 |  | 0.81 | 2 | 61625850 | 41 | 0 | 0 | 0 | 0 | 0 | 0 | 0 | 0
140 | 61625857 | 61625853 | 56217415 | 108 | 1 | 1 | 1 | 2-100-04 |  | Рабочий 4 разряда | 1369 | 1013 | чел.-ч | чел.-ч | 1 | 4.32 | 0 | 0 | 0 | 435.27 | 0 | 1 | 1 |  | 4.32 | 2 | 61625854 | 42 | 0 | 0 | 0 | 0 | 0 | 0 | 0 | 0
140 | 61625858 | 61625853 | 56217437 | 108 | 1 | 1 | 1 | 3-100-02 |  | Техник II категории | 1369 | 1013 | чел.-ч | чел.-ч | 1 | 4.32 | 0 | 0 | 0 | 415.78 | 0 | 1 | 1 |  | 4.32 | 2 | 61625855 | 43 | 0 | 0 | 0 | 0 | 0 | 0 | 0 | 0
140 | 61625859 | 61625853 | 56217448 | 108 | 1 | 1 | 1 | 3-200-02 |  | Инженер II категории | 1369 | 1013 | чел.-ч | чел.-ч | 1 | 12.96 | 0 | 0 | 0 | 636.67 | 0 | 1 | 1 |  | 12.96 | 2 | 61625856 | 44 | 0 | 0 | 0 | 0 | 0 | 0 | 0 | 0
141 | 61625864 | 61625860 | 56217415 | 108 | 1 | 1 | 1 | 2-100-04 |  | Рабочий 4 разряда | 1369 | 1013 | чел.-ч | чел.-ч | 1 | 1.08 | 0 | 0 | 0 | 435.27 | 0 | 1 | 1 |  | 1.08 | 2 | 61625861 | 45 | 0 | 0 | 0 | 0 | 0 | 0 | 0 | 0
141 | 61625865 | 61625860 | 56217437 | 108 | 1 | 1 | 1 | 3-100-02 |  | Техник II категории | 1369 | 1013 | чел.-ч | чел.-ч | 1 | 1.08 | 0 | 0 | 0 | 415.78 | 0 | 1 | 1 |  | 1.08 | 2 | 61625862 | 46 | 0 | 0 | 0 | 0 | 0 | 0 | 0 | 0
141 | 61625866 | 61625860 | 56217448 | 108 | 1 | 1 | 1 | 3-200-02 |  | Инженер II категории | 1369 | 1013 | чел.-ч | чел.-ч | 1 | 3.24 | 0 | 0 | 0 | 636.67 | 0 | 1 | 1 |  | 3.24 | 2 | 61625863 | 47 | 0 | 0 | 0 | 0 | 0 | 0 | 0 | 0
142 | 61625900 | 61625897 | 56217415 | 108 | 1 | 1 | 1 | 2-100-04 |  | Рабочий 4 разряда | 1369 | 1013 | чел.-ч | чел.-ч | 1 | 2.92 | 0 | 0 | 0 | 435.27 | 0 | 1 | 1 |  | 2.92 | 2 | 61625898 | 48 | 0 | 0 | 0 | 0 | 0 | 0 | 0 | 0
142 | 61625901 | 61625897 | 56217452 | 108 | 1 | 1 | 1 | 3-200-03 |  | Инженер III категории | 1369 | 1013 | чел.-ч | чел.-ч | 1 | 4.37 | 0 | 0 | 0 | 571.7 | 0 | 1 | 1 |  | 4.37 | 2 | 61625899 | 49 | 0 | 0 | 0 | 0 | 0 | 0 | 0 | 0
143 | 61625905 | 61625902 | 56217437 | 108 | 1 | 1 | 1 | 3-100-02 |  | Техник II категории | 1369 | 1013 | чел.-ч | чел.-ч | 1 | 4.1 | 0 | 0 | 0 | 415.78 | 0 | 1 | 1 |  | 4.1 | 2 | 61625903 | 50 | 0 | 0 | 0 | 0 | 0 | 0 | 0 | 0
143 | 61625906 | 61625902 | 56217448 | 108 | 1 | 1 | 1 | 3-200-02 |  | Инженер II категории | 1369 | 1013 | чел.-ч | чел.-ч | 1 | 9.58 | 0 | 0 | 0 | 636.67 | 0 | 1 | 1 |  | 9.58 | 2 | 61625904 | 51 | 0 | 0 | 0 | 0 | 0 | 0 | 0 | 0
144 | 61625909 | 61625907 | 56217452 | 108 | 1 | 1 | 1 | 3-200-03 |  | Инженер III категории | 1369 | 1013 | чел.-ч | чел.-ч | 1 | 4.32 | 0 | 0 | 0 | 571.7 | 0 | 1 | 1 |  | 4.32 | 2 | 61625908 | 52 | 0 | 0 | 0 | 0 | 0 | 0 | 0 | 0
145 | 61625912 | 61625910 | 56217452 | 108 | 1 | 1 | 1 | 3-200-03 |  | Инженер III категории | 1369 | 1013 | чел.-ч | чел.-ч | 1 | 6.48 | 0 | 0 | 0 | 571.7 | 0 | 1 | 1 |  | 6.48 | 2 | 61625911 | 53 | 0 | 0 | 0 | 0 | 0 | 0 | 0 | 0
146 | 61625915 | 61625913 | 56217452 | 108 | 1 | 1 | 1 | 3-200-03 |  | Инженер III категории | 1369 | 1013 | чел.-ч | чел.-ч | 1 | 6.48 | 0 | 0 | 0 | 571.7 | 0 | 1 | 1 |  | 6.48 | 2 | 61625914 | 54 | 0 | 0 | 0 | 0 | 0 | 0 | 0 | 0
147 | 61625918 | 61625916 | 56217452 | 108 | 1 | 1 | 1 | 3-200-03 |  | Инженер III категории | 1369 | 1013 | чел.-ч | чел.-ч | 1 | 3.6 | 0 | 0 | 0 | 571.7 | 0 | 1 | 1 |  | 3.6 | 2 | 61625917 | 55 | 0 | 0 | 0 | 0 | 0 | 0 | 0 | 0
148 | 61625922 | 61625919 | 56217415 | 108 | 1 | 1 | 1 | 2-100-04 |  | Рабочий 4 разряда | 1369 | 1013 | чел.-ч | чел.-ч | 1 | 1.94 | 0 | 0 | 0 | 435.27 | 0 | 1 | 1 |  | 1.94 | 2 | 61625920 | 56 | 0 | 0 | 0 | 0 | 0 | 0 | 0 | 0
148 | 61625923 | 61625919 | 56217452 | 108 | 1 | 1 | 1 | 3-200-03 |  | Инженер III категории | 1369 | 1013 | чел.-ч | чел.-ч | 1 | 2.92 | 0 | 0 | 0 | 571.7 | 0 | 1 | 1 |  | 2.92 | 2 | 61625921 | 57 | 0 | 0 | 0 | 0 | 0 | 0 | 0 | 0
149 | 61625927 | 61625924 | 56217421 | 108 | 1 | 1 | 1 | 2-100-06 |  | Рабочий 6 разряда | 1369 | 1013 | чел.-ч | чел.-ч | 1 | 0.16 | 0 | 0 | 0 | 584.69 | 0 | 1 | 1 |  | 0.16 | 2 | 61625925 | 58 | 0 | 0 | 0 | 0 | 0 | 0 | 0 | 0
149 | 61625928 | 61625924 | 56217452 | 108 | 1 | 1 | 1 | 3-200-03 |  | Инженер III категории | 1369 | 1013 | чел.-ч | чел.-ч | 1 | 0.16 | 0 | 0 | 0 | 571.7 | 0 | 1 | 1 |  | 0.16 | 2 | 61625926 | 59 | 0 | 0 | 0 | 0 | 0 | 0 | 0 | 0
150 | 61625932 | 61625929 | 56217421 | 108 | 1 | 1 | 1 | 2-100-06 |  | Рабочий 6 разряда | 1369 | 1013 | чел.-ч | чел.-ч | 1 | 0.5 | 0 | 0 | 0 | 584.69 | 0 | 1 | 1 |  | 0.5 | 2 | 61625930 | 60 | 0 | 0 | 0 | 0 | 0 | 0 | 0 | 0
150 | 61625933 | 61625929 | 56217452 | 108 | 1 | 1 | 1 | 3-200-03 |  | Инженер III категории | 1369 | 1013 | чел.-ч | чел.-ч | 1 | 0.5 | 0 | 0 | 0 | 571.7 | 0 | 1 | 1 |  | 0.5 | 2 | 61625931 | 61 | 0 | 0 | 0 | 0 | 0 | 0 | 0 | 0
151 | 61625937 | 61625934 | 56217421 | 108 | 1 | 1 | 1 | 2-100-06 |  | Рабочий 6 разряда | 1369 | 1013 | чел.-ч | чел.-ч | 1 | 0.81 | 0 | 0 | 0 | 584.69 | 0 | 1 | 1 |  | 0.81 | 2 | 61625935 | 62 | 0 | 0 | 0 | 0 | 0 | 0 | 0 | 0
151 | 61625938 | 61625934 | 56217452 | 108 | 1 | 1 | 1 | 3-200-03 |  | Инженер III категории | 1369 | 1013 | чел.-ч | чел.-ч | 1 | 0.81 | 0 | 0 | 0 | 571.7 | 0 | 1 | 1 |  | 0.81 | 2 | 61625936 | 63 | 0 | 0 | 0 | 0 | 0 | 0 | 0 | 0
152 | 61625942 | 61625939 | 56217421 | 108 | 1 | 1 | 1 | 2-100-06 |  | Рабочий 6 разряда | 1369 | 1013 | чел.-ч | чел.-ч | 1 | 6.48 | 0 | 0 | 0 | 584.69 | 0 | 1 | 1 |  | 6.48 | 2 | 61625940 | 64 | 0 | 0 | 0 | 0 | 0 | 0 | 0 | 0
152 | 61625943 | 61625939 | 56217452 | 108 | 1 | 1 | 1 | 3-200-03 |  | Инженер III категории | 1369 | 1013 | чел.-ч | чел.-ч | 1 | 6.48 | 0 | 0 | 0 | 571.7 | 0 | 1 | 1 |  | 6.48 | 2 | 61625941 | 65 | 0 | 0 | 0 | 0 | 0 | 0 | 0 | 0
153 | 61625947 | 61625944 | 56217421 | 108 | 1 | 1 | 1 | 2-100-06 |  | Рабочий 6 разряда | 1369 | 1013 | чел.-ч | чел.-ч | 1 | 1.62 | 0 | 0 | 0 | 584.69 | 0 | 1 | 1 |  | 1.62 | 2 | 61625945 | 66 | 0 | 0 | 0 | 0 | 0 | 0 | 0 | 0
153 | 61625948 | 61625944 | 56217452 | 108 | 1 | 1 | 1 | 3-200-03 |  | Инженер III категории | 1369 | 1013 | чел.-ч | чел.-ч | 1 | 1.62 | 0 | 0 | 0 | 571.7 | 0 | 1 | 1 |  | 1.62 | 2 | 61625946 | 67 | 0 | 0 | 0 | 0 | 0 | 0 | 0 | 0