## Смета по ФСНБ 421+557прРИМ
Smeta.RU (495) 974-1589
Наименование программного продукта |  |  |  |  | Программа для ЭВМ «Программа: «Smeta.RU» версия 11»
Наименование редакции сметных нормативов |  |  |  |  | Приказ Минстроя России от 30.12.2021 г. № 1046/пр
Реквизиты приказа Минстроя России об утверждении дополнений и изменений к сметным нормативам |  |  |  |  | Приказ Минстроя России от 18.05.2022 г. № 378/пр, Приказ Минстроя России от 26.08.2022 г. № 703/пр, Приказ Минстроя России от 26.10.2022 г. № 905/пр; Приказ Минстроя России от 27.12.2022 г. № 1133/пр; Приказ Минстроя России от 10.02.2023 г. № 84/пр; Приказ Минстроя России от 11.05.2023 г. № 335/пр; Приказ Минстроя России от 02.08.2023 г. № 551/пр; Приказ Минстроя России от 14.11.2023 г. № 817/пр; Приказ Минстроя России от 16.02.2024 г. № 102/пр; Приказ Минстроя России от 13.05.2024 г. № 323/пр; Приказ Минстроя России от 09.08.2024 г. № 524/пр; Приказ Минстроя России от 07.11.2024 г. № 747/пр | [25 empty] | Приказ Минстроя России от 18.05.2022 г. № 378/пр, Приказ Минстроя России от 26.08.2022 г. № 703/пр, Приказ Минстроя России от 26.10.2022 г. № 905/пр; Приказ Минстроя России от 27.12.2022 г. № 1133/пр; Приказ Минстроя России от 10.02.2023 г. № 84/пр; Приказ Минстроя России от 11.05.2023 г. № 335/пр; Приказ Минстроя России от 02.08.2023 г. № 551/пр; Приказ Минстроя России от 14.11.2023 г. № 817/пр; Приказ Минстроя России от 16.02.2024 г. № 102/пр; Приказ Минстроя России от 13.05.2024 г. № 323/пр; Приказ Минстроя России от 09.08.2024 г. № 524/пр; Приказ Минстроя России от 07.11.2024 г. № 747/пр
Реквизиты письма Минстроя России об индексах изменения сметной стоимости строительства, включаемые в федеральный реестр сметных нормативов и размещаемые в федеральной государственной информационной системе ценообразования в строительстве, подготовленного в соответствии с пунктом 85 Методики расчета индексов изменения сметной стоимости строительства, утвержденной приказом Министерства строительства и жилищно-коммунального хозяйства Российской Федерации от 5 июня 2019 г. N 326/пр |  |  |  |  | Письмо Минстроя России от 25 ноября 2024 г. № 69894-ИФ/09
Реквизиты нормативного правового акта об утверждении оплаты труда, утверждаемый в соответствии с пунктом 22(1) Правилами мониторинга цен, утвержденными постановлением Правительства Российской Федерации от 23 декабря 2016 г. N 1452 |  |  |  |  | Данные в ФГИС ЦС отсутсвуют
Обоснование принятых текущих цен на строительные ресурсы |  |  |  |  | ФГИС ЦС, конъюнктурный анализ
Наименование субъекта Российской Федерации
Наименование зоны субъекта Российской Федерации
УТВЕРЖДАЮ:
Генеральный директор АО "РСП"
____________________Н.В. Ильин
"___" ___________________2025 г
ЛОКАЛЬНАЯ СМЕТА № 1
Реконструция ЗТП-292 по адресу: г.Москва, г.Щербинка. (инв. № 43316423)
(наименование работ и затрат)
Составлен |  | Ресурсно-индексным | методом
Основание
(проектная и (или) иная техническая документация)
Составлен(а) в текущем уровне цен на декабрь 2024 года
Сметная стоимость |  | 16472.4164 |  | тыс. руб.
[6 empty] | Средства на оплату труда рабочих |  |  |  | 844.74 | тыс. руб.
| в том числе: |  |  |  |  | Средства на оплату труда машинистов |  |  |  | 61.21 | тыс. руб.
| строительных работ | 2322.5484 |  | тыс. руб. |  | Нормативные затраты труда рабочих |  |  |  | 1455.4399 | чел.-ч.
| монтажных работ | 1113.55 |  | тыс. руб. |  | Нормативные затраты труда машинистов |  |  |  | 99.2792 | чел.-ч.
| оборудования | 11268.0685 |  | тыс. руб.
| прочих затрат | 1184.78 |  | тыс. руб.
№ п/п | Обоснование | Наименование работ и затрат | Единица измерения | Количество |  |  | Сметная стоимость, руб.
|  |  |  | на единицу измерения | коэффициенты | всего с учетом коэффициентов | на единицу измерения в базисном уровне цен | индекс | на единицу измерения в текущем уровне цен | коэффициенты | всего в текущем уровне цен
1 | 2 | 3 | 4 | 5 | 6 | 7 | 8 | 9 | 10 | 11 | 12
Раздел: Строительная работы
1 | ГЭСН 13-07-001-02 | Обезжиривание поверхностей аппаратов и трубопроводов диаметром до 500 мм: уайт-спиритом | 100 м2 | 0.5556 |  | 0.5556
Объем: 0,5556=55,56/100
| 1 | ОТ (ЗТ) | чел.-ч. |  |  | 5.0448 |  |  |  |  | 2253.13
| 1-100-32 | Затраты труда рабочих (Средний разряд - 3,2) | чел.-ч. | 9.08 |  | 5.0448 |  |  | 446.62 |  | 2253.13
| 2 | ЭМ | [8 empty] | 15.14
|  | ОТм(ЗТм) | чел.-ч. |  |  | 0.016668 |  |  |  |  | 8.58 | [18 empty] | 1
| 91.06.03-060 | Лебедки электрические тяговым усилием до 5,79 кН (0,59 т) | маш.-ч | 0.01 |  | 0.005556 | 6.62 | 1.36 | 9 |  | 0.05
| 91.06.05-011 | Погрузчики одноковшовые универсальные фронтальные пневмоколесные, номинальная вместимость основного ковша 2,6 м3, грузоподъемность 5 т | маш.-ч | 0.01 |  | 0.005556 |  |  | 1558.39 |  | 8.66
| 4-100-050 | ОТм(ЗТм) Средний разряд машинистов 5 | чел.-ч. | 0.01 |  | 0.005556 |  |  | 563.76 |  | 3.13 | [18 empty] | 1
| 91.14.02-001 | Автомобили бортовые, грузоподъемность до 5 т | маш.-ч | 0.02 |  | 0.011112 | 477.92 | 1.21 | 578.28 |  | 6.43
| 4-100-040 | ОТм(ЗТм) Средний разряд машинистов 4 | чел.-ч. | 0.02 |  | 0.011112 |  |  | 490.55 |  | 5.45 | [18 empty] | 1
| 4 | М | [8 empty] | 1584.95
| 01.7.20.08-0051 | Ветошь хлопчатобумажная цветная | кг | 5 |  | 2.778 | 56.11 | 1.39 | 77.99 |  | 216.66
| 14.5.09.11-0102 | Уайт-спирит | кг | 32 |  | 17.7792 | 60.6 | 1.27 | 76.96 |  | 1368.29
|  | Итого прямые затраты | [8 empty] | 3861.8
|  | ФОТ | [8 empty] | 2261.71
| Пр/812-013.0-1 | НР Защита строительных конструкций и оборудования от коррозии | % | 94 |  | 94 |  |  |  |  | 2126.01
| Пр/774-013.0 | СП Защита строительных конструкций и оборудования от коррозии | % | 51 |  | 51 |  |  |  |  | 1153.47
|  | Всего по позиции | [5 empty] | 12853.2757 |  | 7141.28 |  | 783.88 | 425.29 | 7141.28 | 15.14 | = | 2253.13 | 8.58 | = | 1584.95 |  | 2126.01 | 1153.47 | [5 empty] | 1
2 | ГЭСН 13-03-002-04 | Огрунтовка металлических поверхностей за один раз: грунтовкой ГФ-021 | 100 м2 | 0.5556 |  | 0.5556
Объем: 0,5556=55,56/100
| 1 | ОТ (ЗТ) | чел.-ч. |  |  | 2.9502 |  |  |  |  | 1598.44
| 1-100-47 | Затраты труда рабочих (Средний разряд - 4,7) | чел.-ч. | 5.31 |  | 2.9502 |  |  | 541.8 |  | 1598.44
| 2 | ЭМ | [8 empty] | 15.68
|  | ОТм(ЗТм) | чел.-ч. |  |  | 0.011112 |  |  |  |  | 5.86 | [18 empty] | 1
| 91.06.03-060 | Лебедки электрические тяговым усилием до 5,79 кН (0,59 т) | маш.-ч | 0.01 |  | 0.005556 | 6.62 | 1.36 | 9 |  | 0.05
| 91.06.05-011 | Погрузчики одноковшовые универсальные фронтальные пневмоколесные, номинальная вместимость основного ковша 2,6 м3, грузоподъемность 5 т | маш.-ч | 0.01 |  | 0.005556 |  |  | 1558.39 |  | 8.66
| 4-100-050 | ОТм(ЗТм) Средний разряд машинистов 5 | чел.-ч. | 0.01 |  | 0.005556 |  |  | 563.76 |  | 3.13 | [18 empty] | 1
| 91.14.02-001 | Автомобили бортовые, грузоподъемность до 5 т | маш.-ч | 0.01 |  | 0.005556 | 477.92 | 1.21 | 578.28 |  | 3.21
| 4-100-040 | ОТм(ЗТм) Средний разряд машинистов 4 | чел.-ч. | 0.01 |  | 0.005556 |  |  | 490.55 |  | 2.73 | [18 empty] | 1
| 91.21.01-012 | Агрегаты окрасочные высокого давления для окраски поверхностей конструкций, мощность 1 кВт | маш.-ч | 1.12 |  | 0.62227 |  |  | 6.04 |  | 3.76
| 4 | М | [8 empty] | 459.82
| 14.4.01.01-0003 | Грунтовка ГФ-021 | т | 0.009 |  | 0.0050004 | 51280.15 | 1.48 | 75894.62 |  | 379.5
| 14.5.09.02-0002 | Ксилол нефтяной, марка А | т | 0.0015 |  | 0.0008334 | 75885.63 | 1.27 | 96374.75 |  | 80.32
|  | Итого прямые затраты | [8 empty] | 2079.8
|  | ФОТ | [8 empty] | 1604.3
| Пр/812-013.0-1 | НР Защита строительных конструкций и оборудования от коррозии | % | 94 |  | 94 |  |  |  |  | 1508.04
| Пр/774-013.0 | СП Защита строительных конструкций и оборудования от коррозии | % | 51 |  | 51 |  |  |  |  | 818.19
|  | Всего по позиции | [5 empty] | 7930.2196 |  | 4406.03 |  | 833.58 | 452.26 | 4406.03 | 15.68 | = | 1598.44 | 5.86 | = | 459.82 |  | 1508.04 | 818.19 | [5 empty] | 1
3 | ГЭСН 13-03-004-26 | Окраска металлических огрунтованных поверхностей: эмалью ПФ-115 | 100 м2 | 0.5556 |  | 0.5556
Объем: 0,5556=55,56/100
| 1 | ОТ (ЗТ) | чел.-ч. |  |  | 1.1834 |  |  |  |  | 548.03
| 1-100-35 | Затраты труда рабочих (Средний разряд - 3,5) | чел.-ч. | 2.13 |  | 1.1834 |  |  | 463.09 |  | 548.03
| 2 | ЭМ | [8 empty] | 14.1
|  | ОТм(ЗТм) | чел.-ч. |  |  | 0.011112 |  |  |  |  | 5.86 | [18 empty] | 1
| 91.06.03-060 | Лебедки электрические тяговым усилием до 5,79 кН (0,59 т) | маш.-ч | 0.01 |  | 0.005556 | 6.62 | 1.36 | 9 |  | 0.05
| 91.06.05-011 | Погрузчики одноковшовые универсальные фронтальные пневмоколесные, номинальная вместимость основного ковша 2,6 м3, грузоподъемность 5 т | маш.-ч | 0.01 |  | 0.005556 |  |  | 1558.39 |  | 8.66
| 4-100-050 | ОТм(ЗТм) Средний разряд машинистов 5 | чел.-ч. | 0.01 |  | 0.005556 |  |  | 563.76 |  | 3.13 | [18 empty] | 1
| 91.14.02-001 | Автомобили бортовые, грузоподъемность до 5 т | маш.-ч | 0.01 |  | 0.005556 | 477.92 | 1.21 | 578.28 |  | 3.21
| 4-100-040 | ОТм(ЗТм) Средний разряд машинистов 4 | чел.-ч. | 0.01 |  | 0.005556 |  |  | 490.55 |  | 2.73 | [18 empty] | 1
| 91.21.01-012 | Агрегаты окрасочные высокого давления для окраски поверхностей конструкций, мощность 1 кВт | маш.-ч | 0.65 |  | 0.36114 |  |  | 6.04 |  | 2.18
| 4 | М | [8 empty] | 573.29
| 14.4.04.08-0001 | Эмаль ПФ-115, цветная, белый | т | 0.009 |  | 0.0050004 | 60045.35 | 1.71 | 102677.55 |  | 513.43
| 14.5.09.11-0102 | Уайт-спирит | кг | 1.4 |  | 0.77784 | 60.6 | 1.27 | 76.96 |  | 59.86
|  | Итого прямые затраты | [8 empty] | 1141.28
|  | ФОТ | [8 empty] | 553.89
| Пр/812-013.0-1 | НР Защита строительных конструкций и оборудования от коррозии | % | 94 |  | 94 |  |  |  |  | 520.66
| Пр/774-013.0 | СП Защита строительных конструкций и оборудования от коррозии | % | 51 |  | 51 |  |  |  |  | 282.48
|  | Всего по позиции | [5 empty] | 3499.676 |  | 1944.42 |  | 792.48 | 429.96 | 1944.42 | 14.1 | = | 548.03 | 5.86 | = | 573.29 |  | 520.66 | 282.48 | [5 empty] | 1
|  | Итого прямые затраты по разделу | [8 empty] | 7082.88
в том числе
|  | оплата труда | [8 empty] | 4399.6
|  | эксплуатация машин и механизмов | [8 empty] | 65.22
в том числе
|  | эксплуатация машин и механизмов | [8 empty] | 44.92
в том числе
|  | оплата труда машинистов (ОТм) | [8 empty] | 20.3
|  | доплаты к оплате труда машинистов | [8 empty] | 0
|  | материальные ресурсы | [8 empty] | 2618.06
в том числе
|  | материальные ресурсы без учета дополнительной перевозки | [8 empty] | 2618.06
|  | дополнительная перевозка материальных ресурсов | [8 empty] | 0
|  | перевозка | [8 empty] | 0
|  | Всего ФОТ (справочно) | [8 empty] | 4419.9
|  | Всего накладные расходы | [8 empty] | 4154.71
|  | Всего сметная прибыль | [8 empty] | 2254.14
|  | Итого оборудование | [8 empty] | 0
в том числе
|  | оборудование без учета дополнительной перевозки | [8 empty] | 0
|  | дополнительная перевозка оборудования | [8 empty] | 0
Итого прочие затраты
|  | Итого хозяйственный инвентарь | [8 empty] | 0
|  | Итого по разделу | [8 empty] | 13491.73
Справочно
|  | материальные ресурсы, отсутствующие в ФРСН | [8 empty] | 0
|  | оборудование, отсутствующие в ФРСН | [8 empty] | 0
|  | затраты труда рабочих |  |  |  | 9.1785
|  | затраты труда машинистов |  |  |  | 0.038892
Раздел: Демонтажные работы
4 | ГЭСНм 08-01-062-01 | Демонтаж: Трансформатор силовой, масляный, масса: до 1 т | ШТ | 2 |  | 2
| 571/пр_2022_п.84_т.3_стр.4_стб.3 | ЭМ *0,3; М *0; ЗТ *0,3; ЗТм *0,3
| 1 | ОТ (ЗТ) | чел.-ч. |  |  | 11.82 |  |  |  |  | 5798.3
| 1-100-40 | Затраты труда рабочих (Средний разряд - 4) | чел.-ч. | 19.7 | 0.3 | 11.82 |  |  | 490.55 |  | 5798.3
| 2 | ЭМ | [8 empty] | 1177.67
|  | ОТм(ЗТм) | чел.-ч. |  |  | 1.128 |  |  |  |  | 644.27 | [18 empty] | 1
| 91.05.05-015 | Краны на автомобильном ходу, грузоподъемность 16 т | маш.-ч | 0.9 | 0.3 | 0.54 |  |  | 1551.19 |  | 837.64
| 4-100-060 | ОТм(ЗТм) Средний разряд машинистов 6 | чел.-ч. | 0.9 | 0.3 | 0.54 |  |  | 658.94 |  | 355.83 | [18 empty] | 1
| 91.14.02-001 | Автомобили бортовые, грузоподъемность до 5 т | маш.-ч | 0.98 | 0.3 | 0.588 | 477.92 | 1.21 | 578.28 |  | 340.03
| 4-100-040 | ОТм(ЗТм) Средний разряд машинистов 4 | чел.-ч. | 0.98 | 0.3 | 0.588 |  |  | 490.55 |  | 288.44 | [18 empty] | 1
| 4 | М | [8 empty] | 0
| 01.7.15.10-0053 | Скобы металлические | кг | 7 | 0 | 0 | 176.2 | 1.39 | 244.92 |  | 0
| 25.1.01.04-0012 | Шпала из древесины хвойных пород, непропитанная, для железных дорог узкой колеи, тип II, длина 1200 мм | ШТ | 10 | 0 | 0 | 705.5 | 0.97 | 684.34 |  | 0
|  | Итого прямые затраты | [8 empty] | 7620.24
|  | ФОТ | [8 empty] | 6442.57
| Пр/812-049.3-1 | НР Электротехнические установки: на других объектах | % | 97 |  | 97 |  |  |  |  | 6249.29
| Пр/774-049.3 | СП Электротехнические установки: на других объектах | % | 51 |  | 51 |  |  |  |  | 3285.71
|  | Всего по позиции | [5 empty] | 8577.62 |  | 17155.24 |  | 3181.68 | 1672.84 | 17155.24 | 1177.67 | = | 5798.3 | 644.27 | = | 0 |  | 6249.29 | 3285.71 | [5 empty] | 2
5 | ГЭСНм 08-01-084-01 | Камера сборных распределительных устройств: с масляным выключателем | ШТ | 6 |  | 6
| 571/пр_2022_п.84_т.3_стр.4_стб.3 | ЭМ *0,3; М *0; ЗТ *0,3; ЗТм *0,3
| 1 | ОТ (ЗТ) | чел.-ч. |  |  | 40.86 |  |  |  |  | 20043.87
| 1-100-40 | Средний разряд работы 4,0 | чел.-ч. | 22.7 | 0.3 | 40.86 |  |  | 490.55 |  | 20043.87
| 2 | ЭМ | [8 empty] | 3833.04
|  | ОТм(ЗТм) | чел.-ч. |  |  | 3.6 |  |  |  |  | 2069.08 | [18 empty] | 1
| 91.05.05-015 | Краны на автомобильном ходу, грузоподъемность 16 т | маш.-ч | 1 | 0.3 | 1.8 |  |  | 1551.19 |  | 2792.14
| 4-100-060 | ОТм(ЗТм) Средний разряд машинистов 6 | чел.-ч. | 1 | 0.3 | 1.8 |  |  | 658.94 |  | 1186.09 | [18 empty] | 1
| 91.14.02-001 | Автомобили бортовые, грузоподъемность до 5 т | маш.-ч | 1 | 0.3 | 1.8 | 477.92 | 1.21 | 578.28 |  | 1040.9
| 4-100-040 | ОТм(ЗТм) Средний разряд машинистов 4 | чел.-ч. | 1 | 0.3 | 1.8 |  |  | 490.55 |  | 882.99 | [18 empty] | 1
| 4 | М | [8 empty] | 0
| 01.7.15.03-0042 | Болты с гайками и шайбами строительные | кг | 0.42 | 0 | 0 | 174.93 | 1.15 | 201.17 |  | 0
| 08.3.07.01-0052 | Прокат стальной горячекатаный полосовой, марки стали Ст3сп, Ст3пс, размеры 50х5 мм | т | 0.001 | 0 | 0 | 70310.45 | 0.88 | 61873.2 |  | 0
| 14.4.02.04-0142 | Краска масляная МА-0115, мумия, сурик железный | кг | 0.3 | 0 | 0 | 79.88 | 1.31 | 104.64 |  | 0
|  | Итого прямые затраты | [8 empty] | 25945.99
|  | ФОТ | [8 empty] | 22112.95
| Пр/812-049.3-1 | НР Электротехнические установки: на других объектах | % | 97 |  | 97 |  |  |  |  | 21449.56
| Пр/774-049.3 | СП Электротехнические установки: на других объектах | % | 51 |  | 51 |  |  |  |  | 11277.6
|  | Всего по позиции | [5 empty] | 9778.8583 |  | 58673.15 |  | 9545.03 | 5018.52 | 58673.15 | 3833.04 | = | 20043.87 | 2069.08 | = | 0 |  | 21449.56 | 11277.6 | [5 empty] | 2
6 | ГЭСНм 08-01-084-02 | Камера сборных распределительных устройств: трансформатора напряжения, линейного ввода, разрядника или разъединителя | ШТ | 3 |  | 3
| 571/пр_2022_п.84_т.3_стр.4_стб.3 | ЭМ *0,3; М *0; ЗТ *0,3; ЗТм *0,3
| 1 | ОТ (ЗТ) | чел.-ч. |  |  | 16.65 |  |  |  |  | 8167.66
| 1-100-40 | Средний разряд работы 4,0 | чел.-ч. | 18.5 | 0.3 | 16.65 |  |  | 490.55 |  | 8167.66
| 2 | ЭМ | [8 empty] | 1341.57
|  | ОТм(ЗТм) | чел.-ч. |  |  | 1.26 |  |  |  |  | 724.18 | [18 empty] | 1
| 91.05.05-015 | Краны на автомобильном ходу, грузоподъемность 16 т | маш.-ч | 0.7 | 0.3 | 0.63 |  |  | 1551.19 |  | 977.25
| 4-100-060 | ОТм(ЗТм) Средний разряд машинистов 6 | чел.-ч. | 0.7 | 0.3 | 0.63 |  |  | 658.94 |  | 415.13 | [18 empty] | 1
| 91.14.02-001 | Автомобили бортовые, грузоподъемность до 5 т | маш.-ч | 0.7 | 0.3 | 0.63 | 477.92 | 1.21 | 578.28 |  | 364.32
| 4-100-040 | ОТм(ЗТм) Средний разряд машинистов 4 | чел.-ч. | 0.7 | 0.3 | 0.63 |  |  | 490.55 |  | 309.05 | [18 empty] | 1
| 4 | М | [8 empty] | 0
| 01.7.15.03-0042 | Болты с гайками и шайбами строительные | кг | 0.42 | 0 | 0 | 174.93 | 1.15 | 201.17 |  | 0
| 08.3.07.01-0052 | Прокат стальной горячекатаный полосовой, марки стали Ст3сп, Ст3пс, размеры 50х5 мм | т | 0.001 | 0 | 0 | 70310.45 | 0.88 | 61873.2 |  | 0
| 14.4.02.04-0142 | Краска масляная МА-0115, мумия, сурик железный | кг | 0.3 | 0 | 0 | 79.88 | 1.31 | 104.64 |  | 0
|  | Итого прямые затраты | [8 empty] | 10233.41
|  | ФОТ | [8 empty] | 8891.84
| Пр/812-049.3-1 | НР Электротехнические установки: на других объектах | % | 97 |  | 97 |  |  |  |  | 8625.08
| Пр/774-049.3 | СП Электротехнические установки: на других объектах | % | 51 |  | 51 |  |  |  |  | 4534.84
|  | Всего по позиции | [5 empty] | 7797.7767 |  | 23393.33 |  | 4772.52 | 2509.26 | 23393.33 | 1341.57 | = | 8167.66 | 724.18 | = | 0 |  | 8625.08 | 4534.84 | [5 empty] | 2
7 | ГЭСНм 08-03-571-02 | Щит, собираемый из отдельных панелей и блоков управления, однорядный или двухрядный без блоков резисторов глубиной до 800 мм: шкафного исполнения | м | 5.6 |  | 5.6
| 571/пр_2022_п.84_т.3_стр.4_стб.3 | ЭМ *0,3; М *0; ЗТ *0,3; ЗТм *0,3
| 1 | ОТ (ЗТ) | чел.-ч. |  |  | 34.608 |  |  |  |  | 17483.62
| 1-100-42 | Средний разряд работы 4,2 | чел.-ч. | 20.6 | 0.3 | 34.608 |  |  | 505.19 |  | 17483.62
| 2 | ЭМ | [8 empty] | 7291.34
|  | ОТм(ЗТм) | чел.-ч. |  |  | 4.788 |  |  |  |  | 2733.24 | [18 empty] | 1
| 91.05.04-010 | Краны мостовые электрические, грузоподъемность 50 т | маш.-ч | 1.01 | 0.3 | 1.6968 | 1689.57 | 1.34 | 2264.02 |  | 3841.59
| 4-100-050 | ОТм(ЗТм) Средний разряд машинистов 5 | чел.-ч. | 1.01 | 0.3 | 1.6968 |  |  | 563.76 |  | 956.59 | [18 empty] | 1
| 91.05.05-015 | Краны на автомобильном ходу, грузоподъемность 16 т | маш.-ч | 0.92 | 0.3 | 1.5456 |  |  | 1551.19 |  | 2397.52
| 4-100-060 | ОТм(ЗТм) Средний разряд машинистов 6 | чел.-ч. | 0.92 | 0.3 | 1.5456 |  |  | 658.94 |  | 1018.46 | [18 empty] | 1
| 91.14.02-001 | Автомобили бортовые, грузоподъемность до 5 т | маш.-ч | 0.92 | 0.3 | 1.5456 | 477.92 | 1.21 | 578.28 |  | 893.79
| 4-100-040 | ОТм(ЗТм) Средний разряд машинистов 4 | чел.-ч. | 0.92 | 0.3 | 1.5456 |  |  | 490.55 |  | 758.19 | [18 empty] | 1
| 91.17.04-161 | Аппарат сварочный для полуавтоматической сварки, сварочный ток до 500 А, в комплекте с механизмом подачи проволоки | маш.-ч | 0.33 | 0.3 | 0.5544 |  |  | 99.95 |  | 55.41
| 91.17.04-233 | Аппараты сварочные для ручной дуговой сварки, сварочный ток до 350 А | маш.-ч | 2.33 | 0.3 | 3.9144 |  |  | 26.32 |  | 103.03
| 4 | М | [8 empty] | 0
| 01.7.03.04-0001 | Электроэнергия | КВТ-Ч | 0.1344 | 0 | 0 |  |  | 5.56 |  | 0
| 01.7.11.07-0227 | Электроды сварочные для сварки низколегированных и углеродистых сталей УОНИ 13/45, Э42А, диаметр 4-5 мм | кг | 0.2 | 0 | 0 | 155.63 | 0.95 | 147.85 |  | 0
| 01.7.15.03-0042 | Болты с гайками и шайбами строительные | кг | 1.25 | 0 | 0 | 174.93 | 1.15 | 201.17 |  | 0
| 07.2.07.04-0007 | Конструкции стальные индивидуального изготовления из сортового проката | т | 0.081 | 0 | 0 | 105278.81 | 1.2 | 126334.57 |  | 0
| 08.3.07.01-0052 | Прокат стальной горячекатаный полосовой, марки стали Ст3сп, Ст3пс, размеры 50х5 мм | т | 0.0004 | 0 | 0 | 70310.45 | 0.88 | 61873.2 |  | 0
| 14.4.02.04-0142 | Краска масляная МА-0115, мумия, сурик железный | кг | 8.17 | 0 | 0 | 79.88 | 1.31 | 104.64 |  | 0
| 20.1.02.23-0082 | Перемычки гибкие, тип ПГС-50 | 10 ШТ | 0.1 | 0 | 0 | 944.69 | 1.13 | 1067.5 |  | 0
|  | Итого прямые затраты | [8 empty] | 27508.2
|  | ФОТ | [8 empty] | 20216.86
| Пр/812-049.3-1 | НР Электротехнические установки: на других объектах | % | 97 |  | 97 |  |  |  |  | 19610.35
| Пр/774-049.3 | СП Электротехнические установки: на других объектах | % | 51 |  | 51 |  |  |  |  | 10310.6
|  | Всего по позиции | [5 empty] | 10255.2054 |  | 57429.15 |  | 12050.56 | 6335.86 | 57429.15 | 7291.34 | = | 17483.62 | 2733.24 | = | 0 |  | 19610.35 | 10310.6 | [5 empty] | 2
8 | ГЭСНм 08-01-079-04 | Мост шинный для сборных распределительных устройств, количество опорных изоляторов: 21 | ШТ | 1 |  | 1
| 571/пр_2022_п.84_т.3_стр.4_стб.3 | ЭМ *0,3; М *0; ЗТ *0,3; ЗТм *0,3
| 1 | ОТ (ЗТ) | чел.-ч. |  |  | 7.41 |  |  |  |  | 3634.98
| 1-100-40 | Средний разряд работы 4,0 | чел.-ч. | 24.7 | 0.3 | 7.41 |  |  | 490.55 |  | 3634.98
| 2 | ЭМ | [8 empty] | 148.76
|  | ОТм(ЗТм) | чел.-ч. |  |  | 0.183 |  |  |  |  | 98.09 | [18 empty] | 1
| 91.05.05-015 | Краны на автомобильном ходу, грузоподъемность 16 т | маш.-ч | 0.22 | 0.3 | 0.066 |  |  | 1551.19 |  | 102.38
| 4-100-060 | ОТм(ЗТм) Средний разряд машинистов 6 | чел.-ч. | 0.22 | 0.3 | 0.066 |  |  | 658.94 |  | 43.49 | [18 empty] | 1
| 91.06.03-058 | Лебедки электрические тяговым усилием 156,96 кН (16 т) | маш.-ч | 0.17 | 0.3 | 0.051 | 55.78 | 1.36 | 75.86 |  | 3.87
| 4-100-030 | ОТм(ЗТм) Средний разряд машинистов 3 | чел.-ч. | 0.17 | 0.3 | 0.051 |  |  | 435.64 |  | 22.22 | [18 empty] | 1
| 91.14.02-001 | Автомобили бортовые, грузоподъемность до 5 т | маш.-ч | 0.22 | 0.3 | 0.066 | 477.92 | 1.21 | 578.28 |  | 38.17
| 4-100-040 | ОТм(ЗТм) Средний разряд машинистов 4 | чел.-ч. | 0.22 | 0.3 | 0.066 |  |  | 490.55 |  | 32.38 | [18 empty] | 1
| 91.17.04-233 | Аппараты сварочные для ручной дуговой сварки, сварочный ток до 350 А | маш.-ч | 0.55 | 0.3 | 0.165 |  |  | 26.32 |  | 4.34
| 4 | М | [8 empty] | 0
| 01.7.11.07-0227 | Электроды сварочные для сварки низколегированных и углеродистых сталей УОНИ 13/45, Э42А, диаметр 4-5 мм | кг | 0.2 | 0 | 0 | 155.63 | 0.95 | 147.85 |  | 0
| 01.7.15.03-0042 | Болты с гайками и шайбами строительные | кг | 6 | 0 | 0 | 174.93 | 1.15 | 201.17 |  | 0
| 08.3.08.02-0058 | Уголок стальной горячекатаный равнополочный, марки стали Ст3сп, Ст3пс, ширина полок 35-56 мм, толщина полки 3-5 мм | т | 0.07 | 0 | 0 |  |  | 55303.81 |  | 0
| 14.4.02.04-0142 | Краска масляная МА-0115, мумия, сурик железный | кг | 3 | 0 | 0 | 79.88 | 1.31 | 104.64 |  | 0
|  | Итого прямые затраты | [8 empty] | 3881.83
|  | ФОТ | [8 empty] | 3733.07
| Пр/812-049.3-1 | НР Электротехнические установки: на других объектах | % | 97 |  | 97 |  |  |  |  | 3621.08
| Пр/774-049.3 | СП Электротехнические установки: на других объектах | % | 51 |  | 51 |  |  |  |  | 1903.87
|  | Всего по позиции | [5 empty] | 9406.78 |  | 9406.78 |  | 2013.41 | 1058.6 | 9406.78 | 148.76 | = | 3634.98 | 98.09 | = | 0 |  | 3621.08 | 1903.87 | [5 empty] | 2
9 | ГЭСНм 08-02-165-09 | Муфта концевая для 3-жильного кабеля напряжением: до 10 кВ, сечение одной жилы до 240 мм2 | ШТ | 4 |  | 4
| 571/пр_2022_п.84_т.3_стр.4_стб.3 | ЭМ *0,3; М *0; ЗТ *0,3; ЗТм *0,3
| 1 | ОТ (ЗТ) | чел.-ч. |  |  | 9.984 |  |  |  |  | 4787.93
| 1-100-38 | Затраты труда рабочих (Средний разряд - 3,8) | чел.-ч. | 8.32 | 0.3 | 9.984 |  |  | 479.56 |  | 4787.93
| 2 | ЭМ | [8 empty] | 16989.71
|  | ОТм(ЗТм) | чел.-ч. |  |  | 8.496 |  |  |  |  | 5596.34 | [18 empty] | 1
| 91.05.05-015 | Краны на автомобильном ходу, грузоподъемность 16 т | маш.-ч | 0.01 | 0.3 | 0.012 |  |  | 1551.19 |  | 18.61
| 4-100-060 | ОТм(ЗТм) Средний разряд машинистов 6 | чел.-ч. | 0.01 | 0.3 | 0.012 |  |  | 658.94 |  | 7.91 | [18 empty] | 1
| 91.06.09-001 | Подъемники телескопические самоходные, рабочая высота 26 м, грузоподъемность 250 кг | маш.-ч | 7.06 | 0.3 | 8.472 | 1472.34 | 1.36 | 2002.38 |  | 16964.16
| 4-100-060 | ОТм(ЗТм) Средний разряд машинистов 6 | чел.-ч. | 7.06 | 0.3 | 8.472 |  |  | 658.94 |  | 5582.54 | [18 empty] | 1
| 91.14.02-001 | Автомобили бортовые, грузоподъемность до 5 т | маш.-ч | 0.01 | 0.3 | 0.012 | 477.92 | 1.21 | 578.28 |  | 6.94
| 4-100-040 | ОТм(ЗТм) Средний разряд машинистов 4 | чел.-ч. | 0.01 | 0.3 | 0.012 |  |  | 490.55 |  | 5.89 | [18 empty] | 1
| 4 | М | [8 empty] | 0
| 01.3.01.01-0001 | Бензин авиационный Б-70 | т | 0.0004 | 0 | 0 | 116448.72 | 1.16 | 135080.52 |  | 0
| 01.3.01.05-0009 | Парафин нефтяной твердый Т-1 | т | 1e-05 | 0 | 0 | 81827.2 | 1.77 | 144834.14 |  | 0
| 01.7.06.07-0002 | Ленты монтажные из пластмассы для бандажирования проводов, скрепляются пластмассовыми кнопками, ширина 10 мм | 10 м | 0.024 | 0 | 0 | 37.71 | 1.53 | 57.7 |  | 0
|  | Итого прямые затраты | [8 empty] | 27373.98
|  | ФОТ | [8 empty] | 10384.27
| Пр/812-049.3-1 | НР Электротехнические установки: на других объектах | % | 97 |  | 97 |  |  |  |  | 10072.74
| Пр/774-049.3 | СП Электротехнические установки: на других объектах | % | 51 |  | 51 |  |  |  |  | 5295.98
|  | Всего по позиции | [5 empty] | 10685.675 |  | 42742.7 |  | 8877.4 | 4667.5 | 42742.7 | 16989.71 | = | 4787.93 | 5596.34 | = | 0 |  | 10072.74 | 5295.98 | [5 empty] | 2
10 | ГЭСНм 08-02-471-02 | Демонтаж: Заземлитель вертикальный из угловой стали размером: 63х63х6 мм | 10 ШТ | 0.9 |  | 0.9
| 571/пр_2022_п.84_т.3_стр.4_стб.3 | ЭМ *0,3; М *0; ЗТ *0,3; ЗТм *0,3
Объем: 0,9=9/10
| 1 | ОТ (ЗТ) | чел.-ч. |  |  | 2.781 |  |  |  |  | 1333.66
| 1-100-38 | Затраты труда рабочих (Средний разряд - 3,8) | чел.-ч. | 10.3 | 0.3 | 2.781 |  |  | 479.56 |  | 1333.66
| 2 | ЭМ | [8 empty] | 165.97
|  | ОТм(ЗТм) | чел.-ч. |  |  | 0.1458 |  |  |  |  | 83.8 | [18 empty] | 1
| 91.05.05-015 | Краны на автомобильном ходу, грузоподъемность 16 т | маш.-ч | 0.27 | 0.3 | 0.0729 |  |  | 1551.19 |  | 113.08
| 4-100-060 | ОТм(ЗТм) Средний разряд машинистов 6 | чел.-ч. | 0.27 | 0.3 | 0.0729 |  |  | 658.94 |  | 48.04 | [18 empty] | 1
| 91.14.02-001 | Автомобили бортовые, грузоподъемность до 5 т | маш.-ч | 0.27 | 0.3 | 0.0729 | 477.92 | 1.21 | 578.28 |  | 42.16
| 4-100-040 | ОТм(ЗТм) Средний разряд машинистов 4 | чел.-ч. | 0.27 | 0.3 | 0.0729 |  |  | 490.55 |  | 35.76 | [18 empty] | 1
| 91.17.04-233 | Аппараты сварочные для ручной дуговой сварки, сварочный ток до 350 А | маш.-ч | 1.51 | 0.3 | 0.4077 |  |  | 26.32 |  | 10.73
| 4 | М | [8 empty] | 0
| 01.7.11.07-0227 | Электроды сварочные для сварки низколегированных и углеродистых сталей УОНИ 13/45, Э42А, диаметр 4-5 мм | кг | 0.72 | 0 | 0 | 155.63 | 0.95 | 147.85 |  | 0
| 14.4.01.09-0427 | Грунтовка эпоксидная антикоррозионная с содержанием цинка для защиты металлических поверхностей, расход 0,20-0,39 кг/м2 | кг | 2.4 | 0 | 0 | 911.56 | 1.23 | 1121.22 |  | 0
|  | Итого прямые затраты | [8 empty] | 1583.43
|  | ФОТ | [8 empty] | 1417.46
| Пр/812-049.3-1 | НР Электротехнические установки: на других объектах | % | 97 |  | 97 |  |  |  |  | 1374.94
| Пр/774-049.3 | СП Электротехнические установки: на других объектах | % | 51 |  | 51 |  |  |  |  | 722.9
|  | Всего по позиции | [5 empty] | 4090.3 |  | 3681.27 |  | 1422.16 | 747.73 | 3681.27 | 165.97 | = | 1333.66 | 83.8 | = | 0 |  | 1374.94 | 722.9 | [5 empty] | 2
11 | ГЭСНм 08-02-472-07 | Демонтаж: Проводник заземляющий открыто по строительным основаниям: из полосовой стали сечением 160 мм2 | 100 м | 0.24 |  | 0.24
| 571/пр_2022_п.84_т.3_стр.4_стб.3 | ЭМ *0,3; М *0; ЗТ *0,3; ЗТм *0,3
Объем: 0,24=24/100
| 1 | ОТ (ЗТ) | чел.-ч. |  |  | 1.332 |  |  |  |  | 638.77
| 1-100-38 | Затраты труда рабочих (Средний разряд - 3,8) | чел.-ч. | 18.5 | 0.3 | 1.332 |  |  | 479.56 |  | 638.77
| 2 | ЭМ | [8 empty] | 40.77
|  | ОТм(ЗТм) | чел.-ч. |  |  | 0.03312 |  |  |  |  | 19.03 | [18 empty] | 1
| 91.05.05-015 | Краны на автомобильном ходу, грузоподъемность 16 т | маш.-ч | 0.23 | 0.3 | 0.01656 |  |  | 1551.19 |  | 25.69
| 4-100-060 | ОТм(ЗТм) Средний разряд машинистов 6 | чел.-ч. | 0.23 | 0.3 | 0.01656 |  |  | 658.94 |  | 10.91 | [18 empty] | 1
| 91.14.02-001 | Автомобили бортовые, грузоподъемность до 5 т | маш.-ч | 0.23 | 0.3 | 0.01656 | 477.92 | 1.21 | 578.28 |  | 9.58
| 4-100-040 | ОТм(ЗТм) Средний разряд машинистов 4 | чел.-ч. | 0.23 | 0.3 | 0.01656 |  |  | 490.55 |  | 8.12 | [18 empty] | 1
| 91.17.04-233 | Аппараты сварочные для ручной дуговой сварки, сварочный ток до 350 А | маш.-ч | 2.9 | 0.3 | 0.2088 |  |  | 26.32 |  | 5.5
| 4 | М | [8 empty] | 0
| 01.7.11.07-0227 | Электроды сварочные для сварки низколегированных и углеродистых сталей УОНИ 13/45, Э42А, диаметр 4-5 мм | кг | 1.3 | 0 | 0 | 155.63 | 0.95 | 147.85 |  | 0
| 08.3.05.02-0021 | Прокат листовой горячекатаный, марки стали Ст3сп, Ст3пс, ширина 1200-3000 мм, толщина 1-8 мм | т | 0.004 | 0 | 0 | 71131.5 | 0.86 | 61173.09 |  | 0
| 14.4.01.09-0427 | Грунтовка эпоксидная антикоррозионная с содержанием цинка для защиты металлических поверхностей, расход 0,20-0,39 кг/м2 | кг | 2.3 | 0 | 0 | 911.56 | 1.23 | 1121.22 |  | 0
|  | Итого прямые затраты | [8 empty] | 698.57
|  | ФОТ | [8 empty] | 657.8
| Пр/812-049.3-1 | НР Электротехнические установки: на других объектах | % | 97 |  | 97 |  |  |  |  | 638.07
| Пр/774-049.3 | СП Электротехнические установки: на других объектах | % | 51 |  | 51 |  |  |  |  | 335.48
|  | Всего по позиции | [5 empty] | 6967.1667 |  | 1672.12 |  | 379.24 | 199.39 | 1672.12 | 40.77 | = | 638.77 | 19.03 | = | 0 |  | 638.07 | 335.48 | [5 empty] | 2
|  | Итого прямые затраты по разделу | [8 empty] | 104845.65
в том числе
|  | оплата труда | [8 empty] | 61888.79
|  | эксплуатация машин и механизмов | [8 empty] | 42956.86
в том числе
|  | эксплуатация машин и механизмов | [8 empty] | 30988.83
в том числе
|  | оплата труда машинистов (ОТм) | [8 empty] | 11968.03
|  | доплаты к оплате труда машинистов | [8 empty] | 0
|  | материальные ресурсы | [8 empty] | 0
в том числе
|  | материальные ресурсы без учета дополнительной перевозки | [8 empty] | 0
|  | дополнительная перевозка материальных ресурсов | [8 empty] | 0
|  | перевозка | [8 empty] | 0
|  | Всего ФОТ (справочно) | [8 empty] | 73856.82
|  | Всего накладные расходы | [8 empty] | 71641.11
|  | Всего сметная прибыль | [8 empty] | 37666.98
|  | Итого оборудование | [8 empty] | 0
в том числе
|  | оборудование без учета дополнительной перевозки | [8 empty] | 0
|  | дополнительная перевозка оборудования | [8 empty] | 0
Итого прочие затраты
|  | Итого хозяйственный инвентарь | [8 empty] | 0
|  | Итого по разделу | [8 empty] | 214153.74
Справочно
|  | материальные ресурсы, отсутствующие в ФРСН | [8 empty] | 0
|  | оборудование, отсутствующие в ФРСН | [8 empty] | 0
|  | затраты труда рабочих |  |  |  | 125.445
|  | затраты труда машинистов |  |  |  | 19.6339
Раздел: Монтажные работы
12 | ГЭСНм 08-01-062-01 | Трансформатор силовой, масляный, масса: до 1 т | ШТ | 2 |  | 2
| 1 | ОТ (ЗТ) | чел.-ч. |  |  | 39.4 |  |  |  |  | 19327.67
| 1-100-40 | Затраты труда рабочих (Средний разряд - 4) | чел.-ч. | 19.7 |  | 39.4 |  |  | 490.55 |  | 19327.67
| 2 | ЭМ | [8 empty] | 3925.57
|  | ОТм(ЗТм) | чел.-ч. |  |  | 3.76 |  |  |  |  | 2147.57 | [18 empty] | 1
| 91.05.05-015 | Краны на автомобильном ходу, грузоподъемность 16 т | маш.-ч | 0.9 |  | 1.8 |  |  | 1551.19 |  | 2792.14
| 4-100-060 | ОТм(ЗТм) Средний разряд машинистов 6 | чел.-ч. | 0.9 |  | 1.8 |  |  | 658.94 |  | 1186.09 | [18 empty] | 1
| 91.14.02-001 | Автомобили бортовые, грузоподъемность до 5 т | маш.-ч | 0.98 |  | 1.96 | 477.92 | 1.21 | 578.28 |  | 1133.43
| 4-100-040 | ОТм(ЗТм) Средний разряд машинистов 4 | чел.-ч. | 0.98 |  | 1.96 |  |  | 490.55 |  | 961.48 | [18 empty] | 1
| 4 | М | [8 empty] | 17115.68
| 01.7.15.10-0053 | Скобы металлические | кг | 7 |  | 14 | 176.2 | 1.39 | 244.92 |  | 3428.88
| 25.1.01.04-0012 | Шпала из древесины хвойных пород, непропитанная, для железных дорог узкой колеи, тип II, длина 1200 мм | ШТ | 10 |  | 20 | 705.5 | 0.97 | 684.34 |  | 13686.8
|  | Итого прямые затраты | [8 empty] | 42516.49
|  | ФОТ | [8 empty] | 21475.24
| Пр/812-049.3-1 | НР Электротехнические установки: на других объектах | % | 97 |  | 97 |  |  |  |  | 20830.98
| Пр/774-049.3 | СП Электротехнические установки: на других объектах | % | 51 |  | 51 |  |  |  |  | 10952.37
|  | Всего по позиции | [5 empty] | 37149.92 |  | 74299.84 |  | 3181.68 | 1672.84 | 74299.84 | 3925.57 | = | 19327.67 | 2147.57 | = | 17115.68 |  | 20830.98 | 10952.37 | [5 empty] | 2
13 | ГЭСНм 08-01-084-01 | Камера сборных распределительных устройств: с ваккумным выключателем | ШТ | 6 |  | 6
| 1 | ОТ (ЗТ) | чел.-ч. |  |  | 136.2 |  |  |  |  | 66812.91
| 1-100-40 | Затраты труда рабочих (Средний разряд - 4) | чел.-ч. | 22.7 |  | 136.2 |  |  | 490.55 |  | 66812.91
| 2 | ЭМ | [8 empty] | 12776.82
|  | ОТм(ЗТм) | чел.-ч. |  |  | 12 |  |  |  |  | 6896.94 | [18 empty] | 1
| 91.05.05-015 | Краны на автомобильном ходу, грузоподъемность 16 т | маш.-ч | 1 |  | 6 |  |  | 1551.19 |  | 9307.14
| 4-100-060 | ОТм(ЗТм) Средний разряд машинистов 6 | чел.-ч. | 1 |  | 6 |  |  | 658.94 |  | 3953.64 | [18 empty] | 1
| 91.14.02-001 | Автомобили бортовые, грузоподъемность до 5 т | маш.-ч | 1 |  | 6 | 477.92 | 1.21 | 578.28 |  | 3469.68
| 4-100-040 | ОТм(ЗТм) Средний разряд машинистов 4 | чел.-ч. | 1 |  | 6 |  |  | 490.55 |  | 2943.3 | [18 empty] | 1
| 4 | М | [8 empty] | 1066.54
| 01.7.15.03-0042 | Болты с гайками и шайбами строительные | кг | 0.42 |  | 2.52 | 174.93 | 1.15 | 201.17 |  | 506.95
| 08.3.07.01-0052 | Прокат стальной горячекатаный полосовой, марки стали Ст3сп, Ст3пс, размеры 50х5 мм | т | 0.001 |  | 0.006 | 70310.45 | 0.88 | 61873.2 |  | 371.24
| 14.4.02.04-0142 | Краска масляная МА-0115, мумия, сурик железный | кг | 0.3 |  | 1.8 | 79.88 | 1.31 | 104.64 |  | 188.35
|  | Итого прямые затраты | [8 empty] | 87553.21
|  | ФОТ | [8 empty] | 73709.85
| Пр/812-049.3-1 | НР Электротехнические установки: на других объектах | % | 97 |  | 97 |  |  |  |  | 71498.55
| Пр/774-049.3 | СП Электротехнические установки: на других объектах | % | 51 |  | 51 |  |  |  |  | 37592.02
|  | Всего по позиции | [5 empty] | 32773.9633 |  | 196643.78 |  | 9545.03 | 5018.52 | 196643.78 | 12776.82 | = | 66812.91 | 6896.94 | = | 1066.54 |  | 71498.55 | 37592.02 | [5 empty] | 2
14 | ГЭСНм 08-01-084-02 | Камера сборных распределительных устройств: трансформатора напряжения, линейного ввода, разрядника или разъединителя | ШТ | 3 |  | 3
| 1 | ОТ (ЗТ) | чел.-ч. |  |  | 55.5 |  |  |  |  | 27225.53
| 1-100-40 | Затраты труда рабочих (Средний разряд - 4) | чел.-ч. | 18.5 |  | 55.5 |  |  | 490.55 |  | 27225.53
| 2 | ЭМ | [8 empty] | 4471.89
|  | ОТм(ЗТм) | чел.-ч. |  |  | 4.2 |  |  |  |  | 2413.93 | [18 empty] | 1
| 91.05.05-015 | Краны на автомобильном ходу, грузоподъемность 16 т | маш.-ч | 0.7 |  | 2.1 |  |  | 1551.19 |  | 3257.5
| 4-100-060 | ОТм(ЗТм) Средний разряд машинистов 6 | чел.-ч. | 0.7 |  | 2.1 |  |  | 658.94 |  | 1383.77 | [18 empty] | 1
| 91.14.02-001 | Автомобили бортовые, грузоподъемность до 5 т | маш.-ч | 0.7 |  | 2.1 | 477.92 | 1.21 | 578.28 |  | 1214.39
| 4-100-040 | ОТм(ЗТм) Средний разряд машинистов 4 | чел.-ч. | 0.7 |  | 2.1 |  |  | 490.55 |  | 1030.16 | [18 empty] | 1
| 4 | М | [8 empty] | 533.27
| 01.7.15.03-0042 | Болты с гайками и шайбами строительные | кг | 0.42 |  | 1.26 | 174.93 | 1.15 | 201.17 |  | 253.47
| 08.3.07.01-0052 | Прокат стальной горячекатаный полосовой, марки стали Ст3сп, Ст3пс, размеры 50х5 мм | т | 0.001 |  | 0.003 | 70310.45 | 0.88 | 61873.2 |  | 185.62
| 14.4.02.04-0142 | Краска масляная МА-0115, мумия, сурик железный | кг | 0.3 |  | 0.9 | 79.88 | 1.31 | 104.64 |  | 94.18
|  | Итого прямые затраты | [8 empty] | 34644.62
|  | ФОТ | [8 empty] | 29639.46
| Пр/812-049.3-1 | НР Электротехнические установки: на других объектах | % | 97 |  | 97 |  |  |  |  | 28750.28
| Пр/774-049.3 | СП Электротехнические установки: на других объектах | % | 51 |  | 51 |  |  |  |  | 15116.12
|  | Всего по позиции | [5 empty] | 26170.34 |  | 78511.02 |  | 4772.52 | 2509.26 | 78511.02 | 4471.89 | = | 27225.53 | 2413.93 | = | 533.27 |  | 28750.28 | 15116.12 | [5 empty] | 2
15 | ГЭСНм 08-03-571-02 | Щит, собираемый из отдельных панелей и блоков управления, однорядный или двухрядный без блоков резисторов глубиной до 800 мм: шкафного исполнения | м | 5.6 |  | 5.6
| 1 | ОТ (ЗТ) | чел.-ч. |  |  | 115.36 |  |  |  |  | 58278.72
| 1-100-42 | Затраты труда рабочих (Средний разряд - 4,2) | чел.-ч. | 20.6 |  | 115.36 |  |  | 505.19 |  | 58278.72
| 2 | ЭМ | [8 empty] | 24304.46
|  | ОТм(ЗТм) | чел.-ч. |  |  | 15.96 |  |  |  |  | 9110.8 | [18 empty] | 1
| 91.05.04-010 | Краны мостовые электрические, грузоподъемность 50 т | маш.-ч | 1.01 |  | 5.656 | 1689.57 | 1.34 | 2264.02 |  | 12805.3
| 4-100-050 | ОТм(ЗТм) Средний разряд машинистов 5 | чел.-ч. | 1.01 |  | 5.656 |  |  | 563.76 |  | 3188.63 | [18 empty] | 1
| 91.05.05-015 | Краны на автомобильном ходу, грузоподъемность 16 т | маш.-ч | 0.92 |  | 5.152 |  |  | 1551.19 |  | 7991.73
| 4-100-060 | ОТм(ЗТм) Средний разряд машинистов 6 | чел.-ч. | 0.92 |  | 5.152 |  |  | 658.94 |  | 3394.86 | [18 empty] | 1
| 91.14.02-001 | Автомобили бортовые, грузоподъемность до 5 т | маш.-ч | 0.92 |  | 5.152 | 477.92 | 1.21 | 578.28 |  | 2979.3
| 4-100-040 | ОТм(ЗТм) Средний разряд машинистов 4 | чел.-ч. | 0.92 |  | 5.152 |  |  | 490.55 |  | 2527.31 | [18 empty] | 1
| 91.17.04-161 | Аппарат сварочный для полуавтоматической сварки, сварочный ток до 500 А, в комплекте с механизмом подачи проволоки | маш.-ч | 0.33 |  | 1.848 |  |  | 99.95 |  | 184.71
| 91.17.04-233 | Аппараты сварочные для ручной дуговой сварки, сварочный ток до 350 А | маш.-ч | 2.33 |  | 13.048 |  |  | 26.32 |  | 343.42
| 4 | М | [8 empty] | 64407.21
| 01.7.03.04-0001 | Электроэнергия | КВТ-Ч | 0.1344 |  | 0.75264 |  |  | 5.56 |  | 4.18
| 01.7.11.07-0227 | Электроды сварочные для сварки низколегированных и углеродистых сталей УОНИ 13/45, Э42А, диаметр 4-5 мм | кг | 0.2 |  | 1.12 | 155.63 | 0.95 | 147.85 |  | 165.59
| 01.7.15.03-0042 | Болты с гайками и шайбами строительные | кг | 1.25 |  | 7 | 174.93 | 1.15 | 201.17 |  | 1408.19
| 07.2.07.04-0007 | Конструкции стальные индивидуального изготовления из сортового проката | т | 0.081 |  | 0.4536 | 105278.81 | 1.2 | 126334.57 |  | 57305.36
| 08.3.07.01-0052 | Прокат стальной горячекатаный полосовой, марки стали Ст3сп, Ст3пс, размеры 50х5 мм | т | 0.0004 |  | 0.00224 | 70310.45 | 0.88 | 61873.2 |  | 138.6
| 14.4.02.04-0142 | Краска масляная МА-0115, мумия, сурик железный | кг | 8.17 |  | 45.752 | 79.88 | 1.31 | 104.64 |  | 4787.49
| 20.1.02.23-0082 | Перемычки гибкие, тип ПГС-50 | 10 ШТ | 0.1 |  | 0.56 | 944.69 | 1.13 | 1067.5 |  | 597.8
|  | Итого прямые затраты | [8 empty] | 156101.19
|  | ФОТ | [8 empty] | 67389.52
| Пр/812-049.3-1 | НР Электротехнические установки: на других объектах | % | 97 |  | 97 |  |  |  |  | 65367.83
| Пр/774-049.3 | СП Электротехнические установки: на других объектах | % | 51 |  | 51 |  |  |  |  | 34368.66
|  | Всего по позиции | [5 empty] | 45685.3 |  | 255837.68 |  | 12050.56 | 6335.86 | 255837.68 | 24304.46 | = | 58278.72 | 9110.8 | = | 64407.21 |  | 65367.83 | 34368.66 | [5 empty] | 2
16 | ГЭСНм 08-01-079-04 | Мост шинный для сборных распределительных устройств, количество опорных изоляторов: 21 | ШТ | 1 |  | 1
| 1 | ОТ (ЗТ) | чел.-ч. |  |  | 24.7 |  |  |  |  | 12116.59
| 1-100-40 | Затраты труда рабочих (Средний разряд - 4) | чел.-ч. | 24.7 |  | 24.7 |  |  | 490.55 |  | 12116.59
| 2 | ЭМ | [8 empty] | 495.86
|  | ОТм(ЗТм) | чел.-ч. |  |  | 0.61 |  |  |  |  | 326.95 | [18 empty] | 1
| 91.05.05-015 | Краны на автомобильном ходу, грузоподъемность 16 т | маш.-ч | 0.22 |  | 0.22 |  |  | 1551.19 |  | 341.26
| 4-100-060 | ОТм(ЗТм) Средний разряд машинистов 6 | чел.-ч. | 0.22 |  | 0.22 |  |  | 658.94 |  | 144.97 | [18 empty] | 1
| 91.06.03-058 | Лебедки электрические тяговым усилием 156,96 кН (16 т) | маш.-ч | 0.17 |  | 0.17 | 55.78 | 1.36 | 75.86 |  | 12.9
| 4-100-030 | ОТм(ЗТм) Средний разряд машинистов 3 | чел.-ч. | 0.17 |  | 0.17 |  |  | 435.64 |  | 74.06 | [18 empty] | 1
| 91.14.02-001 | Автомобили бортовые, грузоподъемность до 5 т | маш.-ч | 0.22 |  | 0.22 | 477.92 | 1.21 | 578.28 |  | 127.22
| 4-100-040 | ОТм(ЗТм) Средний разряд машинистов 4 | чел.-ч. | 0.22 |  | 0.22 |  |  | 490.55 |  | 107.92 | [18 empty] | 1
| 91.17.04-233 | Аппараты сварочные для ручной дуговой сварки, сварочный ток до 350 А | маш.-ч | 0.55 |  | 0.55 |  |  | 26.32 |  | 14.48
| 4 | М | [8 empty] | 5421.78
| 01.7.11.07-0227 | Электроды сварочные для сварки низколегированных и углеродистых сталей УОНИ 13/45, Э42А, диаметр 4-5 мм | кг | 0.2 |  | 0.2 | 155.63 | 0.95 | 147.85 |  | 29.57
| 01.7.15.03-0042 | Болты с гайками и шайбами строительные | кг | 6 |  | 6 | 174.93 | 1.15 | 201.17 |  | 1207.02
| 08.3.08.02-0058 | Уголок стальной горячекатаный равнополочный, марки стали Ст3сп, Ст3пс, ширина полок 35-56 мм, толщина полки 3-5 мм | т | 0.07 |  | 0.07 |  |  | 55303.81 |  | 3871.27
| 14.4.02.04-0142 | Краска масляная МА-0115, мумия, сурик железный | кг | 3 |  | 3 | 79.88 | 1.31 | 104.64 |  | 313.92
|  | Итого прямые затраты | [8 empty] | 18361.18
|  | ФОТ | [8 empty] | 12443.54
| Пр/812-049.3-1 | НР Электротехнические установки: на других объектах | % | 97 |  | 97 |  |  |  |  | 12070.23
| Пр/774-049.3 | СП Электротехнические установки: на других объектах | % | 51 |  | 51 |  |  |  |  | 6346.21
|  | Всего по позиции | [5 empty] | 36777.62 |  | 36777.62 |  | 2013.41 | 1058.6 | 36777.62 | 495.86 | = | 12116.59 | 326.95 | = | 5421.78 |  | 12070.23 | 6346.21 | [5 empty] | 2
17 | ГЭСНм 08-02-165-09 | Муфта эпоксидная для 3-жильного кабеля напряжением: до 10 кВ, сечение одной жилы до 240 мм2 | ШТ | 6 |  | 6
| 1 | ОТ (ЗТ) | чел.-ч. |  |  | 49.92 |  |  |  |  | 23939.64
| 1-100-38 | Затраты труда рабочих (Средний разряд - 3,8) | чел.-ч. | 8.32 |  | 49.92 |  |  | 479.56 |  | 23939.64
| 2 | ЭМ | [8 empty] | 84948.59
|  | ОТм(ЗТм) | чел.-ч. |  |  | 42.48 |  |  |  |  | 27981.67 | [18 empty] | 1
| 91.05.05-015 | Краны на автомобильном ходу, грузоподъемность 16 т | маш.-ч | 0.01 |  | 0.06 |  |  | 1551.19 |  | 93.07
| 4-100-060 | ОТм(ЗТм) Средний разряд машинистов 6 | чел.-ч. | 0.01 |  | 0.06 |  |  | 658.94 |  | 39.54 | [18 empty] | 1
| 91.06.09-001 | Подъемники телескопические самоходные, рабочая высота 26 м, грузоподъемность 250 кг | маш.-ч | 7.06 |  | 42.36 | 1472.34 | 1.36 | 2002.38 |  | 84820.82
| 4-100-060 | ОТм(ЗТм) Средний разряд машинистов 6 | чел.-ч. | 7.06 |  | 42.36 |  |  | 658.94 |  | 27912.7 | [18 empty] | 1
| 91.14.02-001 | Автомобили бортовые, грузоподъемность до 5 т | маш.-ч | 0.01 |  | 0.06 | 477.92 | 1.21 | 578.28 |  | 34.7
| 4-100-040 | ОТм(ЗТм) Средний разряд машинистов 4 | чел.-ч. | 0.01 |  | 0.06 |  |  | 490.55 |  | 29.43 | [18 empty] | 1
| 4 | М | [8 empty] | 341.19
| 01.3.01.01-0001 | Бензин авиационный Б-70 | т | 0.0004 |  | 0.0024 | 116448.72 | 1.16 | 135080.52 |  | 324.19
| 01.3.01.05-0009 | Парафин нефтяной твердый Т-1 | т | 1e-05 |  | 6e-05 | 81827.2 | 1.77 | 144834.14 |  | 8.69
| 01.7.06.07-0002 | Ленты монтажные из пластмассы для бандажирования проводов, скрепляются пластмассовыми кнопками, ширина 10 мм | 10 м | 0.024 |  | 0.144 | 37.71 | 1.53 | 57.7 |  | 8.31
|  | Итого прямые затраты | [8 empty] | 137211.09
|  | ФОТ | [8 empty] | 51921.31
| Пр/812-049.3-1 | НР Электротехнические установки: на других объектах | % | 97 |  | 97 |  |  |  |  | 50363.67
| Пр/774-049.3 | СП Электротехнические установки: на других объектах | % | 51 |  | 51 |  |  |  |  | 26479.87
|  | Всего по позиции | [5 empty] | 35675.7717 |  | 214054.63 |  | 13316.1 | 7001.25 | 214054.63 | 84948.59 | = | 23939.64 | 27981.67 | = | 341.19 |  | 50363.67 | 26479.87 | [5 empty] | 2
18 | ГЭСНм 08-02-471-02 | Заземлитель вертикальный из угловой стали размером: 63х63х6 мм | 10 ШТ | 0.9 |  | 0.9
Объем: 0,9=9/10
| 1 | ОТ (ЗТ) | чел.-ч. |  |  | 9.27 |  |  |  |  | 4445.52
| 1-100-38 | Затраты труда рабочих (Средний разряд - 3,8) | чел.-ч. | 10.3 |  | 9.27 |  |  | 479.56 |  | 4445.52
| 2 | ЭМ | [8 empty] | 553.23
|  | ОТм(ЗТм) | чел.-ч. |  |  | 0.486 |  |  |  |  | 279.32 | [18 empty] | 1
| 91.05.05-015 | Краны на автомобильном ходу, грузоподъемность 16 т | маш.-ч | 0.27 |  | 0.243 |  |  | 1551.19 |  | 376.94
| 4-100-060 | ОТм(ЗТм) Средний разряд машинистов 6 | чел.-ч. | 0.27 |  | 0.243 |  |  | 658.94 |  | 160.12 | [18 empty] | 1
| 91.14.02-001 | Автомобили бортовые, грузоподъемность до 5 т | маш.-ч | 0.27 |  | 0.243 | 477.92 | 1.21 | 578.28 |  | 140.52
| 4-100-040 | ОТм(ЗТм) Средний разряд машинистов 4 | чел.-ч. | 0.27 |  | 0.243 |  |  | 490.55 |  | 119.2 | [18 empty] | 1
| 91.17.04-233 | Аппараты сварочные для ручной дуговой сварки, сварочный ток до 350 А | маш.-ч | 1.51 |  | 1.359 |  |  | 26.32 |  | 35.77
| 4 | М | [8 empty] | 2517.65
| 01.7.11.07-0227 | Электроды сварочные для сварки низколегированных и углеродистых сталей УОНИ 13/45, Э42А, диаметр 4-5 мм | кг | 0.72 |  | 0.648 | 155.63 | 0.95 | 147.85 |  | 95.81
| 14.4.01.09-0427 | Грунтовка эпоксидная антикоррозионная с содержанием цинка для защиты металлических поверхностей, расход 0,20-0,39 кг/м2 | кг | 2.4 |  | 2.16 | 911.56 | 1.23 | 1121.22 |  | 2421.84
|  | Итого прямые затраты | [8 empty] | 7795.72
|  | ФОТ | [8 empty] | 4724.84
| Пр/812-049.3-1 | НР Электротехнические установки: на других объектах | % | 97 |  | 97 |  |  |  |  | 4583.09
| Пр/774-049.3 | СП Электротехнические установки: на других объектах | % | 51 |  | 51 |  |  |  |  | 2409.67
|  | Всего по позиции | [5 empty] | 16431.6444 |  | 14788.48 |  | 1422.16 | 747.73 | 14788.48 | 553.23 | = | 4445.52 | 279.32 | = | 2517.65 |  | 4583.09 | 2409.67 | [5 empty] | 2
19 | ГЭСНм 08-02-472-07 | Проводник заземляющий открыто по строительным основаниям: из полосовой стали сечением 160 мм2 | 100 м | 0.24 |  | 0.24
Объем: 0,24=24/100
| 1 | ОТ (ЗТ) | чел.-ч. |  |  | 4.44 |  |  |  |  | 2129.25
| 1-100-38 | Затраты труда рабочих (Средний разряд - 3,8) | чел.-ч. | 18.5 |  | 4.44 |  |  | 479.56 |  | 2129.25
| 2 | ЭМ | [8 empty] | 135.87
|  | ОТм(ЗТм) | чел.-ч. |  |  | 0.1104 |  |  |  |  | 63.45 | [18 empty] | 1
| 91.05.05-015 | Краны на автомобильном ходу, грузоподъемность 16 т | маш.-ч | 0.23 |  | 0.0552 |  |  | 1551.19 |  | 85.63
| 4-100-060 | ОТм(ЗТм) Средний разряд машинистов 6 | чел.-ч. | 0.23 |  | 0.0552 |  |  | 658.94 |  | 36.37 | [18 empty] | 1
| 91.14.02-001 | Автомобили бортовые, грузоподъемность до 5 т | маш.-ч | 0.23 |  | 0.0552 | 477.92 | 1.21 | 578.28 |  | 31.92
| 4-100-040 | ОТм(ЗТм) Средний разряд машинистов 4 | чел.-ч. | 0.23 |  | 0.0552 |  |  | 490.55 |  | 27.08 | [18 empty] | 1
| 91.17.04-233 | Аппараты сварочные для ручной дуговой сварки, сварочный ток до 350 А | маш.-ч | 2.9 |  | 0.696 |  |  | 26.32 |  | 18.32
| 4 | М | [8 empty] | 723.77
| 01.7.11.07-0227 | Электроды сварочные для сварки низколегированных и углеродистых сталей УОНИ 13/45, Э42А, диаметр 4-5 мм | кг | 1.3 |  | 0.312 | 155.63 | 0.95 | 147.85 |  | 46.13
| 08.3.05.02-0021 | Прокат листовой горячекатаный, марки стали Ст3сп, Ст3пс, ширина 1200-3000 мм, толщина 1-8 мм | т | 0.004 |  | 0.00096 | 71131.5 | 0.86 | 61173.09 |  | 58.73
| 14.4.01.09-0427 | Грунтовка эпоксидная антикоррозионная с содержанием цинка для защиты металлических поверхностей, расход 0,20-0,39 кг/м2 | кг | 2.3 |  | 0.552 | 911.56 | 1.23 | 1121.22 |  | 618.91
|  | Итого прямые затраты | [8 empty] | 3052.34
|  | ФОТ | [8 empty] | 2192.7
| Пр/812-049.3-1 | НР Электротехнические установки: на других объектах | % | 97 |  | 97 |  |  |  |  | 2126.92
| Пр/774-049.3 | СП Электротехнические установки: на других объектах | % | 51 |  | 51 |  |  |  |  | 1118.28
|  | Всего по позиции | [5 empty] | 26239.75 |  | 6297.54 |  | 379.24 | 199.39 | 6297.54 | 135.87 | = | 2129.25 | 63.45 | = | 723.77 |  | 2126.92 | 1118.28 | [5 empty] | 2
|  | Итого прямые затраты по разделу | [8 empty] | 487235.84
в том числе
|  | оплата труда | [8 empty] | 214275.83
|  | эксплуатация машин и механизмов | [8 empty] | 180832.92
в том числе
|  | эксплуатация машин и механизмов | [8 empty] | 131612.29
в том числе
|  | оплата труда машинистов (ОТм) | [8 empty] | 49220.63
|  | доплаты к оплате труда машинистов | [8 empty] | 0
|  | материальные ресурсы | [8 empty] | 92127.09
в том числе
|  | материальные ресурсы без учета дополнительной перевозки | [8 empty] | 92127.09
|  | дополнительная перевозка материальных ресурсов | [8 empty] | 0
|  | перевозка | [8 empty] | 0
|  | Всего ФОТ (справочно) | [8 empty] | 263496.46
|  | Всего накладные расходы | [8 empty] | 255591.55
|  | Всего сметная прибыль | [8 empty] | 134383.2
|  | Итого оборудование | [8 empty] | 0
в том числе
|  | оборудование без учета дополнительной перевозки | [8 empty] | 0
|  | дополнительная перевозка оборудования | [8 empty] | 0
Итого прочие затраты
|  | Итого хозяйственный инвентарь | [8 empty] | 0
|  | Итого по разделу | [8 empty] | 877210.59
Справочно
|  | материальные ресурсы, отсутствующие в ФРСН | [8 empty] | 0
|  | оборудование, отсутствующие в ФРСН | [8 empty] | 0
|  | затраты труда рабочих |  |  |  | 434.79
|  | затраты труда машинистов |  |  |  | 79.6064
Раздел: Материалы не учтенные ценником
20 | 20.2.09.08-0027 | Муфта кабельная концевая с болтовыми наконечниками и комплектом пайки для присоединения заземления, термоусаживаемая внутренней установки на напряжение до 10 кВ для 3-х жильных кабелей с бумажной маслопропитанной изоляцией, сечением жил 150-240 мм2 | ШТ | 6 |  | 6 | 2498.71 | 1.48 | 3698.09 |  | 22188.54
|  | Всего по позиции | [5 empty] | 3698.09 |  | 22188.54 |  | 0 | 0 | 22188.54 | 0 | = | 0 | 0 | = | 22188.54 |  | 0 | 0 | [5 empty] | 2
21 | 08.3.08.02-0045 | Уголок стальной горячекатаный равнополочный 63х63х5 | т | 0.12987 |  | 0.12987 | 60419.11 |  |  |  | 7846.63
|  | Всего по позиции | [5 empty] | 60419.1114 |  | 7846.63 |  | 0 | 0 | 7846.63 | 0 | = | 0 | 0 | = | 7846.63 |  | 0 | 0 | [5 empty] | 1
22 | 08.3.07.01-0426 | Прокат стальной горячекатаный полосовой, размеры 50х5 мм | т | 0.03768 |  | 0.03768 | 86838.22 | 0.88 | 76417.63 |  | 2879.42
|  | Всего по позиции | [5 empty] | 76417.7282 |  | 2879.42 |  | 0 | 0 | 2879.42 | 0 | = | 0 | 0 | = | 2879.42 |  | 0 | 0 | [5 empty] | 1
|  | Итого прямые затраты по разделу | [8 empty] | 32914.59
в том числе
|  | оплата труда | [8 empty] | 0
|  | эксплуатация машин и механизмов | [8 empty] | 0
в том числе
|  | эксплуатация машин и механизмов | [8 empty] | 0
в том числе
|  | оплата труда машинистов (ОТм) | [8 empty] | 0
|  | доплаты к оплате труда машинистов | [8 empty] | 0
|  | материальные ресурсы | [8 empty] | 32914.59
в том числе
|  | материальные ресурсы без учета дополнительной перевозки | [8 empty] | 32914.59
|  | дополнительная перевозка материальных ресурсов | [8 empty] | 0
|  | перевозка | [8 empty] | 0
|  | Всего ФОТ (справочно) | [8 empty] | 0
|  | Всего накладные расходы | [8 empty] | 0
|  | Всего сметная прибыль | [8 empty] | 0
|  | Итого оборудование | [8 empty] | 0
в том числе
|  | оборудование без учета дополнительной перевозки | [8 empty] | 0
|  | дополнительная перевозка оборудования | [8 empty] | 0
Итого прочие затраты
|  | Итого хозяйственный инвентарь | [8 empty] | 0
|  | Итого по разделу | [8 empty] | 32914.59
Справочно
|  | материальные ресурсы, отсутствующие в ФРСН | [8 empty] | 0
|  | оборудование, отсутствующие в ФРСН | [8 empty] | 0
|  | затраты труда рабочих |  |  |  | 0
|  | затраты труда машинистов |  |  |  | 0
Раздел: Оборудование
23 | Цена поставцика | Трансформатор силовой ТМГ 400/10 419 692,59 = [483 331,2 / 1,2] + 4,2% Заг.скл | ШТ | 2 |  | 2 |  |  | 419692.59 |  | 839385.18
|  | Всего по позиции | [5 empty] | 419692.59 |  | 839385.18 |  | 0 | 0 | 839385.18 | 0 | = | 0 | 0 | = | 839385.18 | 839385.18 | 0 | 0 | [5 empty] | 0
24 | Цена поставцика | Камера КСО-393 в комплекте 9шт 7641333,33 = [8800 000 / 1,2] + 4,2% Заг.скл | КОМП | 1 |  | 1 |  |  | 7641333.33 |  | 7641333.33
|  | Всего по позиции | [5 empty] | 7641333.33 |  | 7641333.33 |  | 0 | 0 | 7641333.33 | 0 | = | 0 | 0 | = | 7641333.33 | 7641333.33 | 0 | 0 | [5 empty] | 0
25 | Цена поставцика | Панель ЩО-70 в комплекте 7шт 2709200= [3 120 000 / 1,2] + 4,2% Заг.скл | КОМП | 1 |  | 1 |  |  | 2709200 |  | 2709200
|  | Всего по позиции | [5 empty] | 2709200 |  | 2709200 |  | 0 | 0 | 2709200 | 0 | = | 0 | 0 | = | 2709200 | 2709200 | 0 | 0 | [5 empty] | 0
26 | Цена поставцика | Шинный мост 78 150,00 = [90 000 / 1,2] + 4,2% Заг.скл | ШТ | 1 |  | 1 |  |  | 78150 |  | 78150
|  | Всего по позиции | [5 empty] | 78150 |  | 78150 |  | 0 | 0 | 78150 | 0 | = | 0 | 0 | = | 78150 | 78150 | 0 | 0 | [5 empty] | 0
|  | Итого прямые затраты по разделу | [8 empty] | 11268068.51
в том числе
|  | оплата труда | [8 empty] | 0
|  | эксплуатация машин и механизмов | [8 empty] | 0
в том числе
|  | эксплуатация машин и механизмов | [8 empty] | 0
в том числе
|  | оплата труда машинистов (ОТм) | [8 empty] | 0
|  | доплаты к оплате труда машинистов | [8 empty] | 0
|  | материальные ресурсы | [8 empty] | 11268068.51
в том числе
|  | материальные ресурсы без учета дополнительной перевозки | [8 empty] | 11268068.51
|  | дополнительная перевозка материальных ресурсов | [8 empty] | 0
|  | перевозка | [8 empty] | 0
|  | Всего ФОТ (справочно) | [8 empty] | 0
|  | Всего накладные расходы | [8 empty] | 0
|  | Всего сметная прибыль | [8 empty] | 0
|  | Итого оборудование | [8 empty] | 0
в том числе
|  | оборудование без учета дополнительной перевозки | [8 empty] | 0
|  | дополнительная перевозка оборудования | [8 empty] | 0
Итого прочие затраты
|  | Итого хозяйственный инвентарь | [8 empty] | 0
|  | Итого по разделу | [8 empty] | 11268068.51
Справочно
|  | материальные ресурсы, отсутствующие в ФРСН | [8 empty] | 11268068.51
|  | оборудование, отсутствующие в ФРСН | [8 empty] | 0
|  | затраты труда рабочих |  |  |  | 0
|  | затраты труда машинистов |  |  |  | 0
Раздел: Пусконаладочные работы
27 | ГЭСНп 01-11-024-02 | Фазировка электрической линии или трансформатора с сетью напряжением: свыше 1 кВ | ШТ | 6 |  | 6
| 1 | ОТ (ЗТ) | чел.-ч. |  |  | 9.72 |  |  |  |  | 6333.75
| 2-100-06 | Рабочий 6 разряда | чел.-ч | 0.81 |  | 4.86 |  |  | 658.94 |  | 3202.45
| 3-200-03 | Инженер III категории | чел.-ч | 0.81 |  | 4.86 |  |  | 644.3 |  | 3131.3
|  | Итого прямые затраты | [8 empty] | 6333.75
|  | ФОТ | [8 empty] | 6333.75
| Пр/812-083.0-1 | НР Пусконаладочные работы | % | 74 |  | 74 |  |  |  |  | 4686.98
| Пр/774-083.0 | СП Пусконаладочные работы | % | 36 |  | 36 |  |  |  |  | 2280.15
|  | Всего по позиции | [5 empty] | 2216.8133 |  | 13300.88 |  | 5786.39 | 2815 | 13300.88 | 0 | = | 6333.75 | 0 | = | 0 |  | 4686.98 | 2280.15 | 13300.88 | 10640.7 | 2660.18 | 200001 | 27 | 4
28 | ГЭСНп 01-02-002-02 | Трансформатор силовой трехфазный масляный двухобмоточный напряжением: до 11 кВ, мощностью до 1,6 МВА | ШТ | 2 |  | 2
| 1 | ОТ (ЗТ) | чел.-ч. |  |  | 21.6 |  |  |  |  | 14248.96
| 3-100-02 | Техник II категории | чел.-ч | 4.32 |  | 8.64 |  |  | 468.58 |  | 4048.53
| 3-200-01 | Инженер I категории | чел.-ч | 6.48 |  | 12.96 |  |  | 787.07 |  | 10200.43
|  | Итого прямые затраты | [8 empty] | 14248.96
|  | ФОТ | [8 empty] | 14248.96
| Пр/812-083.0-1 | НР Пусконаладочные работы | % | 74 |  | 74 |  |  |  |  | 10544.23
| Пр/774-083.0 | СП Пусконаладочные работы | % | 36 |  | 36 |  |  |  |  | 5129.63
|  | Всего по позиции | [5 empty] | 14961.41 |  | 29922.82 |  | 1858.36 | 904.07 | 29922.82 | 0 | = | 14248.96 | 0 | = | 0 |  | 10544.23 | 5129.63 | 29922.82 | 23938.26 | 5984.56 | 200001 | 28 | 4
29 | ГЭСНп 01-11-025-01 | Измерение коэффициента: абсорбции обмоток трансформаторов и электрических машин | измерение | 4 |  | 4
| 1 | ОТ (ЗТ) | чел.-ч. |  |  | 6.48 |  |  |  |  | 4222.5
| 2-100-06 | Рабочий 6 разряда | чел.-ч | 0.81 |  | 3.24 |  |  | 658.94 |  | 2134.97
| 3-200-03 | Инженер III категории | чел.-ч | 0.81 |  | 3.24 |  |  | 644.3 |  | 2087.53
|  | Итого прямые затраты | [8 empty] | 4222.5
|  | ФОТ | [8 empty] | 4222.5
| Пр/812-083.0-1 | НР Пусконаладочные работы | % | 74 |  | 74 |  |  |  |  | 3124.65
| Пр/774-083.0 | СП Пусконаладочные работы | % | 36 |  | 36 |  |  |  |  | 1520.1
|  | Всего по позиции | [5 empty] | 2216.8125 |  | 8867.25 |  | 3857.59 | 1876.67 | 8867.25 | 0 | = | 4222.5 | 0 | = | 0 |  | 3124.65 | 1520.1 | 8867.25 | 7093.8 | 1773.45 | 200001 | 29 | 4
30 | ГЭСНп 01-12-010-01 | Испытание: обмотки трансформатора силового | испытание | 4 |  | 4
| 1 | ОТ (ЗТ) | чел.-ч. |  |  | 9.72 |  |  |  |  | 6377.71
| 2-100-05 | Рабочий 5 разряда | чел.-ч | 0.97 |  | 3.88 |  |  | 563.76 |  | 2187.39
| 3-200-02 | Инженер II категории | чел.-ч | 1.46 |  | 5.84 |  |  | 717.52 |  | 4190.32
|  | Итого прямые затраты | [8 empty] | 6377.71
|  | ФОТ | [8 empty] | 6377.71
| Пр/812-083.0-1 | НР Пусконаладочные работы | % | 74 |  | 74 |  |  |  |  | 4719.51
| Пр/774-083.0 | СП Пусконаладочные работы | % | 36 |  | 36 |  |  |  |  | 2295.98
|  | Всего по позиции | [5 empty] | 3348.3 |  | 13393.2 |  | 3792.59 | 1845.04 | 13393.2 | 0 | = | 6377.71 | 0 | = | 0 |  | 4719.51 | 2295.98 | 13393.2 | 10714.56 | 2678.64 | 200001 | 30 | 4
31 | ГЭСНп 01-03-008-05 | Выключатель: автоматический с электромагнитным дутьем или вакуумный и элегазовый напряжением до 11 кВ | ШТ | 6 |  | 6
| 1 | ОТ (ЗТ) | чел.-ч. |  |  | 129.6 |  |  |  |  | 80655.01
| 2-100-04 | Рабочий 4 разряда | чел.-ч | 4.32 |  | 25.92 |  |  | 490.55 |  | 12715.06
| 3-100-02 | Техник II категории | чел.-ч | 4.32 |  | 25.92 |  |  | 468.58 |  | 12145.59
| 3-200-02 | Инженер II категории | чел.-ч | 12.96 |  | 77.76 |  |  | 717.52 |  | 55794.36
|  | Итого прямые затраты | [8 empty] | 80655.01
|  | ФОТ | [8 empty] | 80655.01
| Пр/812-083.0-1 | НР Пусконаладочные работы | % | 74 |  | 74 |  |  |  |  | 59684.71
| Пр/774-083.0 | СП Пусконаладочные работы | % | 36 |  | 36 |  |  |  |  | 29035.8
|  | Всего по позиции | [5 empty] | 28229.2533 |  | 169375.52 |  | 7444.33 | 3621.56 | 169375.52 | 0 | = | 80655.01 | 0 | = | 0 |  | 59684.71 | 29035.8 | 169375.52 | 135500.42 | 33875.1 | 200001 | 31 | 4
32 | ГЭСНп 01-04-001-03 | Максимальная токовая защита прямого действия с: тремя реле | КОМПЛ | 6 |  | 6
| 1 | ОТ (ЗТ) | чел.-ч. |  |  | 34.56 |  |  |  |  | 22267.01
| 3-200-03 | Инженер III категории | чел.-ч | 5.76 |  | 34.56 |  |  | 644.3 |  | 22267.01
|  | Итого прямые затраты | [8 empty] | 22267.01
|  | ФОТ | [8 empty] | 22267.01
| Пр/812-083.0-1 | НР Пусконаладочные работы | % | 74 |  | 74 |  |  |  |  | 16477.59
| Пр/774-083.0 | СП Пусконаладочные работы | % | 36 |  | 36 |  |  |  |  | 8016.12
|  | Всего по позиции | [5 empty] | 7793.4533 |  | 46760.72 |  | 2860.69 | 1391.69 | 46760.72 | 0 | = | 22267.01 | 0 | = | 0 |  | 16477.59 | 8016.12 | 46760.72 | 37408.58 | 9352.14 | 200001 | 32 | 4
33 | ГЭСНп 01-04-004-03 | МТЗ на постоянном и переменном оперативном токе с: тремя реле РТ-40, РСТ | КОМПЛ | 6 |  | 6
| 1 | ОТ (ЗТ) | чел.-ч. |  |  | 38.88 |  |  |  |  | 25050.38
| 3-200-03 | Инженер III категории | чел.-ч | 6.48 |  | 38.88 |  |  | 644.3 |  | 25050.38
|  | Итого прямые затраты | [8 empty] | 25050.38
|  | ФОТ | [8 empty] | 25050.38
| Пр/812-083.0-1 | НР Пусконаладочные работы | % | 74 |  | 74 |  |  |  |  | 18537.28
| Пр/774-083.0 | СП Пусконаладочные работы | % | 36 |  | 36 |  |  |  |  | 9018.14
|  | Всего по позиции | [5 empty] | 8767.6333 |  | 52605.8 |  | 2860.69 | 1391.69 | 52605.8 | 0 | = | 25050.38 | 0 | = | 0 |  | 18537.28 | 9018.14 | 52605.8 | 42084.64 | 10521.16 | 200001 | 33 | 4
34 | ГЭСНп 01-04-005-01 | Устройство пуска МТЗ по напряжению | КОМПЛ | 6 |  | 6
| 1 | ОТ (ЗТ) | чел.-ч. |  |  | 38.88 |  |  |  |  | 25050.38
| 3-200-03 | Инженер III категории | чел.-ч | 6.48 |  | 38.88 |  |  | 644.3 |  | 25050.38
|  | Итого прямые затраты | [8 empty] | 25050.38
|  | ФОТ | [8 empty] | 25050.38
| Пр/812-083.0-1 | НР Пусконаладочные работы | % | 74 |  | 74 |  |  |  |  | 18537.28
| Пр/774-083.0 | СП Пусконаладочные работы | % | 36 |  | 36 |  |  |  |  | 9018.14
|  | Всего по позиции | [5 empty] | 8767.6333 |  | 52605.8 |  | 2860.69 | 1391.69 | 52605.8 | 0 | = | 25050.38 | 0 | = | 0 |  | 18537.28 | 9018.14 | 52605.8 | 42084.64 | 10521.16 | 200001 | 34 | 4
35 | ГЭСНп 01-04-006-04 | Максимальная токовая защита от замыканий на "землю" (комплект КЗ-7) | КОМПЛ | 6 |  | 6
| 1 | ОТ (ЗТ) | чел.-ч. |  |  | 90.72 |  |  |  |  | 58312.29
| 3-100-02 | Техник II категории | чел.-ч | 4.54 |  | 27.24 |  |  | 468.58 |  | 12764.12
| 3-200-02 | Инженер II категории | чел.-ч | 10.58 |  | 63.48 |  |  | 717.52 |  | 45548.17
|  | Итого прямые затраты | [8 empty] | 58312.29
|  | ФОТ | [8 empty] | 58312.29
| Пр/812-083.0-1 | НР Пусконаладочные работы | % | 74 |  | 74 |  |  |  |  | 43151.09
| Пр/774-083.0 | СП Пусконаладочные работы | % | 36 |  | 36 |  |  |  |  | 20992.42
|  | Всего по позиции | [5 empty] | 20409.3 |  | 122455.8 |  | 5266.28 | 2561.98 | 122455.8 | 0 | = | 58312.29 | 0 | = | 0 |  | 43151.09 | 20992.42 | 122455.8 | 97964.64 | 24491.16 | 200001 | 35 | 4
36 | ГЭСНп 01-04-007-04 | Максимальная токовая защита с однократным АПВ: трехступенчатая для параллельных линий ЭПЗ-1657 | КОМПЛ | 6 |  | 6
| 1 | ОТ (ЗТ) | чел.-ч. |  |  | 125.28 |  |  |  |  | 80540.71
| 3-100-02 | Техник II категории | чел.-ч | 6.26 |  | 37.56 |  |  | 468.58 |  | 17599.86
| 3-200-02 | Инженер II категории | чел.-ч | 14.62 |  | 87.72 |  |  | 717.52 |  | 62940.85
|  | Итого прямые затраты | [8 empty] | 80540.71
|  | ФОТ | [8 empty] | 80540.71
| Пр/812-083.0-1 | НР Пусконаладочные работы | % | 74 |  | 74 |  |  |  |  | 59600.13
| Пр/774-083.0 | СП Пусконаладочные работы | % | 36 |  | 36 |  |  |  |  | 28994.66
|  | Всего по позиции | [5 empty] | 28189.25 |  | 169135.5 |  | 5266.28 | 2561.98 | 169135.5 | 0 | = | 80540.71 | 0 | = | 0 |  | 59600.13 | 28994.66 | 169135.5 | 135308.4 | 33827.1 | 200001 | 36 | 4
37 | ГЭСНп 01-04-012-01 | Двухфазная токовая отсечка: (комплект КЗ-9) | КОМПЛ | 6 |  | 6
| 1 | ОТ (ЗТ) | чел.-ч. |  |  | 69.12 |  |  |  |  | 44426.99
| 3-100-02 | Техник II категории | чел.-ч | 3.46 |  | 20.76 |  |  | 468.58 |  | 9727.72
| 3-200-02 | Инженер II категории | чел.-ч | 8.06 |  | 48.36 |  |  | 717.52 |  | 34699.27
|  | Итого прямые затраты | [8 empty] | 44426.99
|  | ФОТ | [8 empty] | 44426.99
| Пр/812-083.0-1 | НР Пусконаладочные работы | % | 74 |  | 74 |  |  |  |  | 32875.97
| Пр/774-083.0 | СП Пусконаладочные работы | % | 36 |  | 36 |  |  |  |  | 15993.72
|  | Всего по позиции | [5 empty] | 15549.4467 |  | 93296.68 |  | 5266.28 | 2561.98 | 93296.68 | 0 | = | 44426.99 | 0 | = | 0 |  | 32875.97 | 15993.72 | 93296.68 | 74637.34 | 18659.34 | 200001 | 37 | 4
38 | ГЭСНп 01-04-012-07 | МТЗ с независимой выдержкой времени: на трех реле (комплект КЗ-17) | КОМПЛ | 6 |  | 6
| 1 | ОТ (ЗТ) | чел.-ч. |  |  | 86.4 |  |  |  |  | 55541.2
| 3-100-02 | Техник II категории | чел.-ч | 4.32 |  | 25.92 |  |  | 468.58 |  | 12145.59
| 3-200-02 | Инженер II категории | чел.-ч | 10.08 |  | 60.48 |  |  | 717.52 |  | 43395.61
|  | Итого прямые затраты | [8 empty] | 55541.2
|  | ФОТ | [8 empty] | 55541.2
| Пр/812-083.0-1 | НР Пусконаладочные работы | % | 74 |  | 74 |  |  |  |  | 41100.49
| Пр/774-083.0 | СП Пусконаладочные работы | % | 36 |  | 36 |  |  |  |  | 19994.83
|  | Всего по позиции | [5 empty] | 19439.42 |  | 116636.52 |  | 5266.28 | 2561.98 | 116636.52 | 0 | = | 55541.2 | 0 | = | 0 |  | 41100.49 | 19994.83 | 116636.52 | 93309.22 | 23327.3 | 200001 | 38 | 4
39 | ГЭСНп 01-04-013-02 | Максимальная токовая защита направленная: с дешунтированием электромагнитов отключения с двумя реле РТ-40, РСТ | КОМПЛ | 6 |  | 6
| 1 | ОТ (ЗТ) | чел.-ч. |  |  | 73.44 |  |  |  |  | 47317.39
| 3-200-03 | Инженер III категории | чел.-ч | 12.24 |  | 73.44 |  |  | 644.3 |  | 47317.39
|  | Итого прямые затраты | [8 empty] | 47317.39
|  | ФОТ | [8 empty] | 47317.39
| Пр/812-083.0-1 | НР Пусконаладочные работы | % | 74 |  | 74 |  |  |  |  | 35014.87
| Пр/774-083.0 | СП Пусконаладочные работы | % | 36 |  | 36 |  |  |  |  | 17034.26
|  | Всего по позиции | [5 empty] | 16561.0867 |  | 99366.52 |  | 2860.69 | 1391.69 | 99366.52 | 0 | = | 47317.39 | 0 | = | 0 |  | 35014.87 | 17034.26 | 99366.52 | 79493.22 | 19873.3 | 200001 | 39 | 4
40 | ГЭСНп 01-03-005-01 | Разъединитель трехполюсный напряжением: до 20 кВ | ШТ | 6 |  | 6
| 1 | ОТ (ЗТ) | чел.-ч. |  |  | 32.4 |  |  |  |  | 20163.75
| 2-100-04 | Рабочий 4 разряда | чел.-ч | 1.08 |  | 6.48 |  |  | 490.55 |  | 3178.76
| 3-100-02 | Техник II категории | чел.-ч | 1.08 |  | 6.48 |  |  | 468.58 |  | 3036.4
| 3-200-02 | Инженер II категории | чел.-ч | 3.24 |  | 19.44 |  |  | 717.52 |  | 13948.59
|  | Итого прямые затраты | [8 empty] | 20163.75
|  | ФОТ | [8 empty] | 20163.75
| Пр/812-083.0-1 | НР Пусконаладочные работы | % | 74 |  | 74 |  |  |  |  | 14921.18
| Пр/774-083.0 | СП Пусконаладочные работы | % | 36 |  | 36 |  |  |  |  | 7258.95
|  | Всего по позиции | [5 empty] | 7057.3133 |  | 42343.88 |  | 7444.33 | 3621.56 | 42343.88 | 0 | = | 20163.75 | 0 | = | 0 |  | 14921.18 | 7258.95 | 42343.88 | 33875.1 | 8468.78 | 200001 | 40 | 4
41 | ГЭСНп 01-11-013-01 | Замер полного сопротивления цепи "фаза-нуль" | ШТ | 7 |  | 7
| 1 | ОТ (ЗТ) | чел.-ч. |  |  | 7 |  |  |  |  | 4561.34
| 2-100-06 | Рабочий 6 разряда | чел.-ч | 0.5 |  | 3.5 |  |  | 658.94 |  | 2306.29
| 3-200-03 | Инженер III категории | чел.-ч | 0.5 |  | 3.5 |  |  | 644.3 |  | 2255.05
|  | Итого прямые затраты | [8 empty] | 4561.34
|  | ФОТ | [8 empty] | 4561.34
| Пр/812-083.0-1 | НР Пусконаладочные работы | % | 74 |  | 74 |  |  |  |  | 3375.39
| Пр/774-083.0 | СП Пусконаладочные работы | % | 36 |  | 36 |  |  |  |  | 1642.08
|  | Всего по позиции | [5 empty] | 1368.4014 |  | 9578.81 |  | 6750.78 | 3284.16 | 9578.81 | 0 | = | 4561.34 | 0 | = | 0 |  | 3375.39 | 1642.08 | 9578.81 | 7663.05 | 1915.76 | 200001 | 41 | 4
42 | ГЭСНп 01-12-020-01 | Испытание сборных и соединительных шин напряжением: до 11 кВ | испытание | 8 |  | 8
| 1 | ОТ (ЗТ) | чел.-ч. |  |  | 58.32 |  |  |  |  | 33983.98
| 2-100-04 | Рабочий 4 разряда | чел.-ч | 2.92 |  | 23.36 |  |  | 490.55 |  | 11459.25
| 3-200-03 | Инженер III категории | чел.-ч | 4.37 |  | 34.96 |  |  | 644.3 |  | 22524.73
|  | Итого прямые затраты | [8 empty] | 33983.98
|  | ФОТ | [8 empty] | 33983.98
| Пр/812-083.0-1 | НР Пусконаладочные работы | % | 74 |  | 74 |  |  |  |  | 25148.15
| Пр/774-083.0 | СП Пусконаладочные работы | % | 36 |  | 36 |  |  |  |  | 12234.23
|  | Всего по позиции | [5 empty] | 8920.795 |  | 71366.36 |  | 6718.31 | 3268.37 | 71366.36 | 0 | = | 33983.98 | 0 | = | 0 |  | 25148.15 | 12234.23 | 71366.36 | 57093.09 | 14273.27 | 200001 | 42 | 4
43 | ГЭСНп 01-11-010-01 | Измерение сопротивления растеканию тока: заземлителя | измерение | 9 |  | 9
| 1 | ОТ (ЗТ) | чел.-ч. |  |  | 9 |  |  |  |  | 5864.58
| 2-100-06 | Рабочий 6 разряда | чел.-ч | 0.5 |  | 4.5 |  |  | 658.94 |  | 2965.23
| 3-200-03 | Инженер III категории | чел.-ч | 0.5 |  | 4.5 |  |  | 644.3 |  | 2899.35
|  | Итого прямые затраты | [8 empty] | 5864.58
|  | ФОТ | [8 empty] | 5864.58
| Пр/812-083.0-1 | НР Пусконаладочные работы | % | 74 |  | 74 |  |  |  |  | 4339.79
| Пр/774-083.0 | СП Пусконаладочные работы | % | 36 |  | 36 |  |  |  |  | 2111.25
|  | Всего по позиции | [5 empty] | 1368.4022 |  | 12315.62 |  | 8679.58 | 4222.5 | 12315.62 | 0 | = | 5864.58 | 0 | = | 0 |  | 4339.79 | 2111.25 | 12315.62 | 9852.5 | 2463.12 | 200001 | 43 | 4
44 | ГЭСНп 01-11-010-02 | Измерение сопротивления растеканию тока: контура с диагональю до 20 м | измерение | 9 |  | 9
| 1 | ОТ (ЗТ) | чел.-ч. |  |  | 14.58 |  |  |  |  | 9500.62
| 2-100-06 | Рабочий 6 разряда | чел.-ч | 0.81 |  | 7.29 |  |  | 658.94 |  | 4803.67
| 3-200-03 | Инженер III категории | чел.-ч | 0.81 |  | 7.29 |  |  | 644.3 |  | 4696.95
|  | Итого прямые затраты | [8 empty] | 9500.62
|  | ФОТ | [8 empty] | 9500.62
| Пр/812-083.0-1 | НР Пусконаладочные работы | % | 74 |  | 74 |  |  |  |  | 7030.46
| Пр/774-083.0 | СП Пусконаладочные работы | % | 36 |  | 36 |  |  |  |  | 3420.22
|  | Всего по позиции | [5 empty] | 2216.8111 |  | 19951.3 |  | 8679.58 | 4222.5 | 19951.3 | 0 | = | 9500.62 | 0 | = | 0 |  | 7030.46 | 3420.22 | 19951.3 | 15961.04 | 3990.26 | 200001 | 44 | 4
45 | ГЭСНп 01-11-011-01 | Проверка наличия цепи между заземлителями и заземленными элементами | 100 измерений | 0.09 |  | 0.09
Объем: 0,09=9/100
| 1 | ОТ (ЗТ) | чел.-ч. |  |  | 1.1664 |  |  |  |  | 760.05
| 2-100-06 | Рабочий 6 разряда | чел.-ч | 6.48 |  | 0.5832 |  |  | 658.94 |  | 384.29
| 3-200-03 | Инженер III категории | чел.-ч | 6.48 |  | 0.5832 |  |  | 644.3 |  | 375.76
|  | Итого прямые затраты | [8 empty] | 760.05
|  | ФОТ | [8 empty] | 760.05
| Пр/812-083.0-1 | НР Пусконаладочные работы | % | 74 |  | 74 |  |  |  |  | 562.44
| Пр/774-083.0 | СП Пусконаладочные работы | % | 36 |  | 36 |  |  |  |  | 273.62
|  | Всего по позиции | [5 empty] | 17734.5556 |  | 1596.11 |  | 86.79 | 42.22 | 1596.11 | 0 | = | 760.05 | 0 | = | 0 |  | 562.44 | 273.62 | 1596.11 | 1276.89 | 319.22 | 200001 | 45 | 4
46 | ГЭСНп 01-11-012-01 | Определение удельного сопротивления грунта | измерение | 9 |  | 9
| 1 | ОТ (ЗТ) | чел.-ч. |  |  | 29.16 |  |  |  |  | 19001.24
| 2-100-06 | Рабочий 6 разряда | чел.-ч | 1.62 |  | 14.58 |  |  | 658.94 |  | 9607.35
| 3-200-03 | Инженер III категории | чел.-ч | 1.62 |  | 14.58 |  |  | 644.3 |  | 9393.89
|  | Итого прямые затраты | [8 empty] | 19001.24
|  | ФОТ | [8 empty] | 19001.24
| Пр/812-083.0-1 | НР Пусконаладочные работы | % | 74 |  | 74 |  |  |  |  | 14060.92
| Пр/774-083.0 | СП Пусконаладочные работы | % | 36 |  | 36 |  |  |  |  | 6840.45
|  | Всего по позиции | [5 empty] | 4433.6233 |  | 39902.61 |  | 8679.58 | 4222.5 | 39902.61 | 0 | = | 19001.24 | 0 | = | 0 |  | 14060.92 | 6840.45 | 39902.61 | 31922.09 | 7980.52 | 200001 | 46 | 4
|  | Итого прямые затраты по разделу | [8 empty] | 564179.84
в том числе
|  | оплата труда | [8 empty] | 564179.84
|  | эксплуатация машин и механизмов | [8 empty] | 0
в том числе
|  | эксплуатация машин и механизмов | [8 empty] | 0
в том числе
|  | оплата труда машинистов (ОТм) | [8 empty] | 0
|  | доплаты к оплате труда машинистов | [8 empty] | 0
|  | материальные ресурсы | [8 empty] | 0
в том числе
|  | материальные ресурсы без учета дополнительной перевозки | [8 empty] | 0
|  | дополнительная перевозка материальных ресурсов | [8 empty] | 0
|  | перевозка | [8 empty] | 0
|  | Всего ФОТ (справочно) | [8 empty] | 564179.84
|  | Всего накладные расходы | [8 empty] | 417493.11
|  | Всего сметная прибыль | [8 empty] | 203104.75
|  | Итого оборудование | [8 empty] | 0
в том числе
|  | оборудование без учета дополнительной перевозки | [8 empty] | 0
|  | дополнительная перевозка оборудования | [8 empty] | 0
Итого прочие затраты
|  | Итого хозяйственный инвентарь | [8 empty] | 0
|  | Итого по разделу | [8 empty] | 1184777.7
Справочно
|  | материальные ресурсы, отсутствующие в ФРСН | [8 empty] | 0
|  | оборудование, отсутствующие в ФРСН | [8 empty] | 0
|  | затраты труда рабочих |  |  |  | 886.0264
|  | затраты труда машинистов |  |  |  | 0
ИТОГИ ПО СМЕТЕ
|  | ВСЕГО строительные работы | [8 empty] | 24217.78
в том числе
|  | Всего прямые затраты | [8 empty] | 17808.93
в том числе
|  | оплата труда (ОТ) | [8 empty] | 4399.6
|  | эксплуатация машин и механизмов | [8 empty] | 65.22
в том числе
|  | эксплуатация машин и механизмов | [8 empty] | 44.92
в том числе
|  | оплата труда машинистов (ОТм) | [8 empty] | 20.3
|  | доплаты к оплате труда машинистов | [8 empty] | 0
|  | материальные ресурсы | [8 empty] | 13344.11
в том числе
|  | материальные ресурсы без учета дополнительной перевозки | [8 empty] | 13344.11
|  | дополнительная перевозка материальных ресурсов | [8 empty] | 0
|  | перевозка | [8 empty] | 0
|  | ФОТ (справочно) | [8 empty] | 4419.9
|  | накладные расходы | [8 empty] | 4154.71
|  | сметная прибыль | [8 empty] | 2254.14
|  | ВСЕГО монтажные работы | [8 empty] | 1113552.87
в том числе
|  | Всего прямые затраты | [8 empty] | 614270.03
в том числе
|  | оплата труда (ОТ) | [8 empty] | 276164.62
|  | эксплуатация машин и механизмов | [8 empty] | 223789.78
в том числе
|  | эксплуатация машин и механизмов | [8 empty] | 162601.12
в том числе
|  | оплата труда машинистов (ОТм) | [8 empty] | 61188.66
|  | доплаты к оплате труда машинистов | [8 empty] | 0
|  | материальные ресурсы | [8 empty] | 114315.63
в том числе
|  | материальные ресурсы без учета дополнительной перевозки | [8 empty] | 114315.63
|  | дополнительная перевозка материальных ресурсов | [8 empty] | 0
|  | перевозка | [8 empty] | 0
|  | ФОТ (справочно) | [8 empty] | 337353.28
|  | накладные расходы | [8 empty] | 327232.66
|  | сметная прибыль | [8 empty] | 172050.18
|  | ВСЕГО оборудование | [8 empty] | 0
в том числе
|  | оборудование без учета дополнительной перевозки | [8 empty] | 0
|  | дополнительная перевозка оборудования | [8 empty] | 0
|  | ВСЕГО прочие затраты | [8 empty] | 1184777.7
в том числе
прочие затраты
|  | Хозяйственный инвентарь | [8 empty] | 0
|  | Пусконаладочные работы | [8 empty] | 1184777.7
в том числе
|  | Всего прямые затраты | [8 empty] | 564179.84
в том числе
|  | оплата труда (ОТ) | [8 empty] | 564179.84
|  | эксплуатация машин и механизмов | [8 empty] | 0
в том числе
|  | эксплуатация машин и механизмов | [8 empty] | 0
в том числе
|  | оплата труда машинистов (ОТм) | [8 empty] | 0
|  | доплаты к оплате труда машинистов | [8 empty] | 0
|  | материальные ресурсы | [8 empty] | 0
в том числе
|  | материальные ресурсы без учета дополнительной перевозки | [8 empty] | 0
|  | дополнительная перевозка материальных ресурсов | [8 empty] | 0
|  | перевозка | [8 empty] | 0
|  | ФОТ (справочно) | [8 empty] | 564179.84
|  | накладные расходы | [8 empty] | 417493.11
|  | сметная прибыль | [8 empty] | 203104.75
|  | ВСЕГО по смете | [8 empty] | 2322548.35
в том числе
|  | Всего прямые затраты | [8 empty] | 12464327.31
в том числе
|  | оплата труда (ОТ) | [8 empty] | 844744.06
|  | эксплуатация машин и механизмов | [8 empty] | 223855
в том числе
|  | эксплуатация машин и механизмов | [8 empty] | 162646.04
в том числе
|  | оплата труда машинистов (ОТм) | [8 empty] | 61208.96
|  | доплаты к оплате труда машинистов | [8 empty] | 0
|  | материальные ресурсы | [8 empty] | 11395728.25
в том числе
|  | материальные ресурсы без учета дополнительной перевозки | [8 empty] | 11395728.25
|  | дополнительная перевозка материальных ресурсов | [8 empty] | 0
|  | перевозка | [8 empty] | 0
|  | Всего ФОТ (справочно) | [8 empty] | 905953.02
|  | Всего накладные расходы | [8 empty] | 748880.48
|  | Всего сметная прибыль | [8 empty] | 377409.07
|  | Всего оборудование | [8 empty] | 0
в том числе
|  | оборудование без учета дополнительной перевозки | [8 empty] | 0
|  | дополнительная перевозка оборудования | [8 empty] | 0
|  | Всего прочие затраты | [8 empty] | 1184777.7
Справочно
|  | материальные ресурсы, отсутствующие в ФРСН | [8 empty] | 11268068.51
|  | оборудование, отсутствующие в ФРСН | [8 empty] | 0
|  | затраты труда рабочих |  |  |  | 1455.4399
|  | затраты труда машинистов |  |  |  | 99.2792
|  | Итого | [8 empty] | 13590616.86
|  | Проектные работы | [8 empty] | 136396.8
|  | Итого | [8 empty] | 13727013.66
|  | НДС | 20% | [7 empty] | 2745402.732
|  | Всего по смете | [8 empty] | 16472416.392
Составил | [6 empty] | Мишкина З.И.
[должность,подпись(инициалы,фамилия)]
Проверил | [6 empty] | Сукочев А.А.
[должность,подпись(инициалы,фамилия)]

## Source
0 | Smeta.RU (495) 974-1589 |  | _PS_ |  | 0 | 0 | 0 | Smeta.RU |  | 0 | 34136 | 10 | 11 | 11 | 0 | 0
1 | 406 | 0 | 347 | 0 | Новый объект | ЗТП |  | 0 |  | 0 | 0 | 523 |  | 0 | 0 | 7 | 0 |  | 4 |  | 0 | [5 empty] | Мишкина З.И. |  | Сукочев А.А. | [23 empty] | 0 | [5 empty] | Сметные нормы списания | Коды ценников | 0 | 0 | 0 | 0 | 1 | 0 | 6 | 2 | 1 | 1 | 0 | 0 | 1 | 0 | 0 | ФСНБ-2022_И12 | Версия 1.11.0 для ФСНБ-2022 И12 | ФСНБ-2022 - Изменения И12 | ФСНБ-2022 - Изменения И12 | ФСНБ-2022 - Изменения И12 | ФСНБ-2022 - Изменения И12 | Поправки для ФСНБ-2022 от 17.12.2024 г И12 (55/пр) Реконструкция | 0 | 0 | 487063560 |  |  | 12 | [5 empty] | Приказ Минстроя России от 30.12.2021 г. № 1046/пр | ГСН | 45603 | 505 | 12 | Приказ Минстроя России от 18.05.2022 г. № 378/пр, Приказ Минстроя России от 26.08.2022 г. № 703/пр, Приказ Минстроя России от 26.10.2022 г. № 905/пр; Приказ Минстроя России от 27.12.2022 г. № 1133/пр; Приказ Минстроя России от 10.02.2023 г. № 84/пр; Приказ Минстроя России от 11.05.2023 г. № 335/пр; Приказ Минстроя России от 02.08.2023 г. № 551/пр; Приказ Минстроя России от 14.11.2023 г. № 817/пр; Приказ Минстроя России от 16.02.2024 г. № 102/пр; Приказ Минстроя России от 13.05.2024 г. № 323/пр; Приказ Минстроя России от 09.08.2024 г. № 524/пр; Приказ Минстроя России от 07.11.2024 г. № 747/пр |  |  | 0 | [29 empty] | 0
15 | 1
52 | 406 | 1 | 12 | 0 | Новый объект | ЗТП | [7 empty] | 12464327.31 | 11395728.25 | 162646.04 | 61208.96 | 844744.06 | 0 | 1455.4399 | 99.2792 | 0 | 748880.48 | 377409.07 | 0 | 0 | 0 | 0 | 0 | 0 | 0 | 0 | 0 | 0 | 0 | 0 | 0 | 0 | 0 | 0 | 0 | 0 | 13590616.86 | 11292286.29 | 1113552.87 | 1184777.7 | 11395728.25 | 11395728.25 | 0 | 11395728.25 | 0 | 0 | 0 | 0 | 0 | 0 | 0 | 0 | 0 | 0 | 0 | 0 | 0 | 0 | 0 | 0 | 0 | 0 | 0 | 0 | 0 | 0 | 0 | 0 | 0 | 0 | 0 | 0 | 0 | 0 | 0 | 0 | 0 | 0 | 0 | 0 | 0 | 0 | 0 | 0 | 0 | 0 | 0 | 0 | 0 | 0 | 0 | 0 | 0 | 0 | 0 | 0 | 0 | 0 | 0 | 0 | 0 | 0 | 0 | 0 | 0 | 0 | 0 | 0 | 0 | 0 | 0 | 0 | 0 | 0 | 0 | 0 | 0 | 0 | 0 | 0 | 0 | 0 | 0 | 0 | 0 | 0 | 0 | 0 | 0 | 0 | 0 | 0 | 0 | 0 | 0 | 0 | 0 | 0 | 0 | 0 | 0 | 0 | 0 | 0 | 0 | 0 | 0 | 0 | 0 | 0 | 0 | 0 | 0 | 0 | 0 | 0 | 0 | 0 | 0 | 0 | 0 | 0 | 0 | 0 | 0 | 0 | 0 | 0 | 0 | 0 | 0 | 0 | 0 | 0 | 0 | 0 | 0 | 0 | 0 | 0 | 0 | 0 | 0 | 0 | 0 | 0 | 0 | 0 | 0 | 0 | 0 | 0 | 0 | 0 | 0 | 0 | 0 | 0 | 0
3 | 0 |  | 24 |  |  | Новая локальная смета |  | 0 |  | 0 | Новая локальная смета | [6 empty] | 0 |  |  | 0 | [53 empty] | 0 | [7 empty] | 0 | 0
52 | 0 | 3 | 20 | 0 |  | Новая локальная смета | [7 empty] | 0 | 0 | 0 | 0 | 0 | 0 | 0 | 0 | 0 | 0 | 0 | 0 | 0 | 0 | 0 | 0 | 0 | 0 | 0 | 0 | 0 | 0 | 0 | 0 | 0 | 0 | 0 | 0 | 0 | 0 | 0 | 0 | 0 | 0 | 0 | 0 | 0 | 0 | 0 | 0 | 0 | 0 | 0 | 0 | 0 | 0 | 0 | 0 | 0 | 0 | 0 | 0 | 0 | 0 | 0 | 0 | 0 | 0 | 0 | 0 | 0 | 0 | 0 | 0 | 0 | 0 | 0 | 0 | 0 | 0 | 0 | 0 | 0 | 0 | 0 | 0 | 0 | 0 | 0 | 0 | 0 | 0 | 0 | 0 | 0 | 0 | 0 | 0 | 0 | 0 | 0 | 0 | 0 | 0 | 0 | 0 | 0 | 0 | 0 | 0 | 0 | 0 | 0 | 0 | 0 | 0 | 0 | 0 | 0 | 0 | 0 | 0 | 0 | 0 | 0 | 0 | 0 | 0 | 0 | 0 | 0 | 0 | 0 | 0 | 0 | 0 | 0 | 0 | 0 | 0 | 0 | 0 | 0 | 0 | 0 | 0 | 0 | 0 | 0 | 0 | 0 | 0 | 0 | 0 | 0 | 0 | 0 | 0 | 0 | 0 | 0 | 0 | 0 | 0 | 0 | 0 | 0 | 0 | 0 | 0 | 0 | 0 | 0 | 0 | 0 | 0 | 0 | 0 | 0 | 0 | 0 | 0 | 0 | 0 | 0 | 0 | 0 | 0 | 0 | 0 | 0 | 0 | 0 | 0 | 0 | 0 | 0 | 0 | 0 | 0 | 0 | 0
51 | 0 | 3 | 20 |  |  | Новая локальная смета | 0 | [6 empty] | 0 | 0 | 0 | 0 | 0 | 0 | 0 | 0 | 0 | 0 | 0 | [15 empty] | 0 | 0 | 0 | 0 | 0 | 0 | 0 | 0 | 0 | 0 | 0 | 0 | 0 | 0 | 0 | 0 | [149 empty] | 0
50 | 0 | 0 | 1 | 201 | 0 | ПЗ | Прямые затраты |  |  | 201 | 1 | 3 |  | 0 | [7 empty] | 0 | 1 | 0
50 | 0 | 0 | 1 | 202 | 0 | СтМатОб | Стоимость материальных ресурсов (всего) |  |  | 202 | 2 | 3 |  | 0 | [7 empty] | 0 | 1 | 0
50 | 0 | 0 | 1 | 222 | 0 | СтМатОбЗак | Стоимость материалов и оборудования заказчика |  |  | 222 | 3 | 3 |  | 0 | [7 empty] | 0 | 1 | 0
50 | 0 | 0 | 1 | 225 | 0 | СтМатОбПод | Стоимость материалов и оборудования подрядчика |  |  | 225 | 4 | 3 |  | 0 | [7 empty] | 0 | 1 | 0
50 | 0 | 0 | 1 | 226 | 0 | СтМат | Стоимость материалов (всего) |  |  | 226 | 5 | 3 |  | 0 | [7 empty] | 0 | 1 | 0
50 | 0 | 0 | 1 | 227 | 0 | СтМатЗак | Стоимость материалов заказчика |  |  | 227 | 6 | 3 |  | 0 | [7 empty] | 0 | 1 | 0
50 | 0 | 0 | 1 | 228 | 0 | СтМатПод | Стоимость материалов подрядчика |  |  | 228 | 7 | 3 |  | 0 | [7 empty] | 0 | 1 | 0
50 | 0 | 0 | 1 | 216 | 0 | Оборуд | Стоимость оборудования (всего) |  |  | 216 | 8 | 3 |  | 0 | [7 empty] | 0 | 1 | 0
50 | 0 | 0 | 1 | 223 | 0 | ОборудЗак | Стоимость оборудования заказчика |  |  | 223 | 9 | 3 |  | 0 | [7 empty] | 0 | 1 | 0
50 | 0 | 0 | 1 | 229 | 0 | ОборудПод | Стоимость оборудования подрядчика |  |  | 229 | 10 | 3 |  | 0 | [7 empty] | 0 | 1 | 0
50 | 0 | 0 | 1 | 203 | 0 | ЭММ | Эксплуатация машин |  |  | 203 | 11 | 3 |  | 0 | [7 empty] | 0 | 1 | 0
50 | 0 | 0 | 1 | 231 | 0 | ЭММсНРиСП | Эксплуатация машин по ТСН-2001.16 |  |  | 231 | 12 | 3 |  | 0 | [7 empty] | 0 | 1 | 0
50 | 0 | 0 | 1 | 204 | 0 | ЗПМ | ЗП машинистов |  |  | 204 | 13 | 3 |  | 0 | [7 empty] | 0 | 1 | 0
50 | 0 | 0 | 1 | 205 | 0 | ОЗП | Основная ЗП рабочих |  |  | 205 | 14 | 3 |  | 0 | [7 empty] | 0 | 1 | 0
50 | 0 | 0 | 1 | 232 | 0 | ОЗПсНРиСП | Основная ЗП рабочих по ТСН-2001.16 |  |  | 232 | 15 | 3 |  | 0 | [7 empty] | 0 | 1 | 0
50 | 0 | 0 | 1 | 214 | 0 | Строит | Строительные работы с НР и СП |  |  | 214 | 16 | 3 |  | 0 | [7 empty] | 0 | 1 | 0
50 | 0 | 0 | 1 | 215 | 0 | Монтаж | Монтажные работы с НР и СП |  |  | 215 | 17 | 3 |  | 0 | [7 empty] | 0 | 1 | 0
50 | 0 | 0 | 1 | 217 | 0 | Прочие | Прочие работы с НР и СП |  |  | 217 | 18 | 3 |  | 0 | [7 empty] | 0 | 1 | 0
50 | 0 | 0 | 1 | 230 | 0 | ПрочиеЗатр | Прочие затраты по ТСН-2001.16 |  |  | 230 | 19 | 3 |  | 0 | [7 empty] | 0 | 1 | 0
50 | 0 | 0 | 1 | 206 | 0 | ВозврМат | Возврат материалов |  |  | 206 | 20 | 3 |  | 0 | [7 empty] | 0 | 1 | 0
50 | 0 | 0 | 1 | 207 | 0 | ТрудСтр | Трудозатраты строителей |  |  | 207 | 21 | 3 |  | 7 | [7 empty] | 0 | 1 | 0
50 | 0 | 0 | 1 | 208 | 0 | ТрудМаш | Трудозатраты машинистов |  |  | 208 | 22 | 3 |  | 7 | [7 empty] | 0 | 1 | 0
50 | 0 | 0 | 1 | 209 | 0 | ТранспМат | Транспорт материалов |  |  | 209 | 23 | 3 |  | 0 | [7 empty] | 0 | 1 | 0
50 | 0 | 0 | 1 | 233 | 0 | Перевозка | Перевозка грузов |  |  | 233 | 24 | 3 |  | 0 | [7 empty] | 0 | 1 | 0
50 | 0 | 0 | 1 | 210 | 0 | НР | Накладные расходы |  |  | 210 | 25 | 3 |  | 0 | [7 empty] | 0 | 1 | 0
50 | 0 | 0 | 1 | 211 | 0 | СмПриб | Сметная прибыль |  |  | 211 | 26 | 3 |  | 0 | [7 empty] | 0 | 1 | 0
50 | 0 | 0 | 1 | 224 | 0 | Всего | Всего с НР и СП |  |  | 224 | 27 | 3 |  | 0 | [7 empty] | 0 | 1 | 0
3 | 1 |  | 314 |  | Новая локальная смета | Реконструция ЗТП-1а по адресу: г.Москва, поселение Щаповское, п.Курилово. (инв. № 43312581) |  | 0 |  | -1 | Новая локальная смета | [6 empty] | 0 |  |  | 0 | [53 empty] | 0 | [7 empty] | 0 | 0
52 | 1 | 3 | 54 | 0 | Новая локальная смета | Реконструция ЗТП-1а по адресу: г.Москва, поселение Щаповское, п.Курилово. (инв. № 43312581) | [7 empty] | 12464327.31 | 11395728.25 | 162646.04 | 61208.96 | 844744.06 | 0 | 1455.4399 | 99.2792 | 0 | 748880.48 | 377409.07 | 0 | 0 | 0 | 0 | 0 | 0 | 0 | 0 | 0 | 0 | 0 | 0 | 0 | 0 | 0 | 0 | 0 | 0 | 13590616.86 | 11292286.29 | 1113552.87 | 1184777.7 | 11395728.25 | 11395728.25 | 0 | 11395728.25 | 0 | 0 | 0 | 0 | 0 | 0 | 0 | 0 | 0 | 0 | 0 | 0 | 0 | 0 | 0 | 0 | 0 | 0 | 0 | 0 | 0 | 0 | 0 | 0 | 0 | 0 | 0 | 0 | 0 | 0 | 0 | 0 | 0 | 0 | 0 | 0 | 0 | 0 | 0 | 0 | 0 | 0 | 0 | 0 | 0 | 0 | 0 | 0 | 0 | 0 | 0 | 0 | 0 | 0 | 0 | 0 | 0 | 0 | 0 | 0 | 0 | 0 | 0 | 0 | 0 | 0 | 0 | 0 | 0 | 0 | 0 | 0 | 0 | 0 | 0 | 0 | 0 | 0 | 0 | 0 | 0 | 0 | 0 | 0 | 0 | 0 | 0 | 0 | 0 | 0 | 0 | 0 | 0 | 0 | 0 | 0 | 0 | 0 | 0 | 0 | 0 | 0 | 0 | 0 | 0 | 0 | 0 | 0 | 0 | 0 | 0 | 0 | 0 | 0 | 0 | 0 | 0 | 0 | 0 | 0 | 0 | 0 | 0 | 0 | 0 | 0 | 0 | 0 | 0 | 0 | 0 | 0 | 0 | 0 | 0 | 0 | 0 | 0 | 0 | 0 | 0 | 0 | 0 | 0 | 0 | 0 | 0 | 0 | 0 | 0 | 0 | 0 | 0 | 0 | 0
4 | 1 |  | 66 |  | Новый раздел | Строительная работы |  | 0 |  | 0 | [7 empty] | 0 |  |  | 0 | [53 empty] | 0 | [11 empty] | 0
52 | 1 | 4 | 58 | 0 | Новый раздел | Строительная работы | [7 empty] | 7082.88 | 2618.06 | 44.92 | 20.3 | 4399.6 | 0 | 9.1785 | 0.038892 | 0 | 4154.71 | 2254.14 | 0 | 0 | 7082.88 | 2618.06 | 44.92 | 20.3 | 4399.6 | 0 | 9.1785 | 0.038892 | 0 | 4154.71 | 2254.14 | 0 | 0 | 0 | 0 | 0 | 13491.73 | 13491.73 | 0 | 0 | 2618.06 | 2618.06 | 0 | 2618.06 | 0 | 0 | 0 | 0 | 0 | 0 | 0 | 0 | 0 | 0 | 0 | 0 | 0 | 0 | 0 | 0 | 0 | 0 | 0 | 0 | 0 | 0 | 0 | 0 | 0 | 0 | 0 | 13491.73 | 13491.73 | 0 | 0 | 2618.06 | 2618.06 | 0 | 2618.06 | 0 | 0 | 0 | 0 | 0 | 0 | 0 | 0 | 0 | 0 | 0 | 0 | 0 | 0 | 0 | 0 | 0 | 0 | 0 | 0 | 0 | 0 | 0 | 0 | 0 | 0 | 0 | 0 | 0 | 0 | 0 | 0 | 0 | 0 | 0 | 0 | 0 | 0 | 0 | 0 | 0 | 0 | 0 | 0 | 0 | 0 | 0 | 0 | 0 | 0 | 0 | 0 | 0 | 0 | 0 | 0 | 0 | 0 | 0 | 0 | 0 | 0 | 0 | 0 | 0 | 0 | 0 | 0 | 0 | 0 | 0 | 0 | 0 | 0 | 0 | 0 | 0 | 0 | 0 | 0 | 0 | 0 | 0 | 0 | 0 | 0 | 0 | 0 | 0 | 0 | 0 | 0 | 0 | 0 | 0 | 0 | 0 | 0 | 0 | 0 | 0 | 0 | 0 | 0 | 0 | 0 | 0 | 0 | 0 | 0 | 0 | 0 | 0 | 0 | 0 | 0 | 0 | 0 | 0 | 0
17 | 1 | 7 | 7 | 1 | 13-07-001-02 | Обезжиривание поверхностей аппаратов и трубопроводов диаметром до 500 мм: уайт-спиритом | 100 м2 | 0.5556 | 0 | 0.5556 |  |  |  | 3861.8 | 1584.95 | 15.14 | 8.58 | 2253.13 | 0 | 5.0448 | 0.016668 | 0 | 2126.01 | 1153.47 |  | 65175792 | 6300.2681 | 2219.75 | 25.2085 | 15.4486 | 4055.3096 | 0 | 9.08 | 0.03 | 0 | 6315.7167 | 2219.75 | 25.2085 | 15.4486 | 4055.3096 | 0 | 9.08 | 0.03 | 0 | 94 | 51 | 1 | 1 |  |  | 1 | 1 | 1 | 1 |  |  |  |  | 0 | 1 | ГЭСН-2022, 13-07-001-02, приказ Минстроя России от 18.05.2022 г. № 378/пр |  |  | 13001 | 0 |  | 0 | 2 | 0 | 1 | 1 | 1 | 1 | 1 | 1 |  | 94 | 51 |  |  |  | 0 | 0 | 0 | [5 empty] | 0 |  | 0 | 3861.8 | 154.95 | 2145.67 | 1054.31 | 446.62 | 0 | 9.08 | 0.03 | 0 | 2126.0074 | 1153.4721 | [13 empty] | 0 | 0 | 1 | 1 |  |  |  | 1005 | 100 м2 | 100 м2 | 100 | [6 empty] | 64851005 | 2 | Общестроительные работы | 13 | Защита строительных конструкций и оборудования от коррозии | 1 | 13001 | Защита строительных конструкций | ФЕР-13 |  |  |  | 0 | 0 | 0 | 0 | 0 | 0 | 9.08 | 0.03 | 0 | [17 empty] | 0 | 0 | 0 |  |  |  |  | 94 | 51 |  |  |  |  | 1 |  | -1033161380 | 2 | 1 | -2 | 0 | 0 | 0 | 7141.28 | 7141.28 | 0 | 0 |  | 0 | 0 | 0 |  | 0 | 1 | 0 | 0 | 0 | 0 |  |  |  | Пр/812-013.0-1 | Пр/774-013.0 | Защита строительных конструкций и оборудования от коррозии | Защита строительных конструкций и оборудования от коррозии | 0
17 | 1 | 15 | 15 | 2 | 13-03-002-04 | Огрунтовка металлических поверхностей за один раз: грунтовкой ГФ-021 | 100 м2 | 0.5556 | 0 | 0.5556 |  |  |  | 2079.8 | 459.82 | 15.68 | 5.86 | 1598.44 | 0 | 2.9502 | 0.011112 | 0 | 1508.04 | 818.19 |  | 65175792 | 3479.5019 | 575.3498 | 27.1941 | 10.5431 | 2876.958 | 0 | 5.31 | 0.02 | 0 | 3490.045 | 575.3498 | 27.1941 | 10.5431 | 2876.958 | 0 | 5.31 | 0.02 | 0 | 94 | 51 | 1 | 1 |  |  | 1 | 1 | 1 | 1 |  |  |  |  | 0 | 1 | ГЭСН-2022, 13-03-002-04, приказ Минстроя России от 18.05.2022 г. № 378/пр |  |  | 13001 | 0 |  | 0 | 2 | 0 | 1 | 1 | 1 | 1 | 1 | 1 |  | 94 | 51 |  |  |  | 0 | 0 | 0 | [5 empty] | 0 |  | 0 | 2079.8 | 172269.37 | 2151.71 | 1054.31 | 541.8 | 0 | 5.31 | 0.02 | 0 | 1508.042 | 818.193 | [13 empty] | 0 | 0 | 1 | 1 |  |  |  | 1005 | 100 м2 | 100 м2 | 100 | [6 empty] | 64851005 | 2 | Общестроительные работы | 13 | Защита строительных конструкций и оборудования от коррозии | 1 | 13001 | Защита строительных конструкций | ФЕР-13 |  |  |  | 0 | 0 | 0 | 0 | 0 | 0 | 5.31 | 0.02 | 0 | [17 empty] | 0 | 0 | 0 |  |  |  |  | 94 | 51 |  |  |  |  | 1 |  | -457080306 | 2 | 1 | -2 | 0 | 0 | 0 | 4406.03 | 4406.03 | 0 | 0 |  | 0 | 0 | 0 |  | 0 | 1 | 0 | 0 | 0 | 0 |  |  |  | Пр/812-013.0-1 | Пр/774-013.0 | Защита строительных конструкций и оборудования от коррозии | Защита строительных конструкций и оборудования от коррозии | 0
17 | 1 | 23 | 23 | 3 | 13-03-004-26 | Окраска металлических огрунтованных поверхностей: эмалью ПФ-115 | 100 м2 | 0.5556 | 0 | 0.5556 |  |  |  | 1141.28 | 573.29 | 14.1 | 5.86 | 548.03 | 0 | 1.1834 | 0.011112 | 0 | 520.66 | 282.48 |  | 65175792 | 1635.9851 | 625.2482 | 24.3553 | 10.5431 | 986.3817 | 0 | 2.13 | 0.02 | 0 | 1646.5283 | 625.2482 | 24.3553 | 10.5431 | 986.3817 | 0 | 2.13 | 0.02 | 0 | 94 | 51 | 1 | 1 |  |  | 1 | 1 | 1 | 1 |  |  |  |  | 0 | 1 | ГЭСН-2022 доп.4, 13-03-004-26, приказ Минстроя России от 27.12.2022 г. № 1133/пр |  |  | 13001 | 0 |  | 0 | 2 | 0 | 1 | 1 | 1 | 1 | 1 | 1 |  | 94 | 51 |  |  |  | 0 | 0 | 0 | [5 empty] | 0 |  | 0 | 1141.28 | 102754.51 | 2151.71 | 1054.31 | 463.09 | 0 | 2.13 | 0.02 | 0 | 520.6566 | 282.4839 | [13 empty] | 0 | 0 | 1 | 1 |  |  |  | 1005 | 100 м2 | 100 м2 | 100 | [6 empty] | 64851005 | 2 | Общестроительные работы | 13 | Защита строительных конструкций и оборудования от коррозии | 1 | 13001 | Защита строительных конструкций | ФЕР-13 |  |  |  | 0 | 0 | 0 | 0 | 0 | 0 | 2.13 | 0.02 | 0 | [17 empty] | 0 | 0 | 0 |  |  |  |  | 94 | 51 |  |  |  |  | 1 |  | -90517942 | 2 | 1 | -2 | 0 | 0 | 0 | 1944.42 | 1944.42 | 0 | 0 |  | 0 | 0 | 0 |  | 0 | 1 | 0 | 0 | 0 | 0 |  |  |  | Пр/812-013.0-1 | Пр/774-013.0 | Защита строительных конструкций и оборудования от коррозии | Защита строительных конструкций и оборудования от коррозии | 0
51 | 1 | 4 | 58 |  | Новый раздел | Строительная работы | 0 | [6 empty] | 7082.88 | 2618.06 | 44.92 | 20.3 | 4399.6 | 0 | 9.1785 | 0.038892 | 0 | 4154.71 | 2254.14 |  |  | 7082.88 | 2618.06 | 44.92 | 20.3 | 4399.6 | 0 | 9.1785 | 0.038892 | 0 | 4154.71 | 2254.14 |  |  | 0 | 0 | 0 | 13491.73 | 13491.73 | 0 | 0 | 2618.06 | 2618.06 | 0 | 2618.06 | 0 | 0 | 0 | 0 | 0 | [19 empty] | 0 | 0 | 0 | 13491.73 | 13491.73 | 0 | 0 | 2618.06 | 2618.06 | 0 | 2618.06 | 0 | 0 | 0 | 0 | 0 | [114 empty] | 0
50 | 0 | 0 | 1 | 201 | 7082.88 | ПЗ | Прямые затраты |  |  | 201 | 1 | 3 |  | 2 | [7 empty] | 7082.88 | 1 | 7082.88
50 | 0 | 0 | 1 | 202 | 2618.06 | СтМатОб | Стоимость материальных ресурсов (всего) |  |  | 202 | 2 | 3 |  | 2 | [7 empty] | 2618.06 | 1 | 2618.06
50 | 0 | 0 | 1 | 222 | 0 | СтМатОбЗак | Стоимость материалов и оборудования заказчика |  |  | 222 | 3 | 3 |  | 2 | [7 empty] | 0 | 1 | 0
50 | 0 | 0 | 1 | 225 | 2618.06 | СтМатОбПод | Стоимость материалов и оборудования подрядчика |  |  | 225 | 4 | 3 |  | 2 | [7 empty] | 2618.06 | 1 | 2618.06
50 | 0 | 0 | 1 | 226 | 2618.06 | СтМат | Стоимость материалов (всего) |  |  | 226 | 5 | 3 |  | 2 | [7 empty] | 2618.06 | 1 | 2618.06
50 | 0 | 0 | 1 | 227 | 0 | СтМатЗак | Стоимость материалов заказчика |  |  | 227 | 6 | 3 |  | 2 | [7 empty] | 0 | 1 | 0
50 | 0 | 0 | 1 | 228 | 2618.06 | СтМатПод | Стоимость материалов подрядчика |  |  | 228 | 7 | 3 |  | 2 | [7 empty] | 2618.06 | 1 | 2618.06
50 | 0 | 0 | 1 | 216 | 0 | Оборуд | Стоимость оборудования (всего) |  |  | 216 | 8 | 3 |  | 2 | [7 empty] | 0 | 1 | 0
50 | 0 | 0 | 1 | 223 | 0 | ОборудЗак | Стоимость оборудования заказчика |  |  | 223 | 9 | 3 |  | 2 | [7 empty] | 0 | 1 | 0
50 | 0 | 0 | 1 | 229 | 0 | ОборудПод | Стоимость оборудования подрядчика |  |  | 229 | 10 | 3 |  | 2 | [7 empty] | 0 | 1 | 0
50 | 0 | 0 | 1 | 203 | 44.92 | ЭММ | Эксплуатация машин |  |  | 203 | 11 | 3 |  | 2 | [7 empty] | 44.92 | 1 | 44.92
50 | 0 | 0 | 1 | 231 | 0 | ЭММсНРиСП | Эксплуатация машин по ТСН-2001.16 |  |  | 231 | 12 | 3 |  | 2 | [7 empty] | 0 | 1 | 0
50 | 0 | 0 | 1 | 204 | 20.3 | ЗПМ | ЗП машинистов |  |  | 204 | 13 | 3 |  | 2 | [7 empty] | 20.3 | 1 | 20.3
50 | 0 | 0 | 1 | 205 | 4399.6 | ОЗП | Основная ЗП рабочих |  |  | 205 | 14 | 3 |  | 2 | [7 empty] | 4399.6 | 1 | 4399.6
50 | 0 | 0 | 1 | 232 | 0 | ОЗПсНРиСП | Основная ЗП рабочих по ТСН-2001.16 |  |  | 232 | 15 | 3 |  | 2 | [7 empty] | 0 | 1 | 0
50 | 0 | 0 | 1 | 214 | 13491.73 | Строит | Строительные работы с НР и СП |  |  | 214 | 16 | 3 |  | 2 | [7 empty] | 13491.73 | 1 | 13491.73
50 | 0 | 0 | 1 | 215 | 0 | Монтаж | Монтажные работы с НР и СП |  |  | 215 | 17 | 3 |  | 2 | [7 empty] | 0 | 1 | 0
50 | 0 | 0 | 1 | 217 | 0 | Прочие | Прочие работы с НР и СП |  |  | 217 | 18 | 3 |  | 2 | [7 empty] | 0 | 1 | 0
50 | 0 | 0 | 1 | 230 | 0 | ПрочиеЗатр | Прочие затраты по ТСН-2001.16 |  |  | 230 | 19 | 3 |  | 2 | [7 empty] | 0 | 1 | 0
50 | 0 | 0 | 1 | 206 | 0 | ВозврМат | Возврат материалов |  |  | 206 | 20 | 3 |  | 2 | [7 empty] | 0 | 1 | 0
50 | 0 | 0 | 1 | 207 | 9.1785 | ТрудСтр | Трудозатраты строителей |  |  | 207 | 21 | 3 |  | 7 | [7 empty] | 9.1785 | 1 | 9.1785
50 | 0 | 0 | 1 | 208 | 0.038892 | ТрудМаш | Трудозатраты машинистов |  |  | 208 | 22 | 3 |  | 7 | [7 empty] | 0.038892 | 1 | 0.038892
50 | 0 | 0 | 1 | 209 | 0 | ТранспМат | Транспорт материалов |  |  | 209 | 23 | 3 |  | 2 | [7 empty] | 0 | 1 | 0
50 | 0 | 0 | 1 | 233 | 0 | Перевозка | Перевозка грузов |  |  | 233 | 24 | 3 |  | 2 | [7 empty] | 0 | 1 | 0
50 | 0 | 0 | 1 | 210 | 4154.71 | НР | Накладные расходы |  |  | 210 | 25 | 3 |  | 2 | [7 empty] | 4154.71 | 1 | 4154.71
50 | 0 | 0 | 1 | 211 | 2254.14 | СмПриб | Сметная прибыль |  |  | 211 | 26 | 3 |  | 2 | [7 empty] | 2254.14 | 1 | 2254.14
50 | 0 | 0 | 1 | 224 | 13491.73 | Всего | Всего с НР и СП |  |  | 224 | 27 | 3 |  | 2 | [7 empty] | 13491.73 | 1 | 13491.73
4 | 1 |  | 109 |  | Новый раздел | Демонтажные работы |  | 0 |  | 0 | [7 empty] | 0 |  |  | 0 | [53 empty] | 0 | [11 empty] | 0
52 | 1 | 4 | 96 | 0 | Новый раздел | Демонтажные работы | [7 empty] | 104845.65 | 0 | 30988.83 | 11968.03 | 61888.79 | 0 | 125.445 | 19.6339 | 0 | 71641.11 | 37666.98 | 0 | 0 | 104845.65 | 0 | 30988.83 | 11968.03 | 61888.79 | 0 | 125.445 | 19.6339 | 0 | 71641.11 | 37666.98 | 0 | 0 | 0 | 0 | 0 | 214153.74 | 0 | 214153.74 | 0 | 0 | 0 | 0 | 0 | 0 | 0 | 0 | 0 | 0 | 0 | 0 | 0 | 0 | 0 | 0 | 0 | 0 | 0 | 0 | 0 | 0 | 0 | 0 | 0 | 0 | 0 | 0 | 0 | 0 | 0 | 0 | 214153.74 | 0 | 214153.74 | 0 | 0 | 0 | 0 | 0 | 0 | 0 | 0 | 0 | 0 | 0 | 0 | 0 | 0 | 0 | 0 | 0 | 0 | 0 | 0 | 0 | 0 | 0 | 0 | 0 | 0 | 0 | 0 | 0 | 0 | 0 | 0 | 0 | 0 | 0 | 0 | 0 | 0 | 0 | 0 | 0 | 0 | 0 | 0 | 0 | 0 | 0 | 0 | 0 | 0 | 0 | 0 | 0 | 0 | 0 | 0 | 0 | 0 | 0 | 0 | 0 | 0 | 0 | 0 | 0 | 0 | 0 | 0 | 0 | 0 | 0 | 0 | 0 | 0 | 0 | 0 | 0 | 0 | 0 | 0 | 0 | 0 | 0 | 0 | 0 | 0 | 0 | 0 | 0 | 0 | 0 | 0 | 0 | 0 | 0 | 0 | 0 | 0 | 0 | 0 | 0 | 0 | 0 | 0 | 0 | 0 | 0 | 0 | 0 | 0 | 0 | 0 | 0 | 0 | 0 | 0 | 0 | 0 | 0 | 0 | 0 | 0 | 0 | 0 | 0
17 | 1 | 30 | 30 | 4 | м08-01-062-01 | Демонтаж: Трансформатор силовой, масляный, масса: до 1 т | ШТ | 2 | 0 | 2 |  |  |  | 7620.24 | 0 | 1177.67 | 644.27 | 5798.3 | 0 | 11.82 | 1.128 | 0 | 6249.29 | 3285.71 |  | 65175792 | 3458.4803 | 0 | 559.3298 | 322.1355 | 2899.1505 | 0 | 5.91 | 0.564 | 0 | 20890.4526 | 8288.4 | 1864.4326 | 1073.785 | 9663.835 | 0 | 19.7 | 1.88 | 0 | 97 | 51 | 1 | 1 |  |  | 1 | 1 | 1 | 1 |  |  |  |  | 0 | 2 | ГЭСНм-2022, м08-01-062-01, приказ Минстроя России от 18.05.2022 г. № 378/пр |  |  | 108001 | 0 |  | 0 | 3 | 0 | 1 | 1 | 1 | 1 | 1 | 1 |  | 97 | 51 |  |  |  | 0 | 0 | 0 | [5 empty] | 0 | Поправка: 571/пр_2022_п.84_т.3_стр.4_стб.3 Наименование: Демонтаж оборудования, не пригодного для дальнейшего использования (предназначено в лом), без разборки и резки | 0 | 7620.24 | 929.26 | 2129.47 | 1149.49 | 490.55 | 0 | 5.91 | 0.564 | 0 | 6249.2929 | 3285.7107 |  | 1 |  | *0 | *0,3 | *0,3 | *0,3 |  | *0,3 | *0,3 |  |  |  | 0 | 0 | 1 | 1 |  |  |  | 1013 | ШТ | ШТ | 1 | [6 empty] | 64850885 | 3 | Монтажные работы | 0 |  | 2 | 108001 | Электротехнические установки: на других объектах | мФЕР-08 |  | Поправка: 571/пр_2022_п.84_т.3_стр.4_стб.3 |  | 0 | 0 | 0 | 0 | 0 | 0 | 19.7 | 1.88 | 0 | [17 empty] | 0 | 0 | 0 |  |  |  |  | 97 | 51 |  |  |  |  | 1 |  | -1798673869 | 2 | 1 | -2 | 0 | 0 | 0 | 17155.24 | 0 | 17155.24 | 0 |  | 0 | 0 | 0 |  | 0 | 1 | 0 | 0 | 0 | 0 |  |  |  | Пр/812-049.3-1 | Пр/774-049.3 | Электротехнические установки: на других объектах | Электротехнические установки: на других объектах | 0
17 | 1 | 38 | 38 | 5 | м08-01-084-01 | Камера сборных распределительных устройств: с масляным выключателем | ШТ | 6 | 0 | 6 |  |  |  | 25945.99 | 0 | 3833.04 | 2069.08 | 20043.87 | 0 | 40.86 | 3.6 | 0 | 21449.56 | 11277.6 |  | 65175792 | 3949.3785 | 0 | 608.733 | 344.847 | 3340.6455 | 0 | 6.81 | 0.6 | 0 | 14481.8301 | 167.745 | 2029.11 | 1149.49 | 11135.485 | 0 | 22.7 | 2 | 0 | 97 | 51 | 1 | 1 |  |  | 1 | 1 | 1 | 1 |  |  |  |  | 0 | 2 | ГЭСНм-2022, м08-01-084-01, приказ Минстроя России от 18.05.2022 г. № 378/пр |  |  | 108001 | 0 |  | 0 | 3 | 0 | 1 | 1 | 1 | 1 | 1 | 1 |  | 97 | 51 |  |  |  | 0 | 0 | 0 | [5 empty] | 0 | Поправка: 571/пр_2022_п.84_т.3_стр.4_стб.3 Наименование: Демонтаж оборудования, не пригодного для дальнейшего использования (предназначено в лом), без разборки и резки | 0 | 25945.99 | 62179.01 | 2129.47 | 1149.49 | 490.55 | 0 | 6.81 | 0.6 | 0 | 21449.5615 | 11277.6045 |  | 2 |  | *0 | *0,3 | *0,3 | *0,3 |  | *0,3 | *0,3 |  |  |  | 0 | 0 | 1 | 1 |  |  |  | 1013 | ШТ | ШТ | 1 | [6 empty] | 64850885 | 3 | Монтажные работы | 0 |  | 2 | 108001 | Электротехнические установки: на других объектах | мФЕР-08 |  | Поправка: 571/пр_2022_п.84_т.3_стр.4_стб.3 |  | 0 | 0 | 0 | 0 | 0 | 0 | 22.7 | 2 | 0 | [17 empty] | 0 | 0 | 0 |  |  |  |  | 97 | 51 |  |  |  |  | 1 |  | -377609270 | 2 | 1 | -2 | 0 | 0 | 0 | 58673.15 | 0 | 58673.15 | 0 |  | 0 | 3 | 0 |  | 0 | 1 | 0 | 0 | 0 | 0 |  |  |  | Пр/812-049.3-1 | Пр/774-049.3 | Электротехнические установки: на других объектах | Электротехнические установки: на других объектах | 0
17 | 1 | 46 | 46 | 6 | м08-01-084-02 | Камера сборных распределительных устройств: трансформатора напряжения, линейного ввода, разрядника или разъединителя | ШТ | 3 | 0 | 3 |  |  |  | 10233.41 | 0 | 1341.57 | 724.18 | 8167.66 | 0 | 16.65 | 1.26 | 0 | 8625.08 | 4534.84 |  | 65175792 | 3148.6656 | 0 | 426.1131 | 241.3929 | 2722.5525 | 0 | 5.55 | 0.42 | 0 | 11467.9401 | 167.745 | 1420.377 | 804.643 | 9075.175 | 0 | 18.5 | 1.4 | 0 | 97 | 51 | 1 | 1 |  |  | 1 | 1 | 1 | 1 |  |  |  |  | 0 | 2 | ГЭСНм-2022, м08-01-084-02, приказ Минстроя России от 18.05.2022 г. № 378/пр |  |  | 108001 | 0 |  | 0 | 3 | 0 | 1 | 1 | 1 | 1 | 1 | 1 |  | 97 | 51 |  |  |  | 0 | 0 | 0 | [5 empty] | 0 | Поправка: 571/пр_2022_п.84_т.3_стр.4_стб.3 Наименование: Демонтаж оборудования, не пригодного для дальнейшего использования (предназначено в лом), без разборки и резки | 0 | 10233.41 | 62179.01 | 2129.47 | 1149.49 | 490.55 | 0 | 5.55 | 0.42 | 0 | 8625.0848 | 4534.8384 |  | 3 |  | *0 | *0,3 | *0,3 | *0,3 |  | *0,3 | *0,3 |  |  |  | 0 | 0 | 1 | 1 |  |  |  | 1013 | ШТ | ШТ | 1 | [6 empty] | 64850885 | 3 | Монтажные работы | 0 |  | 2 | 108001 | Электротехнические установки: на других объектах | мФЕР-08 |  | Поправка: 571/пр_2022_п.84_т.3_стр.4_стб.3 |  | 0 | 0 | 0 | 0 | 0 | 0 | 18.5 | 1.4 | 0 | [17 empty] | 0 | 0 | 0 |  |  |  |  | 97 | 51 |  |  |  |  | 1 |  | 1763205101 | 2 | 1 | -2 | 0 | 0 | 0 | 23393.33 | 0 | 23393.33 | 0 |  | 0 | 3 | 0 |  | 0 | 1 | 0 | 0 | 0 | 0 |  |  |  | Пр/812-049.3-1 | Пр/774-049.3 | Электротехнические установки: на других объектах | Электротехнические установки: на других объектах | 0
17 | 1 | 61 | 61 | 7 | м08-03-571-02 | Щит, собираемый из отдельных панелей и блоков управления, однорядный или двухрядный без блоков резисторов глубиной до 800 мм: шкафного исполнения | м | 5.6 | 0 | 5.6 |  |  |  | 27508.2 | 0 | 7291.34 | 2733.24 | 17483.62 | 0 | 34.608 | 4.788 | 0 | 19610.35 | 10310.6 |  | 65175792 | 4222.341 | 0 | 1100.2668 | 488.0785 | 3122.0742 | 0 | 6.18 | 0.855 | 0 | 25254.7306 | 9553.3322 | 3667.556 | 1626.9284 | 10406.914 | 0 | 20.6 | 2.85 | 0 | 97 | 51 | 1 | 1 |  |  | 1 | 1 | 1 | 1 |  |  |  |  | 0 | 2 | ГЭСНм-2022, м08-03-571-02, приказ Минстроя России от 18.05.2022 г. № 378/пр |  |  | 108001 | 0 |  | 0 | 3 | 0 | 1 | 1 | 1 | 1 | 1 | 1 |  | 97 | 51 |  |  |  | 0 | 0 | 0 | [5 empty] | 0 | Поправка: 571/пр_2022_п.84_т.3_стр.4_стб.3 Наименование: Демонтаж оборудования, не пригодного для дальнейшего использования (предназначено в лом), без разборки и резки | 0 | 27508.2 | 189734.49 | 4519.76 | 1713.25 | 505.19 | 0 | 6.18 | 0.855 | 0 | 19610.3542 | 10310.5986 |  | 4 |  | *0 | *0,3 | *0,3 | *0,3 |  | *0,3 | *0,3 |  |  |  | 0 | 0 | 1 | 1 |  |  |  | 1003 | м | м | 1 | [6 empty] | 64850885 | 3 | Монтажные работы | 0 |  | 2 | 108001 | Электротехнические установки: на других объектах | мФЕР-08 |  | Поправка: 571/пр_2022_п.84_т.3_стр.4_стб.3 |  | 0 | 0 | 0 | 0 | 0 | 0 | 20.6 | 2.85 | 0 | [17 empty] | 0 | 0 | 0 |  |  |  |  | 97 | 51 |  |  |  |  | 1 |  | -708657150 | 2 | 1 | -2 | 0 | 0 | 0 | 57429.15 | 0 | 57429.15 | 0 |  | 0 | 3 | 0 |  | 0 | 1 | 0 | 0 | 0 | 0 |  |  |  | Пр/812-049.3-1 | Пр/774-049.3 | Электротехнические установки: на других объектах | Электротехнические установки: на других объектах | 0
17 | 1 | 72 | 72 | 8 | м08-01-079-04 | Мост шинный для сборных распределительных устройств, количество опорных изоляторов: 21 | ШТ | 1 | 0 | 1 |  |  |  | 3881.83 | 0 | 148.76 | 98.09 | 3634.98 | 0 | 7.41 | 0.183 | 0 | 3621.08 | 1903.87 |  | 65175792 | 3776.0843 | 0 | 141.1088 | 98.084 | 3634.9755 | 0 | 7.41 | 0.183 | 0 | 18105.5071 | 5191.6127 | 470.3628 | 326.9466 | 12116.585 | 0 | 24.7 | 0.61 | 0 | 97 | 51 | 1 | 1 |  |  | 1 | 1 | 1 | 1 |  |  |  |  | 0 | 2 | ГЭСНм-2022, м08-01-079-04, приказ Минстроя России от 18.05.2022 г. № 378/пр |  |  | 108001 | 0 |  | 0 | 3 | 0 | 1 | 1 | 1 | 1 | 1 | 1 |  | 97 | 51 |  |  |  | 0 | 0 | 0 | [5 empty] | 0 | Поправка: 571/пр_2022_п.84_т.3_стр.4_стб.3 Наименование: Демонтаж оборудования, не пригодного для дальнейшего использования (предназначено в лом), без разборки и резки | 0 | 3881.83 | 55757.47 | 2231.65 | 1585.13 | 490.55 | 0 | 7.41 | 0.183 | 0 | 3621.0779 | 1903.8657 |  | 5 |  | *0 | *0,3 | *0,3 | *0,3 |  | *0,3 | *0,3 |  |  |  | 0 | 0 | 1 | 1 |  |  |  | 1013 | ШТ | ШТ | 1 | [6 empty] | 64850885 | 3 | Монтажные работы | 0 |  | 2 | 108001 | Электротехнические установки: на других объектах | мФЕР-08 |  | Поправка: 571/пр_2022_п.84_т.3_стр.4_стб.3 |  | 0 | 0 | 0 | 0 | 0 | 0 | 24.7 | 0.61 | 0 | [17 empty] | 0 | 0 | 0 |  |  |  |  | 97 | 51 |  |  |  |  | 1 |  | 1697767272 | 2 | 1 | -2 | 0 | 0 | 0 | 9406.78 | 0 | 9406.78 | 0 |  | 0 | 3 | 0 |  | 0 | 1 | 0 | 0 | 0 | 0 |  |  |  | Пр/812-049.3-1 | Пр/774-049.3 | Электротехнические установки: на других объектах | Электротехнические установки: на других объектах | 0
17 | 1 | 81 | 81 | 9 | м08-02-165-09 | Муфта концевая для 3-жильного кабеля напряжением: до 10 кВ, сечение одной жилы до 240 мм2 | ШТ | 4 | 0 | 4 |  |  |  | 27373.98 | 0 | 16989.71 | 5596.34 | 4787.93 | 0 | 9.984 | 8.496 | 0 | 10072.74 | 5295.98 |  | 65175792 | 4321.4852 | 0 | 3124.5035 | 1399.0834 | 1196.9818 | 0 | 2.496 | 2.124 | 0 | 19116.8648 | 48.3028 | 10415.0115 | 4663.6113 | 3989.9392 | 0 | 8.32 | 7.08 | 0 | 97 | 51 | 1 | 1 |  |  | 1 | 1 | 1 | 1 |  |  |  |  | 0 | 2 | ГЭСНм-2022, м08-02-165-09, приказ Минстроя России от 18.05.2022 г. № 378/пр |  |  | 108001 | 0 |  | 0 | 3 | 0 | 1 | 1 | 1 | 1 | 1 | 1 |  | 97 | 51 |  |  |  | 0 | 0 | 0 | [5 empty] | 0 | Поправка: 571/пр_2022_п.84_т.3_стр.4_стб.3 Наименование: Демонтаж оборудования, не пригодного для дальнейшего использования (предназначено в лом), без разборки и резки | 0 | 27373.98 | 279972.36 | 4131.85 | 1808.43 | 479.56 | 0 | 2.496 | 2.124 | 0 | 10072.7419 | 5295.9777 |  | 6 |  | *0 | *0,3 | *0,3 | *0,3 |  | *0,3 | *0,3 |  |  |  | 0 | 0 | 1 | 1 |  |  |  | 1013 | ШТ | ШТ | 1 | [6 empty] | 64850885 | 3 | Монтажные работы | 0 |  | 2 | 108001 | Электротехнические установки: на других объектах | мФЕР-08 |  | Поправка: 571/пр_2022_п.84_т.3_стр.4_стб.3 |  | 0 | 0 | 0 | 0 | 0 | 0 | 8.32 | 7.08 | 0 | [17 empty] | 0 | 0 | 0 |  |  |  |  | 97 | 51 |  |  |  |  | 1 |  | -1555897666 | 2 | 1 | -2 | 0 | 0 | 0 | 42742.7 | 0 | 42742.7 | 0 |  | 0 | 0 | 0 |  | 0 | 1 | 0 | 0 | 0 | 0 |  |  |  | Пр/812-049.3-1 | Пр/774-049.3 | Электротехнические установки: на других объектах | Электротехнические установки: на других объектах | 0
17 | 1 | 88 | 89 | 10 | м08-02-471-02 | Демонтаж: Заземлитель вертикальный из угловой стали размером: 63х63х6 мм | 10 ШТ | 0.9 | 0 | 0.9 |  |  |  | 1583.43 | 0 | 165.97 | 83.8 | 1333.66 | 0 | 2.781 | 0.1458 | 0 | 1374.94 | 722.9 |  | 65175792 | 1658.1213 | 0 | 176.2809 | 93.1087 | 1481.8404 | 0 | 3.09 | 0.162 | 0 | 8137.2308 | 2299.7976 | 587.6029 | 310.3623 | 4939.468 | 0 | 10.3 | 0.54 | 0 | 97 | 51 | 1 | 1 |  |  | 1 | 1 | 1 | 1 |  |  |  |  | 0 | 2 | ГЭСНм-2022 доп.8, м08-02-471-02, приказ Минстроя России от 14.11.2023 г. № 817/пр |  |  | 108001 | 0 |  | 0 | 3 | 0 | 1 | 1 | 1 | 1 | 1 | 1 |  | 97 | 51 |  |  |  | 0 | 0 | 0 | [5 empty] | 0 | Поправка: 571/пр_2022_п.84_т.3_стр.4_стб.3 Наименование: Демонтаж оборудования, не пригодного для дальнейшего использования (предназначено в лом), без разборки и резки | 0 | 1583.43 | 1269.07 | 2155.79 | 1149.49 | 479.56 | 0 | 3.09 | 0.162 | 0 | 1374.9362 | 722.9046 |  | 7 |  | *0 | *0,3 | *0,3 | *0,3 |  | *0,3 | *0,3 |  |  |  | 0 | 0 | 1 | 1 |  |  |  | 1013 | 10 ШТ | 10 ШТ | 1 | [6 empty] | 64850885 | 3 | Монтажные работы | 0 |  | 2 | 108001 | Электротехнические установки: на других объектах | мФЕР-08 |  | Поправка: 571/пр_2022_п.84_т.3_стр.4_стб.3 |  | 0 | 0 | 0 | 0 | 0 | 0 | 10.3 | 0.54 | 0 | [17 empty] | 0 | 0 | 0 |  |  |  |  | 97 | 51 |  |  |  |  | 1 |  | -592433226 | 2 | 1 | -2 | 0 | 0 | 0 | 3681.27 | 0 | 3681.27 | 0 |  | 0 | 0 | 0 |  | 0 | 1 | 0 | 0 | 0 | 0 |  |  |  | Пр/812-049.3-1 | Пр/774-049.3 | Электротехнические установки: на других объектах | Электротехнические установки: на других объектах | 0
17 | 1 | 97 | 98 | 11 | м08-02-472-07 | Демонтаж: Проводник заземляющий открыто по строительным основаниям: из полосовой стали сечением 160 мм2 | 100 м | 0.24 | 0 | 0.24 |  |  |  | 698.57 | 0 | 40.77 | 19.03 | 638.77 | 0 | 1.332 | 0.03312 | 0 | 638.07 | 335.48 |  | 65175792 | 2824.465 | 0 | 162.907 | 79.3148 | 2661.558 | 0 | 5.55 | 0.138 | 0 | 12262.699 | 2583.433 | 543.0233 | 264.3827 | 8871.86 | 0 | 18.5 | 0.46 | 0 | 97 | 51 | 1 | 1 |  |  | 1 | 1 | 1 | 1 |  |  |  |  | 0 | 2 | ГЭСНм-2022 доп.8, м08-02-472-07, приказ Минстроя России от 14.11.2023 г. № 817/пр |  |  | 108001 | 0 |  | 0 | 3 | 0 | 1 | 1 | 1 | 1 | 1 | 1 |  | 97 | 51 |  |  |  | 0 | 0 | 0 | [5 empty] | 0 | Поправка: 571/пр_2022_п.84_т.3_стр.4_стб.3 Наименование: Демонтаж оборудования, не пригодного для дальнейшего использования (предназначено в лом), без разборки и резки | 0 | 698.57 | 62442.16 | 2155.79 | 1149.49 | 479.56 | 0 | 5.55 | 0.138 | 0 | 638.066 | 335.478 |  | 8 |  | *0 | *0,3 | *0,3 | *0,3 |  | *0,3 | *0,3 |  |  |  | 0 | 0 | 1 | 1 |  |  |  | 1003 | 100 м | 100 м | 100 | [6 empty] | 64850885 | 3 | Монтажные работы | 0 |  | 2 | 108001 | Электротехнические установки: на других объектах | мФЕР-08 |  | Поправка: 571/пр_2022_п.84_т.3_стр.4_стб.3 |  | 0 | 0 | 0 | 0 | 0 | 0 | 18.5 | 0.46 | 0 | [17 empty] | 0 | 0 | 0 |  |  |  |  | 97 | 51 |  |  |  |  | 1 |  | 1740650339 | 2 | 1 | -2 | 0 | 0 | 0 | 1672.12 | 0 | 1672.12 | 0 |  | 0 | 0 | 0 |  | 0 | 1 | 0 | 0 | 0 | 0 |  |  |  | Пр/812-049.3-1 | Пр/774-049.3 | Электротехнические установки: на других объектах | Электротехнические установки: на других объектах | 0
51 | 1 | 4 | 96 |  | Новый раздел | Демонтажные работы | 0 | [6 empty] | 104845.65 | 0 | 30988.83 | 11968.03 | 61888.79 | 0 | 125.445 | 19.6339 | 0 | 71641.11 | 37666.98 |  |  | 104845.65 | 0 | 30988.83 | 11968.03 | 61888.79 | 0 | 125.445 | 19.6339 | 0 | 71641.11 | 37666.98 |  |  | 0 | 0 | 0 | 214153.74 | 0 | 214153.74 | 0 | 0 | 0 | 0 | 0 | 0 | 0 | 0 | 0 | 0 | [19 empty] | 0 | 0 | 0 | 214153.74 | 0 | 214153.74 | 0 | 0 | 0 | 0 | 0 | 0 | 0 | 0 | 0 | 0 | [114 empty] | 0
50 | 0 | 0 | 1 | 201 | 104845.65 | ПЗ | Прямые затраты |  |  | 201 | 1 | 3 |  | 2 | [7 empty] | 96197 | 1 | 96197
50 | 0 | 0 | 1 | 202 | 0 | СтМатОб | Стоимость материальных ресурсов (всего) |  |  | 202 | 2 | 3 |  | 2 | [7 empty] | 0 | 1 | 0
50 | 0 | 0 | 1 | 222 | 0 | СтМатОбЗак | Стоимость материалов и оборудования заказчика |  |  | 222 | 3 | 3 |  | 2 | [7 empty] | 0 | 1 | 0
50 | 0 | 0 | 1 | 225 | 0 | СтМатОбПод | Стоимость материалов и оборудования подрядчика |  |  | 225 | 4 | 3 |  | 2 | [7 empty] | 0 | 1 | 0
50 | 0 | 0 | 1 | 226 | 0 | СтМат | Стоимость материалов (всего) |  |  | 226 | 5 | 3 |  | 2 | [7 empty] | 0 | 1 | 0
50 | 0 | 0 | 1 | 227 | 0 | СтМатЗак | Стоимость материалов заказчика |  |  | 227 | 6 | 3 |  | 2 | [7 empty] | 0 | 1 | 0
50 | 0 | 0 | 1 | 228 | 0 | СтМатПод | Стоимость материалов подрядчика |  |  | 228 | 7 | 3 |  | 2 | [7 empty] | 0 | 1 | 0
50 | 0 | 0 | 1 | 216 | 0 | Оборуд | Стоимость оборудования (всего) |  |  | 216 | 8 | 3 |  | 2 | [7 empty] | 0 | 1 | 0
50 | 0 | 0 | 1 | 223 | 0 | ОборудЗак | Стоимость оборудования заказчика |  |  | 223 | 9 | 3 |  | 2 | [7 empty] | 0 | 1 | 0
50 | 0 | 0 | 1 | 229 | 0 | ОборудПод | Стоимость оборудования подрядчика |  |  | 229 | 10 | 3 |  | 2 | [7 empty] | 0 | 1 | 0
50 | 0 | 0 | 1 | 203 | 30988.83 | ЭММ | Эксплуатация машин |  |  | 203 | 11 | 3 |  | 2 | [7 empty] | 29711.16 | 1 | 29711.16
50 | 0 | 0 | 1 | 231 | 0 | ЭММсНРиСП | Эксплуатация машин по ТСН-2001.16 |  |  | 231 | 12 | 3 |  | 2 | [7 empty] | 0 | 1 | 0
50 | 0 | 0 | 1 | 204 | 11968.03 | ЗПМ | ЗП машинистов |  |  | 204 | 13 | 3 |  | 2 | [7 empty] | 11278.34 | 1 | 11278.34
50 | 0 | 0 | 1 | 205 | 61888.79 | ОЗП | Основная ЗП рабочих |  |  | 205 | 14 | 3 |  | 2 | [7 empty] | 55207.5 | 1 | 55207.5
50 | 0 | 0 | 1 | 232 | 0 | ОЗПсНРиСП | Основная ЗП рабочих по ТСН-2001.16 |  |  | 232 | 15 | 3 |  | 2 | [7 empty] | 0 | 1 | 0
50 | 0 | 0 | 1 | 214 | 0 | Строит | Строительные работы с НР и СП |  |  | 214 | 16 | 3 |  | 2 | [7 empty] | 0 | 1 | 0
50 | 0 | 0 | 1 | 215 | 214153.74 | Монтаж | Монтажные работы с НР и СП |  |  | 215 | 17 | 3 |  | 2 | [7 empty] | 194596.04 | 1 | 194596.04
50 | 0 | 0 | 1 | 217 | 0 | Прочие | Прочие работы с НР и СП |  |  | 217 | 18 | 3 |  | 2 | [7 empty] | 0 | 1 | 0
50 | 0 | 0 | 1 | 230 | 0 | ПрочиеЗатр | Прочие затраты по ТСН-2001.16 |  |  | 230 | 19 | 3 |  | 2 | [7 empty] | 0 | 1 | 0
50 | 0 | 0 | 1 | 206 | 0 | ВозврМат | Возврат материалов |  |  | 206 | 20 | 3 |  | 2 | [7 empty] | 0 | 1 | 0
50 | 0 | 0 | 1 | 207 | 125.445 | ТрудСтр | Трудозатраты строителей |  |  | 207 | 21 | 3 |  | 7 | [7 empty] | 111.825 | 1 | 111.825
50 | 0 | 0 | 1 | 208 | 19.6339 | ТрудМаш | Трудозатраты машинистов |  |  | 208 | 22 | 3 |  | 7 | [7 empty] | 18.4339 | 1 | 18.4339
50 | 0 | 0 | 1 | 209 | 0 | ТранспМат | Транспорт материалов |  |  | 209 | 23 | 3 |  | 2 | [7 empty] | 0 | 1 | 0
50 | 0 | 0 | 1 | 233 | 0 | Перевозка | Перевозка грузов |  |  | 233 | 24 | 3 |  | 2 | [7 empty] | 0 | 1 | 0
50 | 0 | 0 | 1 | 210 | 71641.11 | НР | Накладные расходы |  |  | 210 | 25 | 3 |  | 2 | [7 empty] | 64491.26 | 1 | 64491.26
50 | 0 | 0 | 1 | 211 | 37666.98 | СмПриб | Сметная прибыль |  |  | 211 | 26 | 3 |  | 2 | [7 empty] | 33907.78 | 1 | 33907.78
50 | 0 | 0 | 1 | 224 | 214153.74 | Всего | Всего с НР и СП |  |  | 224 | 27 | 3 |  | 2 | [7 empty] | 194596.04 | 1 | 194596.04
4 | 1 |  | 152 |  | Новый раздел | Монтажные работы |  | 0 |  | 0 | [7 empty] | 0 |  |  | 0 | [53 empty] | 0 | [11 empty] | 0
52 | 1 | 4 | 139 | 0 | Новый раздел | Монтажные работы | [7 empty] | 487235.84 | 92127.09 | 131612.29 | 49220.63 | 214275.83 | 0 | 434.79 | 79.6064 | 0 | 255591.55 | 134383.2 | 0 | 0 | 487235.84 | 92127.09 | 131612.29 | 49220.63 | 214275.83 | 0 | 434.79 | 79.6064 | 0 | 255591.55 | 134383.2 | 0 | 0 | 0 | 0 | 0 | 877210.59 | 0 | 877210.59 | 0 | 92127.09 | 92127.09 | 0 | 92127.09 | 0 | 0 | 0 | 0 | 0 | 0 | 0 | 0 | 0 | 0 | 0 | 0 | 0 | 0 | 0 | 0 | 0 | 0 | 0 | 0 | 0 | 0 | 0 | 0 | 0 | 0 | 0 | 877210.59 | 0 | 877210.59 | 0 | 92127.09 | 92127.09 | 0 | 92127.09 | 0 | 0 | 0 | 0 | 0 | 0 | 0 | 0 | 0 | 0 | 0 | 0 | 0 | 0 | 0 | 0 | 0 | 0 | 0 | 0 | 0 | 0 | 0 | 0 | 0 | 0 | 0 | 0 | 0 | 0 | 0 | 0 | 0 | 0 | 0 | 0 | 0 | 0 | 0 | 0 | 0 | 0 | 0 | 0 | 0 | 0 | 0 | 0 | 0 | 0 | 0 | 0 | 0 | 0 | 0 | 0 | 0 | 0 | 0 | 0 | 0 | 0 | 0 | 0 | 0 | 0 | 0 | 0 | 0 | 0 | 0 | 0 | 0 | 0 | 0 | 0 | 0 | 0 | 0 | 0 | 0 | 0 | 0 | 0 | 0 | 0 | 0 | 0 | 0 | 0 | 0 | 0 | 0 | 0 | 0 | 0 | 0 | 0 | 0 | 0 | 0 | 0 | 0 | 0 | 0 | 0 | 0 | 0 | 0 | 0 | 0 | 0 | 0 | 0 | 0 | 0 | 0 | 0 | 0 | 0
17 | 1 | 103 | 105 | 12 | м08-01-062-01 | Трансформатор силовой, масляный, масса: до 1 т | ШТ | 2 | 0 | 2 |  |  |  | 42516.49 | 17115.68 | 3925.57 | 2147.57 | 19327.67 | 0 | 39.4 | 3.76 | 0 | 20830.98 | 10952.37 |  | 65175792 | 19816.6676 | 8288.4 | 1864.4326 | 1073.785 | 9663.835 | 0 | 19.7 | 1.88 | 0 | 20890.4526 | 8288.4 | 1864.4326 | 1073.785 | 9663.835 | 0 | 19.7 | 1.88 | 0 | 97 | 51 | 1 | 1 |  |  | 1 | 1 | 1 | 1 |  |  |  |  | 0 | 2 | ГЭСНм-2022, м08-01-062-01, приказ Минстроя России от 18.05.2022 г. № 378/пр |  |  | 108001 | 0 |  | 0 | 3 | 0 | 1 | 1 | 1 | 1 | 1 | 1 |  | 97 | 51 |  |  |  | 0 | 0 | 0 | [5 empty] | 0 |  | 0 | 42516.49 | 929.26 | 2129.47 | 1149.49 | 490.55 | 0 | 19.7 | 1.88 | 0 | 20830.9828 | 10952.3724 | [13 empty] | 0 | 0 | 1 | 1 |  |  |  | 1013 | ШТ | ШТ | 1 | [6 empty] | 64850885 | 3 | Монтажные работы | 0 |  | 2 | 108001 | Электротехнические установки: на других объектах | мФЕР-08 |  |  |  | 0 | 0 | 0 | 0 | 0 | 0 | 19.7 | 1.88 | 0 | [17 empty] | 0 | 0 | 0 |  |  |  |  | 97 | 51 |  |  |  |  | 1 |  | 1516065221 | 2 | 1 | -2 | 0 | 0 | 0 | 74299.84 | 0 | 74299.84 | 0 |  | 0 | 0 | 0 |  | 0 | 1 | 0 | 0 | 0 | 0 |  |  |  | Пр/812-049.3-1 | Пр/774-049.3 | Электротехнические установки: на других объектах | Электротехнические установки: на других объектах | 0
17 | 1 | 111 | 113 | 13 | м08-01-084-01 | Камера сборных распределительных устройств: с ваккумным выключателем | ШТ | 6 | 0 | 6 |  |  |  | 87553.21 | 1066.54 | 12776.82 | 6896.94 | 66812.91 | 0 | 136.2 | 12 | 0 | 71498.55 | 37592.02 |  | 65175792 | 13332.3401 | 167.745 | 2029.11 | 1149.49 | 11135.485 | 0 | 22.7 | 2 | 0 | 14481.8301 | 167.745 | 2029.11 | 1149.49 | 11135.485 | 0 | 22.7 | 2 | 0 | 97 | 51 | 1 | 1 |  |  | 1 | 1 | 1 | 1 |  |  |  |  | 0 | 2 | ГЭСНм-2022, м08-01-084-01, приказ Минстроя России от 18.05.2022 г. № 378/пр |  |  | 108001 | 0 |  | 0 | 3 | 0 | 1 | 1 | 1 | 1 | 1 | 1 |  | 97 | 51 |  |  |  | 0 | 0 | 0 | [5 empty] | 0 |  | 0 | 87553.21 | 62179.01 | 2129.47 | 1149.49 | 490.55 | 0 | 22.7 | 2 | 0 | 71498.5545 | 37592.0235 | [13 empty] | 0 | 0 | 1 | 1 |  |  |  | 1013 | ШТ | ШТ | 1 | [6 empty] | 64850885 | 3 | Монтажные работы | 0 |  | 2 | 108001 | Электротехнические установки: на других объектах | мФЕР-08 |  |  |  | 0 | 0 | 0 | 0 | 0 | 0 | 22.7 | 2 | 0 | [17 empty] | 0 | 0 | 0 |  |  |  |  | 97 | 51 |  |  |  |  | 1 |  | 717934326 | 2 | 1 | -2 | 0 | 0 | 0 | 196643.78 | 0 | 196643.78 | 0 |  | 0 | 0 | 0 |  | 0 | 1 | 0 | 0 | 0 | 0 |  |  |  | Пр/812-049.3-1 | Пр/774-049.3 | Электротехнические установки: на других объектах | Электротехнические установки: на других объектах | 0
17 | 1 | 119 | 121 | 14 | м08-01-084-02 | Камера сборных распределительных устройств: трансформатора напряжения, линейного ввода, разрядника или разъединителя | ШТ | 3 | 0 | 3 |  |  |  | 34644.62 | 533.27 | 4471.89 | 2413.93 | 27225.53 | 0 | 55.5 | 4.2 | 0 | 28750.28 | 15116.12 |  | 65175792 | 10663.297 | 167.745 | 1420.377 | 804.643 | 9075.175 | 0 | 18.5 | 1.4 | 0 | 11467.9401 | 167.745 | 1420.377 | 804.643 | 9075.175 | 0 | 18.5 | 1.4 | 0 | 97 | 51 | 1 | 1 |  |  | 1 | 1 | 1 | 1 |  |  |  |  | 0 | 2 | ГЭСНм-2022, м08-01-084-02, приказ Минстроя России от 18.05.2022 г. № 378/пр |  |  | 108001 | 0 |  | 0 | 3 | 0 | 1 | 1 | 1 | 1 | 1 | 1 |  | 97 | 51 |  |  |  | 0 | 0 | 0 | [5 empty] | 0 |  | 0 | 34644.62 | 62179.01 | 2129.47 | 1149.49 | 490.55 | 0 | 18.5 | 1.4 | 0 | 28750.2762 | 15116.1246 | [13 empty] | 0 | 0 | 1 | 1 |  |  |  | 1013 | ШТ | ШТ | 1 | [6 empty] | 64850885 | 3 | Монтажные работы | 0 |  | 2 | 108001 | Электротехнические установки: на других объектах | мФЕР-08 |  |  |  | 0 | 0 | 0 | 0 | 0 | 0 | 18.5 | 1.4 | 0 | [17 empty] | 0 | 0 | 0 |  |  |  |  | 97 | 51 |  |  |  |  | 1 |  | -827319249 | 2 | 1 | -2 | 0 | 0 | 0 | 78511.02 | 0 | 78511.02 | 0 |  | 0 | 0 | 0 |  | 0 | 1 | 0 | 0 | 0 | 0 |  |  |  | Пр/812-049.3-1 | Пр/774-049.3 | Электротехнические установки: на других объектах | Электротехнические установки: на других объектах | 0
17 | 1 | 134 | 136 | 15 | м08-03-571-02 | Щит, собираемый из отдельных панелей и блоков управления, однорядный или двухрядный без блоков резисторов глубиной до 800 мм: шкафного исполнения | м | 5.6 | 0 | 5.6 |  |  |  | 156101.19 | 64407.21 | 24304.46 | 9110.8 | 58278.72 | 0 | 115.36 | 15.96 | 0 | 65367.83 | 34368.66 |  | 65175792 | 23627.8022 | 9553.3322 | 3667.556 | 1626.9284 | 10406.914 | 0 | 20.6 | 2.85 | 0 | 25254.7306 | 9553.3322 | 3667.556 | 1626.9284 | 10406.914 | 0 | 20.6 | 2.85 | 0 | 97 | 51 | 1 | 1 |  |  | 1 | 1 | 1 | 1 |  |  |  |  | 0 | 2 | ГЭСНм-2022, м08-03-571-02, приказ Минстроя России от 18.05.2022 г. № 378/пр |  |  | 108001 | 0 |  | 0 | 3 | 0 | 1 | 1 | 1 | 1 | 1 | 1 |  | 97 | 51 |  |  |  | 0 | 0 | 0 | [5 empty] | 0 |  | 0 | 156101.19 | 189734.49 | 4519.76 | 1713.25 | 505.19 | 0 | 20.6 | 2.85 | 0 | 65367.8344 | 34368.6552 | [13 empty] | 0 | 0 | 1 | 1 |  |  |  | 1003 | м | м | 1 | [6 empty] | 64850885 | 3 | Монтажные работы | 0 |  | 2 | 108001 | Электротехнические установки: на других объектах | мФЕР-08 |  |  |  | 0 | 0 | 0 | 0 | 0 | 0 | 20.6 | 2.85 | 0 | [17 empty] | 0 | 0 | 0 |  |  |  |  | 97 | 51 |  |  |  |  | 1 |  | 1919583168 | 2 | 1 | -2 | 0 | 0 | 0 | 255837.68 | 0 | 255837.68 | 0 |  | 0 | 0 | 0 |  | 0 | 1 | 0 | 0 | 0 | 0 |  |  |  | Пр/812-049.3-1 | Пр/774-049.3 | Электротехнические установки: на других объектах | Электротехнические установки: на других объектах | 0
17 | 1 | 145 | 147 | 16 | м08-01-079-04 | Мост шинный для сборных распределительных устройств, количество опорных изоляторов: 21 | ШТ | 1 | 0 | 1 |  |  |  | 18361.18 | 5421.78 | 495.86 | 326.95 | 12116.59 | 0 | 24.7 | 0.61 | 0 | 12070.23 | 6346.21 |  | 65175792 | 17778.5605 | 5191.6127 | 470.3628 | 326.9466 | 12116.585 | 0 | 24.7 | 0.61 | 0 | 18105.5071 | 5191.6127 | 470.3628 | 326.9466 | 12116.585 | 0 | 24.7 | 0.61 | 0 | 97 | 51 | 1 | 1 |  |  | 1 | 1 | 1 | 1 |  |  |  |  | 0 | 2 | ГЭСНм-2022, м08-01-079-04, приказ Минстроя России от 18.05.2022 г. № 378/пр |  |  | 108001 | 0 |  | 0 | 3 | 0 | 1 | 1 | 1 | 1 | 1 | 1 |  | 97 | 51 |  |  |  | 0 | 0 | 0 | [5 empty] | 0 |  | 0 | 18361.18 | 55757.47 | 2231.65 | 1585.13 | 490.55 | 0 | 24.7 | 0.61 | 0 | 12070.2338 | 6346.2054 | [13 empty] | 0 | 0 | 1 | 1 |  |  |  | 1013 | ШТ | ШТ | 1 | [6 empty] | 64850885 | 3 | Монтажные работы | 0 |  | 2 | 108001 | Электротехнические установки: на других объектах | мФЕР-08 |  |  |  | 0 | 0 | 0 | 0 | 0 | 0 | 24.7 | 0.61 | 0 | [17 empty] | 0 | 0 | 0 |  |  |  |  | 97 | 51 |  |  |  |  | 1 |  | 285004983 | 2 | 1 | -2 | 0 | 0 | 0 | 36777.62 | 0 | 36777.62 | 0 |  | 0 | 0 | 0 |  | 0 | 1 | 0 | 0 | 0 | 0 |  |  |  | Пр/812-049.3-1 | Пр/774-049.3 | Электротехнические установки: на других объектах | Электротехнические установки: на других объектах | 0
17 | 1 | 154 | 156 | 17 | м08-02-165-09 | Муфта эпоксидная для 3-жильного кабеля напряжением: до 10 кВ, сечение одной жилы до 240 мм2 | ШТ | 6 | 0 | 6 |  |  |  | 137211.09 | 341.19 | 84948.59 | 27981.67 | 23939.64 | 0 | 49.92 | 42.48 | 0 | 50363.67 | 26479.87 |  | 65175792 | 14453.2535 | 48.3028 | 10415.0115 | 4663.6113 | 3989.9392 | 0 | 8.32 | 7.08 | 0 | 19116.8648 | 48.3028 | 10415.0115 | 4663.6113 | 3989.9392 | 0 | 8.32 | 7.08 | 0 | 97 | 51 | 1 | 1 |  |  | 1 | 1 | 1 | 1 |  |  |  |  | 0 | 2 | ГЭСНм-2022, м08-02-165-09, приказ Минстроя России от 18.05.2022 г. № 378/пр |  |  | 108001 | 0 |  | 0 | 3 | 0 | 1 | 1 | 1 | 1 | 1 | 1 |  | 97 | 51 |  |  |  | 0 | 0 | 0 | [5 empty] | 0 |  | 0 | 137211.09 | 279972.36 | 4131.85 | 1808.43 | 479.56 | 0 | 8.32 | 7.08 | 0 | 50363.6707 | 26479.8681 | [13 empty] | 0 | 0 | 1 | 1 |  |  |  | 1013 | ШТ | ШТ | 1 | [6 empty] | 64850885 | 3 | Монтажные работы | 0 |  | 2 | 108001 | Электротехнические установки: на других объектах | мФЕР-08 |  |  |  | 0 | 0 | 0 | 0 | 0 | 0 | 8.32 | 7.08 | 0 | [17 empty] | 0 | 0 | 0 |  |  |  |  | 97 | 51 |  |  |  |  | 1 |  | -807151551 | 2 | 1 | -2 | 0 | 0 | 0 | 214054.63 | 0 | 214054.63 | 0 |  | 0 | 0 | 0 |  | 0 | 1 | 0 | 0 | 0 | 0 |  |  |  | Пр/812-049.3-1 | Пр/774-049.3 | Электротехнические установки: на других объектах | Электротехнические установки: на других объектах | 0
17 | 1 | 161 | 164 | 18 | м08-02-471-02 | Заземлитель вертикальный из угловой стали размером: 63х63х6 мм | 10 ШТ | 0.9 | 0 | 0.9 |  |  |  | 7795.72 | 2517.65 | 553.23 | 279.32 | 4445.52 | 0 | 9.27 | 0.486 | 0 | 4583.09 | 2409.67 |  | 65175792 | 7826.8685 | 2299.7976 | 587.6029 | 310.3623 | 4939.468 | 0 | 10.3 | 0.54 | 0 | 8137.2308 | 2299.7976 | 587.6029 | 310.3623 | 4939.468 | 0 | 10.3 | 0.54 | 0 | 97 | 51 | 1 | 1 |  |  | 1 | 1 | 1 | 1 |  |  |  |  | 0 | 2 | ГЭСНм-2022 доп.8, м08-02-471-02, приказ Минстроя России от 14.11.2023 г. № 817/пр |  |  | 108001 | 0 |  | 0 | 3 | 0 | 1 | 1 | 1 | 1 | 1 | 1 |  | 97 | 51 |  |  |  | 0 | 0 | 0 | [5 empty] | 0 |  | 0 | 7795.72 | 1269.07 | 2155.79 | 1149.49 | 479.56 | 0 | 10.3 | 0.54 | 0 | 4583.0948 | 2409.6684 | [13 empty] | 0 | 0 | 1 | 1 |  |  |  | 1013 | 10 ШТ | 10 ШТ | 1 | [6 empty] | 64850885 | 3 | Монтажные работы | 0 |  | 2 | 108001 | Электротехнические установки: на других объектах | мФЕР-08 |  |  |  | 0 | 0 | 0 | 0 | 0 | 0 | 10.3 | 0.54 | 0 | [17 empty] | 0 | 0 | 0 |  |  |  |  | 97 | 51 |  |  |  |  | 1 |  | -205421169 | 2 | 1 | -2 | 0 | 0 | 0 | 14788.48 | 0 | 14788.48 | 0 |  | 0 | 0 | 0 |  | 0 | 1 | 0 | 0 | 0 | 0 |  |  |  | Пр/812-049.3-1 | Пр/774-049.3 | Электротехнические установки: на других объектах | Электротехнические установки: на других объектах | 0
17 | 1 | 170 | 173 | 19 | м08-02-472-07 | Проводник заземляющий открыто по строительным основаниям: из полосовой стали сечением 160 мм2 | 100 м | 0.24 | 0 | 0.24 |  |  |  | 3052.34 | 723.77 | 135.87 | 63.45 | 2129.25 | 0 | 4.44 | 0.1104 | 0 | 2126.92 | 1118.28 |  | 65175792 | 11998.3163 | 2583.433 | 543.0233 | 264.3827 | 8871.86 | 0 | 18.5 | 0.46 | 0 | 12262.699 | 2583.433 | 543.0233 | 264.3827 | 8871.86 | 0 | 18.5 | 0.46 | 0 | 97 | 51 | 1 | 1 |  |  | 1 | 1 | 1 | 1 |  |  |  |  | 0 | 2 | ГЭСНм-2022 доп.8, м08-02-472-07, приказ Минстроя России от 14.11.2023 г. № 817/пр |  |  | 108001 | 0 |  | 0 | 3 | 0 | 1 | 1 | 1 | 1 | 1 | 1 |  | 97 | 51 |  |  |  | 0 | 0 | 0 | [5 empty] | 0 |  | 0 | 3052.34 | 62442.16 | 2155.79 | 1149.49 | 479.56 | 0 | 18.5 | 0.46 | 0 | 2126.919 | 1118.277 | [13 empty] | 0 | 0 | 1 | 1 |  |  |  | 1003 | 100 м | 100 м | 100 | [6 empty] | 64850885 | 3 | Монтажные работы | 0 |  | 2 | 108001 | Электротехнические установки: на других объектах | мФЕР-08 |  |  |  | 0 | 0 | 0 | 0 | 0 | 0 | 18.5 | 0.46 | 0 | [17 empty] | 0 | 0 | 0 |  |  |  |  | 97 | 51 |  |  |  |  | 1 |  | -736549301 | 2 | 1 | -2 | 0 | 0 | 0 | 6297.54 | 0 | 6297.54 | 0 |  | 0 | 0 | 0 |  | 0 | 1 | 0 | 0 | 0 | 0 |  |  |  | Пр/812-049.3-1 | Пр/774-049.3 | Электротехнические установки: на других объектах | Электротехнические установки: на других объектах | 0
51 | 1 | 4 | 139 |  | Новый раздел | Монтажные работы | 0 | [6 empty] | 487235.84 | 92127.09 | 131612.29 | 49220.63 | 214275.83 | 0 | 434.79 | 79.6064 | 0 | 255591.55 | 134383.2 |  |  | 487235.84 | 92127.09 | 131612.29 | 49220.63 | 214275.83 | 0 | 434.79 | 79.6064 | 0 | 255591.55 | 134383.2 |  |  | 0 | 0 | 0 | 877210.59 | 0 | 877210.59 | 0 | 92127.09 | 92127.09 | 0 | 92127.09 | 0 | 0 | 0 | 0 | 0 | [19 empty] | 0 | 0 | 0 | 877210.59 | 0 | 877210.59 | 0 | 92127.09 | 92127.09 | 0 | 92127.09 | 0 | 0 | 0 | 0 | 0 | [114 empty] | 0
50 | 0 | 0 | 1 | 201 | 487235.84 | ПЗ | Прямые затраты |  |  | 201 | 1 | 3 |  | 2 | [7 empty] | 472643.65 | 1 | 472643.65
50 | 0 | 0 | 1 | 202 | 92127.09 | СтМатОб | Стоимость материальных ресурсов (всего) |  |  | 202 | 2 | 3 |  | 2 | [7 empty] | 91949.34 | 1 | 91949.34
50 | 0 | 0 | 1 | 222 | 0 | СтМатОбЗак | Стоимость материалов и оборудования заказчика |  |  | 222 | 3 | 3 |  | 2 | [7 empty] | 0 | 1 | 0
50 | 0 | 0 | 1 | 225 | 92127.09 | СтМатОбПод | Стоимость материалов и оборудования подрядчика |  |  | 225 | 4 | 3 |  | 2 | [7 empty] | 91949.34 | 1 | 91949.34
50 | 0 | 0 | 1 | 226 | 92127.09 | СтМат | Стоимость материалов (всего) |  |  | 226 | 5 | 3 |  | 2 | [7 empty] | 91949.34 | 1 | 91949.34
50 | 0 | 0 | 1 | 227 | 0 | СтМатЗак | Стоимость материалов заказчика |  |  | 227 | 6 | 3 |  | 2 | [7 empty] | 0 | 1 | 0
50 | 0 | 0 | 1 | 228 | 92127.09 | СтМатПод | Стоимость материалов подрядчика |  |  | 228 | 7 | 3 |  | 2 | [7 empty] | 91949.34 | 1 | 91949.34
50 | 0 | 0 | 1 | 216 | 0 | Оборуд | Стоимость оборудования (всего) |  |  | 216 | 8 | 3 |  | 2 | [7 empty] | 0 | 1 | 0
50 | 0 | 0 | 1 | 223 | 0 | ОборудЗак | Стоимость оборудования заказчика |  |  | 223 | 9 | 3 |  | 2 | [7 empty] | 0 | 1 | 0
50 | 0 | 0 | 1 | 229 | 0 | ОборудПод | Стоимость оборудования подрядчика |  |  | 229 | 10 | 3 |  | 2 | [7 empty] | 0 | 1 | 0
50 | 0 | 0 | 1 | 203 | 131612.29 | ЭММ | Эксплуатация машин |  |  | 203 | 11 | 3 |  | 2 | [7 empty] | 129482.82 | 1 | 129482.82
50 | 0 | 0 | 1 | 231 | 0 | ЭММсНРиСП | Эксплуатация машин по ТСН-2001.16 |  |  | 231 | 12 | 3 |  | 2 | [7 empty] | 0 | 1 | 0
50 | 0 | 0 | 1 | 204 | 49220.63 | ЗПМ | ЗП машинистов |  |  | 204 | 13 | 3 |  | 2 | [7 empty] | 48071.14 | 1 | 48071.14
50 | 0 | 0 | 1 | 205 | 214275.83 | ОЗП | Основная ЗП рабочих |  |  | 205 | 14 | 3 |  | 2 | [7 empty] | 203140.35 | 1 | 203140.35
50 | 0 | 0 | 1 | 232 | 0 | ОЗПсНРиСП | Основная ЗП рабочих по ТСН-2001.16 |  |  | 232 | 15 | 3 |  | 2 | [7 empty] | 0 | 1 | 0
50 | 0 | 0 | 1 | 214 | 0 | Строит | Строительные работы с НР и СП |  |  | 214 | 16 | 3 |  | 2 | [7 empty] | 0 | 1 | 0
50 | 0 | 0 | 1 | 215 | 877210.59 | Монтаж | Монтажные работы с НР и СП |  |  | 215 | 17 | 3 |  | 2 | [7 empty] | 844436.65 | 1 | 844436.65
50 | 0 | 0 | 1 | 217 | 0 | Прочие | Прочие работы с НР и СП |  |  | 217 | 18 | 3 |  | 2 | [7 empty] | 0 | 1 | 0
50 | 0 | 0 | 1 | 230 | 0 | ПрочиеЗатр | Прочие затраты по ТСН-2001.16 |  |  | 230 | 19 | 3 |  | 2 | [7 empty] | 0 | 1 | 0
50 | 0 | 0 | 1 | 206 | 0 | ВозврМат | Возврат материалов |  |  | 206 | 20 | 3 |  | 2 | [7 empty] | 0 | 1 | 0
50 | 0 | 0 | 1 | 207 | 434.79 | ТрудСтр | Трудозатраты строителей |  |  | 207 | 21 | 3 |  | 7 | [7 empty] | 412.09 | 1 | 412.09
50 | 0 | 0 | 1 | 208 | 79.6064 | ТрудМаш | Трудозатраты машинистов |  |  | 208 | 22 | 3 |  | 7 | [7 empty] | 77.6064 | 1 | 77.6064
50 | 0 | 0 | 1 | 209 | 0 | ТранспМат | Транспорт материалов |  |  | 209 | 23 | 3 |  | 2 | [7 empty] | 0 | 1 | 0
50 | 0 | 0 | 1 | 233 | 0 | Перевозка | Перевозка грузов |  |  | 233 | 24 | 3 |  | 2 | [7 empty] | 0 | 1 | 0
50 | 0 | 0 | 1 | 210 | 255591.55 | НР | Накладные расходы |  |  | 210 | 25 | 3 |  | 2 | [7 empty] | 243675.13 | 1 | 243675.13
50 | 0 | 0 | 1 | 211 | 134383.2 | СмПриб | Сметная прибыль |  |  | 211 | 26 | 3 |  | 2 | [7 empty] | 128117.87 | 1 | 128117.87
50 | 0 | 0 | 1 | 224 | 877210.59 | Всего | Всего с НР и СП |  |  | 224 | 27 | 3 |  | 2 | [7 empty] | 844436.65 | 1 | 844436.65
4 | 1 |  | 190 |  | Новый раздел | Материалы не учтенные ценником |  | 0 |  | 0 | [7 empty] | 0 |  |  | 0 | [53 empty] | 0 | [11 empty] | 0
52 | 1 | 4 | 182 | 0 | Новый раздел | Материалы не учтенные ценником | [7 empty] | 32914.59 | 32914.59 | 0 | 0 | 0 | 0 | 0 | 0 | 0 | 0 | 0 | 0 | 0 | 32914.59 | 32914.59 | 0 | 0 | 0 | 0 | 0 | 0 | 0 | 0 | 0 | 0 | 0 | 0 | 0 | 0 | 32914.59 | 10726.05 | 22188.54 | 0 | 32914.59 | 32914.59 | 0 | 32914.59 | 0 | 0 | 0 | 0 | 0 | 0 | 0 | 0 | 0 | 0 | 0 | 0 | 0 | 0 | 0 | 0 | 0 | 0 | 0 | 0 | 0 | 0 | 0 | 0 | 0 | 0 | 0 | 32914.59 | 10726.05 | 22188.54 | 0 | 32914.59 | 32914.59 | 0 | 32914.59 | 0 | 0 | 0 | 0 | 0 | 0 | 0 | 0 | 0 | 0 | 0 | 0 | 0 | 0 | 0 | 0 | 0 | 0 | 0 | 0 | 0 | 0 | 0 | 0 | 0 | 0 | 0 | 0 | 0 | 0 | 0 | 0 | 0 | 0 | 0 | 0 | 0 | 0 | 0 | 0 | 0 | 0 | 0 | 0 | 0 | 0 | 0 | 0 | 0 | 0 | 0 | 0 | 0 | 0 | 0 | 0 | 0 | 0 | 0 | 0 | 0 | 0 | 0 | 0 | 0 | 0 | 0 | 0 | 0 | 0 | 0 | 0 | 0 | 0 | 0 | 0 | 0 | 0 | 0 | 0 | 0 | 0 | 0 | 0 | 0 | 0 | 0 | 0 | 0 | 0 | 0 | 0 | 0 | 0 | 0 | 0 | 0 | 0 | 0 | 0 | 0 | 0 | 0 | 0 | 0 | 0 | 0 | 0 | 0 | 0 | 0 | 0 | 0 | 0 | 0 | 0 | 0 | 0 | 0 | 0
17 | 1 |  |  | 20 | 20.2.09.08-0027 | Муфта кабельная концевая с болтовыми наконечниками и комплектом пайки для присоединения заземления, термоусаживаемая внутренней установки на напряжение до 10 кВ для 3-х жильных кабелей с бумажной маслопропитанной изоляцией, сечением жил 150-240 мм2 | ШТ | 6 | 0 | 6 |  |  |  | 22188.54 | 22188.54 | 0 | 0 | 0 | 0 | 0 | 0 | 0 | 0 | 0 |  | 65175792 | 2498.71 | 2498.71 | 0 | 0 | 0 | 0 | 0 | 0 | 0 | 2498.71 | 2498.71 | 0 | 0 | 0 | 0 | 0 | 0 | 0 | 0 | 0 | 1 | 1 |  |  | 1 | 1 | 1 | 1.48 |  |  |  |  | 3 | 2 | ФСБЦ-2022 доп.5, 20.2.09.08-0027, приказ Минстроя России от 10.02.2023 г. № 84/пр |  |  | 500002 | 0 | 20.2.09.08-0027 | 1 | 12 | 0 | 1 | 1 | 1 | 1 | 1 | 1 |  | 0 | 0 |  |  |  | 0 | 0 | 0 | [5 empty] | 0 |  | 0 | 22188.54 | 3698.09 | 0 | 0 | 0 | 0 | 0 | 0 | 0 | 0 | 0 | [13 empty] | 0 | 0 | 1 | 1 |  |  |  | 1013 | ШТ | ШТ | 1 | [6 empty] | 64850936 | 12 | Материалы монтажные | 0 |  | 2 | 500002 | Материалы и конструкции ( монтажные ) по ценникам и каталогам | ФССЦм |  |  |  | 0 | 2498.71 | 2498.71 | 0 | 0 | 0 | 0 | 0 | 0 | [17 empty] | 0 | 0 | 0 |  |  |  |  | 0 | 0 |  |  |  |  | 1 |  | -974567406 | 2 | 1 | 2 | 0 | 0 | 0 | 22188.54 | 0 | 22188.54 | 0 |  | 0 | 3 | 0 |  | 0 | 1 | 0 | 0 | 0 | 0 | [7 empty] | 0
17 | 1 |  |  | 21 | 08.3.08.02-0045 | Уголок стальной горячекатаный равнополочный 63х63х5 | т | 0.12987 | 0 | 0.12987 |  |  |  | 7846.63 | 7846.63 | 0 | 0 | 0 | 0 | 0 | 0 | 0 | 0 | 0 |  | 65175792 | 60419.11 | 60419.11 | 0 | 0 | 0 | 0 | 0 | 0 | 0 | 60419.11 | 60419.11 | 0 | 0 | 0 | 0 | 0 | 0 | 0 | 0 | 0 | 1 | 1 |  |  | 1 | 1 | 1 | 1 |  |  |  |  | 3 | 1 | ФСБЦ-2022, 08.3.08.02-0045, приказ Минстроя России от 18.05.2022 г. № 378/пр |  |  | 500001 | 0 |  | 0 | 8 | 0 | 1 | 1 | 1 | 1 | 1 | 1 |  | 0 | 0 |  |  |  | 0 | 0 | 0 | [5 empty] | 0 |  | 0 | 7846.63 | 60419.11 | 0 | 0 | 0 | 0 | 0 | 0 | 0 | 0 | 0 | [13 empty] | 0 | 0 | 1 | 1 |  |  |  | 1009 | т | т | 1000 | [6 empty] | 64850935 | 8 | Материалы строительные | 0 |  | 1 | 500001 | Материалы и конструкции ( строительные ) по ценникам и каталогом | ФССЦст |  |  |  | 0 | 60419.11 | 60419.11 | 0 | 0 | 0 | 0 | 0 | 0 | [17 empty] | 0 | 0 | 0 |  |  |  |  | 0 | 0 |  |  |  |  | 1 |  | -2121948317 | 2 | 1 | -2 | 0 | 0 | 0 | 7846.63 | 7846.63 | 0 | 0 |  | 0 | 0 | 0 |  | 0 | 1 | 0 | 0 | 0 | 0 | [7 empty] | 0
17 | 1 |  |  | 22 | 08.3.07.01-0426 | Прокат стальной горячекатаный полосовой, размеры 50х5 мм | т | 0.03768 | 0 | 0.03768 |  |  |  | 2879.42 | 2879.42 | 0 | 0 | 0 | 0 | 0 | 0 | 0 | 0 | 0 |  | 65175792 | 86838.22 | 86838.22 | 0 | 0 | 0 | 0 | 0 | 0 | 0 | 86838.22 | 86838.22 | 0 | 0 | 0 | 0 | 0 | 0 | 0 | 0 | 0 | 1 | 1 |  |  | 1 | 1 | 1 | 0.88 |  |  |  |  | 3 | 1 | ФСБЦ-2022 доп.4, 08.3.07.01-0426, приказ Минстроя России от 27.12.2022 г. № 1133/пр |  |  | 500001 | 0 | 08.3.07.01-0426 | 1 | 8 | 0 | 1 | 1 | 1 | 1 | 1 | 1 |  | 0 | 0 |  |  |  | 0 | 0 | 0 | [5 empty] | 0 |  | 0 | 2879.42 | 76417.63 | 0 | 0 | 0 | 0 | 0 | 0 | 0 | 0 | 0 | [13 empty] | 0 | 0 | 1 | 1 |  |  |  | 1009 | т | т | 1000 | [6 empty] | 64850935 | 8 | Материалы строительные | 0 |  | 1 | 500001 | Материалы и конструкции ( строительные ) по ценникам и каталогом | ФССЦст |  |  |  | 0 | 86838.22 | 86838.22 | 0 | 0 | 0 | 0 | 0 | 0 | [17 empty] | 0 | 0 | 0 |  |  |  |  | 0 | 0 |  |  |  |  | 1 |  | 204314566 | 2 | 1 | 2 | 0 | 0 | 0 | 2879.42 | 2879.42 | 0 | 0 |  | 0 | 0 | 0 |  | 0 | 1 | 0 | 0 | 0 | 0 | [7 empty] | 0
51 | 1 | 4 | 182 |  | Новый раздел | Материалы не учтенные ценником | 0 | [6 empty] | 32914.59 | 32914.59 | 0 | 0 | 0 | 0 | 0 | 0 | 0 | 0 | 0 |  |  | 32914.59 | 32914.59 | 0 | 0 | 0 | 0 | 0 | 0 | 0 | 0 | 0 |  |  | 0 | 0 | 0 | 32914.59 | 10726.05 | 22188.54 | 0 | 32914.59 | 32914.59 | 0 | 32914.59 | 0 | 0 | 0 | 0 | 0 | [19 empty] | 0 | 0 | 0 | 32914.59 | 10726.05 | 22188.54 | 0 | 32914.59 | 32914.59 | 0 | 32914.59 | 0 | 0 | 0 | 0 | 0 | [114 empty] | 0
50 | 0 | 0 | 1 | 201 | 32914.59 | ПЗ | Прямые затраты |  |  | 201 | 1 | 3 |  | 2 | [7 empty] | 32914.59 | 1 | 32914.59
50 | 0 | 0 | 1 | 202 | 32914.59 | СтМатОб | Стоимость материальных ресурсов (всего) |  |  | 202 | 2 | 3 |  | 2 | [7 empty] | 32914.59 | 1 | 32914.59
50 | 0 | 0 | 1 | 222 | 0 | СтМатОбЗак | Стоимость материалов и оборудования заказчика |  |  | 222 | 3 | 3 |  | 2 | [7 empty] | 0 | 1 | 0
50 | 0 | 0 | 1 | 225 | 32914.59 | СтМатОбПод | Стоимость материалов и оборудования подрядчика |  |  | 225 | 4 | 3 |  | 2 | [7 empty] | 32914.59 | 1 | 32914.59
50 | 0 | 0 | 1 | 226 | 32914.59 | СтМат | Стоимость материалов (всего) |  |  | 226 | 5 | 3 |  | 2 | [7 empty] | 32914.59 | 1 | 32914.59
50 | 0 | 0 | 1 | 227 | 0 | СтМатЗак | Стоимость материалов заказчика |  |  | 227 | 6 | 3 |  | 2 | [7 empty] | 0 | 1 | 0
50 | 0 | 0 | 1 | 228 | 32914.59 | СтМатПод | Стоимость материалов подрядчика |  |  | 228 | 7 | 3 |  | 2 | [7 empty] | 32914.59 | 1 | 32914.59
50 | 0 | 0 | 1 | 216 | 0 | Оборуд | Стоимость оборудования (всего) |  |  | 216 | 8 | 3 |  | 2 | [7 empty] | 0 | 1 | 0
50 | 0 | 0 | 1 | 223 | 0 | ОборудЗак | Стоимость оборудования заказчика |  |  | 223 | 9 | 3 |  | 2 | [7 empty] | 0 | 1 | 0
50 | 0 | 0 | 1 | 229 | 0 | ОборудПод | Стоимость оборудования подрядчика |  |  | 229 | 10 | 3 |  | 2 | [7 empty] | 0 | 1 | 0
50 | 0 | 0 | 1 | 203 | 0 | ЭММ | Эксплуатация машин |  |  | 203 | 11 | 3 |  | 2 | [7 empty] | 0 | 1 | 0
50 | 0 | 0 | 1 | 231 | 0 | ЭММсНРиСП | Эксплуатация машин по ТСН-2001.16 |  |  | 231 | 12 | 3 |  | 2 | [7 empty] | 0 | 1 | 0
50 | 0 | 0 | 1 | 204 | 0 | ЗПМ | ЗП машинистов |  |  | 204 | 13 | 3 |  | 2 | [7 empty] | 0 | 1 | 0
50 | 0 | 0 | 1 | 205 | 0 | ОЗП | Основная ЗП рабочих |  |  | 205 | 14 | 3 |  | 2 | [7 empty] | 0 | 1 | 0
50 | 0 | 0 | 1 | 232 | 0 | ОЗПсНРиСП | Основная ЗП рабочих по ТСН-2001.16 |  |  | 232 | 15 | 3 |  | 2 | [7 empty] | 0 | 1 | 0
50 | 0 | 0 | 1 | 214 | 10726.05 | Строит | Строительные работы с НР и СП |  |  | 214 | 16 | 3 |  | 2 | [7 empty] | 10726.05 | 1 | 10726.05
50 | 0 | 0 | 1 | 215 | 22188.54 | Монтаж | Монтажные работы с НР и СП |  |  | 215 | 17 | 3 |  | 2 | [7 empty] | 22188.54 | 1 | 22188.54
50 | 0 | 0 | 1 | 217 | 0 | Прочие | Прочие работы с НР и СП |  |  | 217 | 18 | 3 |  | 2 | [7 empty] | 0 | 1 | 0
50 | 0 | 0 | 1 | 230 | 0 | ПрочиеЗатр | Прочие затраты по ТСН-2001.16 |  |  | 230 | 19 | 3 |  | 2 | [7 empty] | 0 | 1 | 0
50 | 0 | 0 | 1 | 206 | 0 | ВозврМат | Возврат материалов |  |  | 206 | 20 | 3 |  | 2 | [7 empty] | 0 | 1 | 0
50 | 0 | 0 | 1 | 207 | 0 | ТрудСтр | Трудозатраты строителей |  |  | 207 | 21 | 3 |  | 7 | [7 empty] | 0 | 1 | 0
50 | 0 | 0 | 1 | 208 | 0 | ТрудМаш | Трудозатраты машинистов |  |  | 208 | 22 | 3 |  | 7 | [7 empty] | 0 | 1 | 0
50 | 0 | 0 | 1 | 209 | 0 | ТранспМат | Транспорт материалов |  |  | 209 | 23 | 3 |  | 2 | [7 empty] | 0 | 1 | 0
50 | 0 | 0 | 1 | 233 | 0 | Перевозка | Перевозка грузов |  |  | 233 | 24 | 3 |  | 2 | [7 empty] | 0 | 1 | 0
50 | 0 | 0 | 1 | 210 | 0 | НР | Накладные расходы |  |  | 210 | 25 | 3 |  | 2 | [7 empty] | 0 | 1 | 0
50 | 0 | 0 | 1 | 211 | 0 | СмПриб | Сметная прибыль |  |  | 211 | 26 | 3 |  | 2 | [7 empty] | 0 | 1 | 0
50 | 0 | 0 | 1 | 224 | 32914.59 | Всего | Всего с НР и СП |  |  | 224 | 27 | 3 |  | 2 | [7 empty] | 32914.59 | 1 | 32914.59
4 | 1 |  | 229 |  | Новый раздел | Оборудование |  | 0 |  | 0 | [7 empty] | 0 |  |  | 0 | [53 empty] | 0 | [11 empty] | 0
52 | 1 | 4 | 220 | 0 | Новый раздел | Оборудование | [7 empty] | 11268068.51 | 11268068.51 | 0 | 0 | 0 | 0 | 0 | 0 | 0 | 0 | 0 | 0 | 0 | 11268068.51 | 11268068.51 | 0 | 0 | 0 | 0 | 0 | 0 | 0 | 0 | 0 | 0 | 0 | 0 | 0 | 0 | 11268068.51 | 11268068.51 | 0 | 0 | 11268068.51 | 11268068.51 | 0 | 11268068.51 | 0 | 0 | 0 | 0 | 0 | 0 | 0 | 0 | 0 | 0 | 0 | 0 | 0 | 0 | 0 | 0 | 0 | 0 | 0 | 0 | 0 | 0 | 0 | 0 | 0 | 0 | 0 | 11268068.51 | 11268068.51 | 0 | 0 | 11268068.51 | 11268068.51 | 0 | 11268068.51 | 0 | 0 | 0 | 0 | 0 | 0 | 0 | 0 | 0 | 0 | 0 | 0 | 0 | 0 | 0 | 0 | 0 | 0 | 0 | 0 | 0 | 0 | 0 | 0 | 0 | 0 | 0 | 0 | 0 | 0 | 0 | 0 | 0 | 0 | 0 | 0 | 0 | 0 | 0 | 0 | 0 | 0 | 0 | 0 | 0 | 0 | 0 | 0 | 0 | 0 | 0 | 0 | 0 | 0 | 0 | 0 | 0 | 0 | 0 | 0 | 0 | 0 | 0 | 0 | 0 | 0 | 0 | 0 | 0 | 0 | 0 | 0 | 0 | 0 | 0 | 0 | 0 | 0 | 0 | 0 | 0 | 0 | 0 | 0 | 0 | 0 | 0 | 0 | 0 | 0 | 0 | 0 | 0 | 0 | 0 | 0 | 0 | 0 | 0 | 0 | 0 | 0 | 0 | 0 | 0 | 0 | 0 | 0 | 0 | 0 | 0 | 0 | 0 | 0 | 0 | 0 | 0 | 0 | 0 | 0
17 | 1 |  |  | 23 | Цена поставцика | Трансформатор силовой ТМГ 400/10 | ШТ | 2 | 0 | 2 |  |  |  | 839385.18 | 839385.18 | 0 | 0 | 0 | 0 | 0 | 0 | 0 | 0 | 0 |  | 65175792 | 419692.59 | 419692.59 | 0 | 0 | 0 | 0 | 0 | 0 | 0 | 419692.59 | 419692.59 | 0 | 0 | 0 | 0 | 0 | 0 | 0 | 0 | 0 | 1 | 1 |  |  | 1 | 1 | 1 | 1 |  |  |  |  | 3 | 0 |  |  |  | 1617 | 0 |  | 0 | 0 | 0 | 1 | 1 | 1 | 1 | 1 | 1 |  | 0 | 0 |  |  |  | 0 | 0 | 0 | [5 empty] | 0 |  | 0 | 839385.18 | 419692.59 | 0 | 0 | 0 | 0 | 0 | 0 | 0 | 0 | 0 | [13 empty] | 0 | 0 | 1 | 1 |  |  |  | 1013 | ШТ | ШТ | 1 | [6 empty] | 0 | 0 |  | 0 |  | 0 | 1617 | [5 empty] | 0 | 419692.59 | 419692.59 | 0 | 0 | 0 | 0 | 0 | 0 | 5 |  |  | 1 | 18 |  | 483331.2 | [10 empty] | 0 | 0 | 0 |  |  |  |  | 0 | 0 |  | [483 331,2 / 1,2] + 4,2% Заг.скл |  |  | 1 |  | 624374879 | 2 | 3 | -2 | 0 | 0 | 0 | 839385.18 | 839385.18 | 0 | 0 |  | 1 | 1 | 0 |  | 0 | 1 | 0 | 0 | 0 | 0 | 0 | 4,2 | 839385.18 |  |  |  |  | 0
17 | 1 |  |  | 24 | Цена поставцика | Камера КСО-393 в комплекте 9шт | КОМП | 1 | 0 | 1 |  |  |  | 7641333.33 | 7641333.33 | 0 | 0 | 0 | 0 | 0 | 0 | 0 | 0 | 0 |  | 65175792 | 7641333.33 | 7641333.33 | 0 | 0 | 0 | 0 | 0 | 0 | 0 | 7641333.33 | 7641333.33 | 0 | 0 | 0 | 0 | 0 | 0 | 0 | 0 | 0 | 1 | 1 |  |  | 1 | 1 | 1 | 1 |  |  |  |  | 3 | 0 |  |  |  | 1617 | 0 |  | 0 | 0 | 0 | 1 | 1 | 1 | 1 | 1 | 1 |  | 0 | 0 |  |  |  | 0 | 0 | 0 | [5 empty] | 0 |  | 0 | 7641333.33 | 7641333.33 | 0 | 0 | 0 | 0 | 0 | 0 | 0 | 0 | 0 | [13 empty] | 0 | 0 | 1 | 1 |  |  |  | 1013 | КОМП | КОМП | 1 | [6 empty] | 0 | 0 |  | 0 |  | 0 | 1617 | [5 empty] | 0 | 6773000 | 6773000 | 0 | 0 | 0 | 0 | 0 | 0 | 5 |  |  | 1 | 18 |  | 7800000 | [10 empty] | 0 | 0 | 0 |  |  |  |  | 0 | 0 |  | [7 800 000 / 1,2] + 4,2% Заг.скл |  |  | 1 |  | -2027480223 | 2 | 3 | -2 | 0 | 0 | 0 | 7641333.33 | 7641333.33 | 0 | 0 |  | 1 | 1 | 0 |  | 0 | 1 | 0 | 0 | 0 | 0 | 0 | 4,2 | 7641333.33 |  |  |  |  | 0
17 | 1 |  |  | 25 | Цена поставцика | Панель ЩО-70 в комплекте 7шт | КОМП | 1 | 0 | 1 |  |  |  | 2709200 | 2709200 | 0 | 0 | 0 | 0 | 0 | 0 | 0 | 0 | 0 |  | 65175792 | 2709200 | 2709200 | 0 | 0 | 0 | 0 | 0 | 0 | 0 | 2709200 | 2709200 | 0 | 0 | 0 | 0 | 0 | 0 | 0 | 0 | 0 | 1 | 1 |  |  | 1 | 1 | 1 | 1 |  |  |  |  | 3 | 0 |  |  |  | 1617 | 0 |  | 0 | 0 | 0 | 1 | 1 | 1 | 1 | 1 | 1 |  | 0 | 0 |  |  |  | 0 | 0 | 0 | [5 empty] | 0 |  | 0 | 2709200 | 2709200 | 0 | 0 | 0 | 0 | 0 | 0 | 0 | 0 | 0 | [13 empty] | 0 | 0 | 1 | 1 |  |  |  | 1013 | КОМП | КОМП | 1 | [6 empty] | 0 | 0 |  | 0 |  | 0 | 1617 | [5 empty] | 0 | 2709200 | 2709200 | 0 | 0 | 0 | 0 | 0 | 0 | 5 |  |  | 1 | 18 |  | 3120000 | [10 empty] | 0 | 0 | 0 |  |  |  |  | 0 | 0 |  | [3 120 000 / 1,2] + 4,2% Заг.скл |  |  | 1 |  | -1896607994 | 2 | 3 | -2 | 0 | 0 | 0 | 2709200 | 2709200 | 0 | 0 |  | 1 | 1 | 0 |  | 0 | 1 | 0 | 0 | 0 | 0 | 0 | 4,2 | 2709200 |  |  |  |  | 0
17 | 1 |  |  | 26 | Цена поставцика | Шинный мост | ШТ | 1 | 0 | 1 |  |  |  | 78150 | 78150 | 0 | 0 | 0 | 0 | 0 | 0 | 0 | 0 | 0 |  | 65175792 | 78150 | 78150 | 0 | 0 | 0 | 0 | 0 | 0 | 0 | 78150 | 78150 | 0 | 0 | 0 | 0 | 0 | 0 | 0 | 0 | 0 | 1 | 1 |  |  | 1 | 1 | 1 | 1 |  |  |  |  | 3 | 0 |  |  |  | 1617 | 0 |  | 0 | 0 | 0 | 1 | 1 | 1 | 1 | 1 | 1 |  | 0 | 0 |  |  |  | 0 | 0 | 0 | [5 empty] | 0 |  | 0 | 78150 | 78150 | 0 | 0 | 0 | 0 | 0 | 0 | 0 | 0 | 0 | [13 empty] | 0 | 0 | 1 | 1 |  |  |  | 1013 | ШТ | ШТ | 1 | [6 empty] | 0 | 0 |  | 0 |  | 0 | 1617 | [5 empty] | 0 | 78150 | 78150 | 0 | 0 | 0 | 0 | 0 | 0 | 5 |  |  | 1 | 18 |  | 90000 | [10 empty] | 0 | 0 | 0 |  |  |  |  | 0 | 0 |  | [90 000 / 1,2] + 4,2% Заг.скл |  |  | 1 |  | 573186391 | 2 | 3 | -2 | 0 | 0 | 0 | 78150 | 78150 | 0 | 0 |  | 1 | 1 | 0 |  | 0 | 1 | 0 | 0 | 0 | 0 | 0 | 4,2 | 78150 |  |  |  |  | 0
51 | 1 | 4 | 220 |  | Новый раздел | Оборудование | 0 | [6 empty] | 11268068.51 | 11268068.51 | 0 | 0 | 0 | 0 | 0 | 0 | 0 | 0 | 0 |  |  | 11268068.51 | 11268068.51 | 0 | 0 | 0 | 0 | 0 | 0 | 0 | 0 | 0 |  |  | 0 | 0 | 0 | 11268068.51 | 11268068.51 | 0 | 0 | 11268068.51 | 11268068.51 | 0 | 11268068.51 | 0 | 0 | 0 | 0 | 0 | [19 empty] | 0 | 0 | 0 | 11268068.51 | 11268068.51 | 0 | 0 | 11268068.51 | 11268068.51 | 0 | 11268068.51 | 0 | 0 | 0 | 0 | 0 | [114 empty] | 0
50 | 0 | 0 | 1 | 201 | 11268068.51 | ПЗ | Прямые затраты |  |  | 201 | 1 | 3 |  | 2 | [7 empty] | 10399735.18 | 1 | 10399735.18
50 | 0 | 0 | 1 | 202 | 11268068.51 | СтМатОб | Стоимость материальных ресурсов (всего) |  |  | 202 | 2 | 3 |  | 2 | [7 empty] | 10399735.18 | 1 | 10399735.18
50 | 0 | 0 | 1 | 222 | 0 | СтМатОбЗак | Стоимость материалов и оборудования заказчика |  |  | 222 | 3 | 3 |  | 2 | [7 empty] | 0 | 1 | 0
50 | 0 | 0 | 1 | 225 | 11268068.51 | СтМатОбПод | Стоимость материалов и оборудования подрядчика |  |  | 225 | 4 | 3 |  | 2 | [7 empty] | 10399735.18 | 1 | 10399735.18
50 | 0 | 0 | 1 | 226 | 11268068.51 | СтМат | Стоимость материалов (всего) |  |  | 226 | 5 | 3 |  | 2 | [7 empty] | 10399735.18 | 1 | 10399735.18
50 | 0 | 0 | 1 | 227 | 0 | СтМатЗак | Стоимость материалов заказчика |  |  | 227 | 6 | 3 |  | 2 | [7 empty] | 0 | 1 | 0
50 | 0 | 0 | 1 | 228 | 11268068.51 | СтМатПод | Стоимость материалов подрядчика |  |  | 228 | 7 | 3 |  | 2 | [7 empty] | 10399735.18 | 1 | 10399735.18
50 | 0 | 0 | 1 | 216 | 0 | Оборуд | Стоимость оборудования (всего) |  |  | 216 | 8 | 3 |  | 2 | [7 empty] | 0 | 1 | 0
50 | 0 | 0 | 1 | 223 | 0 | ОборудЗак | Стоимость оборудования заказчика |  |  | 223 | 9 | 3 |  | 2 | [7 empty] | 0 | 1 | 0
50 | 0 | 0 | 1 | 229 | 0 | ОборудПод | Стоимость оборудования подрядчика |  |  | 229 | 10 | 3 |  | 2 | [7 empty] | 0 | 1 | 0
50 | 0 | 0 | 1 | 203 | 0 | ЭММ | Эксплуатация машин |  |  | 203 | 11 | 3 |  | 2 | [7 empty] | 0 | 1 | 0
50 | 0 | 0 | 1 | 231 | 0 | ЭММсНРиСП | Эксплуатация машин по ТСН-2001.16 |  |  | 231 | 12 | 3 |  | 2 | [7 empty] | 0 | 1 | 0
50 | 0 | 0 | 1 | 204 | 0 | ЗПМ | ЗП машинистов |  |  | 204 | 13 | 3 |  | 2 | [7 empty] | 0 | 1 | 0
50 | 0 | 0 | 1 | 205 | 0 | ОЗП | Основная ЗП рабочих |  |  | 205 | 14 | 3 |  | 2 | [7 empty] | 0 | 1 | 0
50 | 0 | 0 | 1 | 232 | 0 | ОЗПсНРиСП | Основная ЗП рабочих по ТСН-2001.16 |  |  | 232 | 15 | 3 |  | 2 | [7 empty] | 0 | 1 | 0
50 | 0 | 0 | 1 | 214 | 11268068.51 | Строит | Строительные работы с НР и СП |  |  | 214 | 16 | 3 |  | 2 | [7 empty] | 0 | 1 | 0
50 | 0 | 0 | 1 | 215 | 0 | Монтаж | Монтажные работы с НР и СП |  |  | 215 | 17 | 3 |  | 2 | [7 empty] | 0 | 1 | 0
50 | 0 | 0 | 1 | 217 | 0 | Прочие | Прочие работы с НР и СП |  |  | 217 | 18 | 3 |  | 2 | [7 empty] | 0 | 1 | 0
50 | 0 | 0 | 1 | 230 | 0 | ПрочиеЗатр | Прочие затраты по ТСН-2001.16 |  |  | 230 | 19 | 3 |  | 2 | [7 empty] | 0 | 1 | 0
50 | 0 | 0 | 1 | 206 | 0 | ВозврМат | Возврат материалов |  |  | 206 | 20 | 3 |  | 2 | [7 empty] | 0 | 1 | 0
50 | 0 | 0 | 1 | 207 | 0 | ТрудСтр | Трудозатраты строителей |  |  | 207 | 21 | 3 |  | 7 | [7 empty] | 0 | 1 | 0
50 | 0 | 0 | 1 | 208 | 0 | ТрудМаш | Трудозатраты машинистов |  |  | 208 | 22 | 3 |  | 7 | [7 empty] | 0 | 1 | 0
50 | 0 | 0 | 1 | 209 | 0 | ТранспМат | Транспорт материалов |  |  | 209 | 23 | 3 |  | 2 | [7 empty] | 0 | 1 | 0
50 | 0 | 0 | 1 | 233 | 0 | Перевозка | Перевозка грузов |  |  | 233 | 24 | 3 |  | 2 | [7 empty] | 0 | 1 | 0
50 | 0 | 0 | 1 | 210 | 0 | НР | Накладные расходы |  |  | 210 | 25 | 3 |  | 2 | [7 empty] | 0 | 1 | 0
50 | 0 | 0 | 1 | 211 | 0 | СмПриб | Сметная прибыль |  |  | 211 | 26 | 3 |  | 2 | [7 empty] | 0 | 1 | 0
50 | 0 | 0 | 1 | 224 | 11268068.51 | Всего | Всего с НР и СП |  |  | 224 | 27 | 3 |  | 2 | [7 empty] | 10399735.18 | 1 | 10399735.18
4 | 1 |  | 284 |  | Новый раздел | Пусконаладочные работы |  | 0 |  | 0 | [7 empty] | 0 |  |  | 0 | [53 empty] | 0 | [11 empty] | 0
52 | 1 | 4 | 259 | 0 | Новый раздел | Пусконаладочные работы | [7 empty] | 564179.84 | 0 | 0 | 0 | 564179.84 | 0 | 886.0264 | 0 | 0 | 417493.11 | 203104.75 | 0 | 0 | 564179.84 | 0 | 0 | 0 | 564179.84 | 0 | 886.0264 | 0 | 0 | 417493.11 | 203104.75 | 0 | 0 | 0 | 0 | 0 | 1184777.7 | 0 | 0 | 1184777.7 | 0 | 0 | 0 | 0 | 0 | 0 | 0 | 0 | 0 | 0 | 0 | 0 | 0 | 0 | 0 | 0 | 0 | 0 | 0 | 0 | 0 | 0 | 0 | 0 | 0 | 0 | 0 | 0 | 0 | 0 | 0 | 1184777.7 | 0 | 0 | 1184777.7 | 0 | 0 | 0 | 0 | 0 | 0 | 0 | 0 | 0 | 0 | 0 | 0 | 0 | 0 | 0 | 0 | 0 | 0 | 0 | 0 | 0 | 0 | 0 | 0 | 0 | 0 | 0 | 0 | 0 | 0 | 0 | 0 | 0 | 0 | 0 | 0 | 0 | 0 | 0 | 0 | 0 | 0 | 0 | 0 | 0 | 0 | 0 | 0 | 0 | 0 | 0 | 0 | 0 | 0 | 0 | 0 | 0 | 0 | 0 | 0 | 0 | 0 | 0 | 0 | 0 | 0 | 0 | 0 | 0 | 0 | 0 | 0 | 0 | 0 | 0 | 0 | 0 | 0 | 0 | 0 | 0 | 0 | 0 | 0 | 0 | 0 | 0 | 0 | 0 | 0 | 0 | 0 | 0 | 0 | 0 | 0 | 0 | 0 | 0 | 0 | 0 | 0 | 0 | 0 | 0 | 0 | 0 | 0 | 0 | 0 | 0 | 0 | 0 | 0 | 0 | 0 | 0 | 0 | 0 | 0 | 0 | 0 | 0 | 0
17 | 1 | 172 | 175 | 27 | п01-11-024-02 | Фазировка электрической линии или трансформатора с сетью напряжением: свыше 1 кВ | ШТ | 6 | 0 | 6 |  |  |  | 6333.75 | 0 | 0 | 0 | 6333.75 | 0 | 9.72 | 0 | 0 | 4686.98 | 2280.15 |  | 65175792 | 1055.6244 | 0 | 0 | 0 | 1055.6244 | 0 | 1.62 | 0 | 0 | 1055.6244 | 0 | 0 | 0 | 1055.6244 | 0 | 1.62 | 0 | 0 | 74 | 36 | 1 | 1 |  |  | 1 | 1 | 1 | 1 |  |  |  |  | 0 | 4 | ГЭСНп-2022, п01-11-024-02, приказ Минстроя России от 18.05.2022 г. № 378/пр |  |  | 200001 | 0 |  | 0 | 4 | 0 | 1 | 1 | 1 | 1 | 1 | 1 |  | 74 | 36 |  |  |  | 0 | 0 | 0 | [5 empty] | 0 |  | 0 | 6333.75 | 0 | 0 | 0 | 1303.24 | 0 | 1.62 | 0 | 0 | 4686.975 | 2280.15 | [13 empty] | 0 | 0 | 1 | 1 |  |  |  | 1013 | ШТ | ШТ | 1 | [6 empty] | 64850927 | 4 | Пусконаладочные работы | 83 | Пусконаладочные работы | 4 | 200001 | Пусконаладочные работы Электротехнические устройства | ФЕРп |  |  |  | 0 | 0 | 0 | 0 | 0 | 0 | 1.62 | 0 | 0 | [17 empty] | 0 | 0 | 0 |  |  |  |  | 74 | 36 |  |  |  |  | 1 |  | 937811666 | 2 | 1 | -2 | 0 | 0 | 0 | 13300.88 | 0 | 0 | 13300.88 |  | 0 | 0 | 0 |  | 0 | 1 | 0 | 0 | 0 | 0 |  |  |  | Пр/812-083.0-1 | Пр/774-083.0 | Пусконаладочные работы | Пусконаладочные работы | 0
17 | 1 | 174 | 177 | 28 | п01-02-002-02 | Трансформатор силовой трехфазный масляный двухобмоточный напряжением: до 11 кВ, мощностью до 1,6 МВА | ШТ | 2 | 0 | 2 |  |  |  | 14248.96 | 0 | 0 | 0 | 14248.96 | 0 | 21.6 | 0 | 0 | 10544.23 | 5129.63 |  | 65175792 | 7124.4792 | 0 | 0 | 0 | 7124.4792 | 0 | 10.8 | 0 | 0 | 7124.4792 | 0 | 0 | 0 | 7124.4792 | 0 | 10.8 | 0 | 0 | 74 | 36 | 1 | 1 |  |  | 1 | 1 | 1 | 1 |  |  |  |  | 0 | 4 | ГЭСНп-2022, п01-02-002-02, приказ Минстроя России от 18.05.2022 г. № 378/пр |  |  | 200001 | 0 |  | 0 | 4 | 0 | 1 | 1 | 1 | 1 | 1 | 1 |  | 74 | 36 |  |  |  | 0 | 0 | 0 | [5 empty] | 0 |  | 0 | 14248.96 | 0 | 0 | 0 | 1255.65 | 0 | 10.8 | 0 | 0 | 10544.2304 | 5129.6256 | [13 empty] | 0 | 0 | 1 | 1 |  |  |  | 1013 | ШТ | ШТ | 1 | [6 empty] | 64850927 | 4 | Пусконаладочные работы | 83 | Пусконаладочные работы | 4 | 200001 | Пусконаладочные работы Электротехнические устройства | ФЕРп |  |  |  | 0 | 0 | 0 | 0 | 0 | 0 | 10.8 | 0 | 0 | [17 empty] | 0 | 0 | 0 |  |  |  |  | 74 | 36 |  |  |  |  | 1 |  | -1728712753 | 2 | 1 | -2 | 0 | 0 | 0 | 29922.82 | 0 | 0 | 29922.82 |  | 0 | 0 | 0 |  | 0 | 1 | 0 | 0 | 0 | 0 |  |  |  | Пр/812-083.0-1 | Пр/774-083.0 | Пусконаладочные работы | Пусконаладочные работы | 0
17 | 1 | 176 | 179 | 29 | п01-11-025-01 | Измерение коэффициента: абсорбции обмоток трансформаторов и электрических машин | измерение | 4 | 0 | 4 |  |  |  | 4222.5 | 0 | 0 | 0 | 4222.5 | 0 | 6.48 | 0 | 0 | 3124.65 | 1520.1 |  | 65175792 | 1055.6244 | 0 | 0 | 0 | 1055.6244 | 0 | 1.62 | 0 | 0 | 1055.6244 | 0 | 0 | 0 | 1055.6244 | 0 | 1.62 | 0 | 0 | 74 | 36 | 1 | 1 |  |  | 1 | 1 | 1 | 1 |  |  |  |  | 0 | 4 | ГЭСНп-2022, п01-11-025-01, приказ Минстроя России от 18.05.2022 г. № 378/пр |  |  | 200001 | 0 |  | 0 | 4 | 0 | 1 | 1 | 1 | 1 | 1 | 1 |  | 74 | 36 |  |  |  | 0 | 0 | 0 | [5 empty] | 0 |  | 0 | 4222.5 | 0 | 0 | 0 | 1303.24 | 0 | 1.62 | 0 | 0 | 3124.65 | 1520.1 | [13 empty] | 0 | 0 | 1 | 1 |  |  |  | 1013 | измерение | измерение | 1 | [6 empty] | 64850927 | 4 | Пусконаладочные работы | 83 | Пусконаладочные работы | 4 | 200001 | Пусконаладочные работы Электротехнические устройства | ФЕРп |  |  |  | 0 | 0 | 0 | 0 | 0 | 0 | 1.62 | 0 | 0 | [17 empty] | 0 | 0 | 0 |  |  |  |  | 74 | 36 |  |  |  |  | 1 |  | 111326091 | 2 | 1 | -2 | 0 | 0 | 0 | 8867.25 | 0 | 0 | 8867.25 |  | 0 | 0 | 0 |  | 0 | 1 | 0 | 0 | 0 | 0 |  |  |  | Пр/812-083.0-1 | Пр/774-083.0 | Пусконаладочные работы | Пусконаладочные работы | 0
17 | 1 | 178 | 181 | 30 | п01-12-010-01 | Испытание: обмотки трансформатора силового | испытание | 4 | 0 | 4 |  |  |  | 6377.71 | 0 | 0 | 0 | 6377.71 | 0 | 9.72 | 0 | 0 | 4719.51 | 2295.98 |  | 65175792 | 1594.4264 | 0 | 0 | 0 | 1594.4264 | 0 | 2.43 | 0 | 0 | 1594.4264 | 0 | 0 | 0 | 1594.4264 | 0 | 2.43 | 0 | 0 | 74 | 36 | 1 | 1 |  |  | 1 | 1 | 1 | 1 |  |  |  |  | 0 | 4 | ГЭСНп-2022, п01-12-010-01, приказ Минстроя России от 18.05.2022 г. № 378/пр |  |  | 200001 | 0 |  | 0 | 4 | 0 | 1 | 1 | 1 | 1 | 1 | 1 |  | 74 | 36 |  |  |  | 0 | 0 | 0 | [5 empty] | 0 |  | 0 | 6377.71 | 0 | 0 | 0 | 1281.28 | 0 | 2.43 | 0 | 0 | 4719.5054 | 2295.9756 | [13 empty] | 0 | 0 | 1 | 1 |  |  |  | 1013 | испытание | испытание | 1 | [6 empty] | 64850927 | 4 | Пусконаладочные работы | 83 | Пусконаладочные работы | 4 | 200001 | Пусконаладочные работы Электротехнические устройства | ФЕРп |  |  |  | 0 | 0 | 0 | 0 | 0 | 0 | 2.43 | 0 | 0 | [17 empty] | 0 | 0 | 0 |  |  |  |  | 74 | 36 |  |  |  |  | 1 |  | -218238977 | 2 | 1 | -2 | 0 | 0 | 0 | 13393.2 | 0 | 0 | 13393.2 |  | 0 | 0 | 0 |  | 0 | 1 | 0 | 0 | 0 | 0 |  |  |  | Пр/812-083.0-1 | Пр/774-083.0 | Пусконаладочные работы | Пусконаладочные работы | 0
17 | 1 | 181 | 184 | 31 | п01-03-008-05 | Выключатель: автоматический с электромагнитным дутьем или вакуумный и элегазовый напряжением до 11 кВ | ШТ | 6 | 0 | 6 |  |  |  | 80655.01 | 0 | 0 | 0 | 80655.01 | 0 | 129.6 | 0 | 0 | 59684.71 | 29035.8 |  | 65175792 | 13442.5008 | 0 | 0 | 0 | 13442.5008 | 0 | 21.6 | 0 | 0 | 13442.5008 | 0 | 0 | 0 | 13442.5008 | 0 | 21.6 | 0 | 0 | 74 | 36 | 1 | 1 |  |  | 1 | 1 | 1 | 1 |  |  |  |  | 0 | 4 | ГЭСНп-2022, п01-03-008-05, приказ Минстроя России от 18.05.2022 г. № 378/пр |  |  | 200001 | 0 |  | 0 | 4 | 0 | 1 | 1 | 1 | 1 | 1 | 1 |  | 74 | 36 |  |  |  | 0 | 0 | 0 | [5 empty] | 0 |  | 0 | 80655.01 | 0 | 0 | 0 | 1676.65 | 0 | 21.6 | 0 | 0 | 59684.7074 | 29035.8036 | [13 empty] | 0 | 0 | 1 | 1 |  |  |  | 1013 | ШТ | ШТ | 1 | [6 empty] | 64850927 | 4 | Пусконаладочные работы | 83 | Пусконаладочные работы | 4 | 200001 | Пусконаладочные работы Электротехнические устройства | ФЕРп |  |  |  | 0 | 0 | 0 | 0 | 0 | 0 | 21.6 | 0 | 0 | [17 empty] | 0 | 0 | 0 |  |  |  |  | 74 | 36 |  |  |  |  | 1 |  | 17740226 | 2 | 1 | -2 | 0 | 0 | 0 | 169375.52 | 0 | 0 | 169375.52 |  | 0 | 0 | 0 |  | 0 | 1 | 0 | 0 | 0 | 0 |  |  |  | Пр/812-083.0-1 | Пр/774-083.0 | Пусконаладочные работы | Пусконаладочные работы | 0
17 | 1 | 182 | 185 | 32 | п01-04-001-03 | Максимальная токовая защита прямого действия с: тремя реле | КОМПЛ | 6 | 0 | 6 |  |  |  | 22267.01 | 0 | 0 | 0 | 22267.01 | 0 | 34.56 | 0 | 0 | 16477.59 | 8016.12 |  | 65175792 | 3711.168 | 0 | 0 | 0 | 3711.168 | 0 | 5.76 | 0 | 0 | 3711.168 | 0 | 0 | 0 | 3711.168 | 0 | 5.76 | 0 | 0 | 74 | 36 | 1 | 1 |  |  | 1 | 1 | 1 | 1 |  |  |  |  | 0 | 4 | ГЭСНп-2022, п01-04-001-03, приказ Минстроя России от 18.05.2022 г. № 378/пр |  |  | 200001 | 0 |  | 0 | 4 | 0 | 1 | 1 | 1 | 1 | 1 | 1 |  | 74 | 36 |  |  |  | 0 | 0 | 0 | [5 empty] | 0 |  | 0 | 22267.01 | 0 | 0 | 0 | 644.3 | 0 | 5.76 | 0 | 0 | 16477.5874 | 8016.1236 | [13 empty] | 0 | 0 | 1 | 1 |  |  |  | 1013 | КОМПЛ | КОМПЛ | 1 | [6 empty] | 64850927 | 4 | Пусконаладочные работы | 83 | Пусконаладочные работы | 4 | 200001 | Пусконаладочные работы Электротехнические устройства | ФЕРп |  |  |  | 0 | 0 | 0 | 0 | 0 | 0 | 5.76 | 0 | 0 | [17 empty] | 0 | 0 | 0 |  |  |  |  | 74 | 36 |  |  |  |  | 1 |  | 256343945 | 2 | 1 | -2 | 0 | 0 | 0 | 46760.72 | 0 | 0 | 46760.72 |  | 0 | 0 | 0 |  | 0 | 1 | 0 | 0 | 0 | 0 |  |  |  | Пр/812-083.0-1 | Пр/774-083.0 | Пусконаладочные работы | Пусконаладочные работы | 0
17 | 1 | 183 | 186 | 33 | п01-04-004-03 | МТЗ на постоянном и переменном оперативном токе с: тремя реле РТ-40, РСТ | КОМПЛ | 6 | 0 | 6 |  |  |  | 25050.38 | 0 | 0 | 0 | 25050.38 | 0 | 38.88 | 0 | 0 | 18537.28 | 9018.14 |  | 65175792 | 4175.064 | 0 | 0 | 0 | 4175.064 | 0 | 6.48 | 0 | 0 | 4175.064 | 0 | 0 | 0 | 4175.064 | 0 | 6.48 | 0 | 0 | 74 | 36 | 1 | 1 |  |  | 1 | 1 | 1 | 1 |  |  |  |  | 0 | 4 | ГЭСНп-2022, п01-04-004-03, приказ Минстроя России от 18.05.2022 г. № 378/пр |  |  | 200001 | 0 |  | 0 | 4 | 0 | 1 | 1 | 1 | 1 | 1 | 1 |  | 74 | 36 |  |  |  | 0 | 0 | 0 | [5 empty] | 0 |  | 0 | 25050.38 | 0 | 0 | 0 | 644.3 | 0 | 6.48 | 0 | 0 | 18537.2812 | 9018.1368 | [13 empty] | 0 | 0 | 1 | 1 |  |  |  | 1013 | КОМПЛ | КОМПЛ | 1 | [6 empty] | 64850927 | 4 | Пусконаладочные работы | 83 | Пусконаладочные работы | 4 | 200001 | Пусконаладочные работы Электротехнические устройства | ФЕРп |  |  |  | 0 | 0 | 0 | 0 | 0 | 0 | 6.48 | 0 | 0 | [17 empty] | 0 | 0 | 0 |  |  |  |  | 74 | 36 |  |  |  |  | 1 |  | 300296264 | 2 | 1 | -2 | 0 | 0 | 0 | 52605.8 | 0 | 0 | 52605.8 |  | 0 | 0 | 0 |  | 0 | 1 | 0 | 0 | 0 | 0 |  |  |  | Пр/812-083.0-1 | Пр/774-083.0 | Пусконаладочные работы | Пусконаладочные работы | 0
17 | 1 | 184 | 187 | 34 | п01-04-005-01 | Устройство пуска МТЗ по напряжению | КОМПЛ | 6 | 0 | 6 |  |  |  | 25050.38 | 0 | 0 | 0 | 25050.38 | 0 | 38.88 | 0 | 0 | 18537.28 | 9018.14 |  | 65175792 | 4175.064 | 0 | 0 | 0 | 4175.064 | 0 | 6.48 | 0 | 0 | 4175.064 | 0 | 0 | 0 | 4175.064 | 0 | 6.48 | 0 | 0 | 74 | 36 | 1 | 1 |  |  | 1 | 1 | 1 | 1 |  |  |  |  | 0 | 4 | ГЭСНп-2022, п01-04-005-01, приказ Минстроя России от 18.05.2022 г. № 378/пр |  |  | 200001 | 0 |  | 0 | 4 | 0 | 1 | 1 | 1 | 1 | 1 | 1 |  | 74 | 36 |  |  |  | 0 | 0 | 0 | [5 empty] | 0 |  | 0 | 25050.38 | 0 | 0 | 0 | 644.3 | 0 | 6.48 | 0 | 0 | 18537.2812 | 9018.1368 | [13 empty] | 0 | 0 | 1 | 1 |  |  |  | 1013 | КОМПЛ | КОМПЛ | 1 | [6 empty] | 64850927 | 4 | Пусконаладочные работы | 83 | Пусконаладочные работы | 4 | 200001 | Пусконаладочные работы Электротехнические устройства | ФЕРп |  |  |  | 0 | 0 | 0 | 0 | 0 | 0 | 6.48 | 0 | 0 | [17 empty] | 0 | 0 | 0 |  |  |  |  | 74 | 36 |  |  |  |  | 1 |  | 214730189 | 2 | 1 | -2 | 0 | 0 | 0 | 52605.8 | 0 | 0 | 52605.8 |  | 0 | 0 | 0 |  | 0 | 1 | 0 | 0 | 0 | 0 |  |  |  | Пр/812-083.0-1 | Пр/774-083.0 | Пусконаладочные работы | Пусконаладочные работы | 0
17 | 1 | 186 | 189 | 35 | п01-04-006-04 | Максимальная токовая защита от замыканий на "землю" (комплект КЗ-7) | КОМПЛ | 6 | 0 | 6 |  |  |  | 58312.29 | 0 | 0 | 0 | 58312.29 | 0 | 90.72 | 0 | 0 | 43151.09 | 20992.42 |  | 65175792 | 9718.7148 | 0 | 0 | 0 | 9718.7148 | 0 | 15.12 | 0 | 0 | 9718.7148 | 0 | 0 | 0 | 9718.7148 | 0 | 15.12 | 0 | 0 | 74 | 36 | 1 | 1 |  |  | 1 | 1 | 1 | 1 |  |  |  |  | 0 | 4 | ГЭСНп-2022, п01-04-006-04, приказ Минстроя России от 18.05.2022 г. № 378/пр |  |  | 200001 | 0 |  | 0 | 4 | 0 | 1 | 1 | 1 | 1 | 1 | 1 |  | 74 | 36 |  |  |  | 0 | 0 | 0 | [5 empty] | 0 |  | 0 | 58312.29 | 0 | 0 | 0 | 1186.1 | 0 | 15.12 | 0 | 0 | 43151.0946 | 20992.4244 | [13 empty] | 0 | 0 | 1 | 1 |  |  |  | 1013 | КОМПЛ | КОМПЛ | 1 | [6 empty] | 64850927 | 4 | Пусконаладочные работы | 83 | Пусконаладочные работы | 4 | 200001 | Пусконаладочные работы Электротехнические устройства | ФЕРп |  |  |  | 0 | 0 | 0 | 0 | 0 | 0 | 15.12 | 0 | 0 | [17 empty] | 0 | 0 | 0 |  |  |  |  | 74 | 36 |  |  |  |  | 1 |  | -602460876 | 2 | 1 | -2 | 0 | 0 | 0 | 122455.8 | 0 | 0 | 122455.8 |  | 0 | 0 | 0 |  | 0 | 1 | 0 | 0 | 0 | 0 |  |  |  | Пр/812-083.0-1 | Пр/774-083.0 | Пусконаладочные работы | Пусконаладочные работы | 0
17 | 1 | 188 | 191 | 36 | п01-04-007-04 | Максимальная токовая защита с однократным АПВ: трехступенчатая для параллельных линий ЭПЗ-1657 | КОМПЛ | 6 | 0 | 6 |  |  |  | 80540.71 | 0 | 0 | 0 | 80540.71 | 0 | 125.28 | 0 | 0 | 59600.13 | 28994.66 |  | 65175792 | 13423.4532 | 0 | 0 | 0 | 13423.4532 | 0 | 20.88 | 0 | 0 | 13423.4532 | 0 | 0 | 0 | 13423.4532 | 0 | 20.88 | 0 | 0 | 74 | 36 | 1 | 1 |  |  | 1 | 1 | 1 | 1 |  |  |  |  | 0 | 4 | ГЭСНп-2022, п01-04-007-04, приказ Минстроя России от 18.05.2022 г. № 378/пр |  |  | 200001 | 0 |  | 0 | 4 | 0 | 1 | 1 | 1 | 1 | 1 | 1 |  | 74 | 36 |  |  |  | 0 | 0 | 0 | [5 empty] | 0 |  | 0 | 80540.71 | 0 | 0 | 0 | 1186.1 | 0 | 20.88 | 0 | 0 | 59600.1254 | 28994.6556 | [13 empty] | 0 | 0 | 1 | 1 |  |  |  | 1013 | КОМПЛ | КОМПЛ | 1 | [6 empty] | 64850927 | 4 | Пусконаладочные работы | 83 | Пусконаладочные работы | 4 | 200001 | Пусконаладочные работы Электротехнические устройства | ФЕРп |  |  |  | 0 | 0 | 0 | 0 | 0 | 0 | 20.88 | 0 | 0 | [17 empty] | 0 | 0 | 0 |  |  |  |  | 74 | 36 |  |  |  |  | 1 |  | 1075522896 | 2 | 1 | -2 | 0 | 0 | 0 | 169135.5 | 0 | 0 | 169135.5 |  | 0 | 0 | 0 |  | 0 | 1 | 0 | 0 | 0 | 0 |  |  |  | Пр/812-083.0-1 | Пр/774-083.0 | Пусконаладочные работы | Пусконаладочные работы | 0
17 | 1 | 190 | 193 | 37 | п01-04-012-01 | Двухфазная токовая отсечка: (комплект КЗ-9) | КОМПЛ | 6 | 0 | 6 |  |  |  | 44426.99 | 0 | 0 | 0 | 44426.99 | 0 | 69.12 | 0 | 0 | 32875.97 | 15993.72 |  | 65175792 | 7404.498 | 0 | 0 | 0 | 7404.498 | 0 | 11.52 | 0 | 0 | 7404.498 | 0 | 0 | 0 | 7404.498 | 0 | 11.52 | 0 | 0 | 74 | 36 | 1 | 1 |  |  | 1 | 1 | 1 | 1 |  |  |  |  | 0 | 4 | ГЭСНп-2022, п01-04-012-01, приказ Минстроя России от 18.05.2022 г. № 378/пр |  |  | 200001 | 0 |  | 0 | 4 | 0 | 1 | 1 | 1 | 1 | 1 | 1 |  | 74 | 36 |  |  |  | 0 | 0 | 0 | [5 empty] | 0 |  | 0 | 44426.99 | 0 | 0 | 0 | 1186.1 | 0 | 11.52 | 0 | 0 | 32875.9726 | 15993.7164 | [13 empty] | 0 | 0 | 1 | 1 |  |  |  | 1013 | КОМПЛ | КОМПЛ | 1 | [6 empty] | 64850927 | 4 | Пусконаладочные работы | 83 | Пусконаладочные работы | 4 | 200001 | Пусконаладочные работы Электротехнические устройства | ФЕРп |  |  |  | 0 | 0 | 0 | 0 | 0 | 0 | 11.52 | 0 | 0 | [17 empty] | 0 | 0 | 0 |  |  |  |  | 74 | 36 |  |  |  |  | 1 |  | -1212804361 | 2 | 1 | -2 | 0 | 0 | 0 | 93296.68 | 0 | 0 | 93296.68 |  | 0 | 0 | 0 |  | 0 | 1 | 0 | 0 | 0 | 0 |  |  |  | Пр/812-083.0-1 | Пр/774-083.0 | Пусконаладочные работы | Пусконаладочные работы | 0
17 | 1 | 192 | 195 | 38 | п01-04-012-07 | МТЗ с независимой выдержкой времени: на трех реле (комплект КЗ-17) | КОМПЛ | 6 | 0 | 6 |  |  |  | 55541.2 | 0 | 0 | 0 | 55541.2 | 0 | 86.4 | 0 | 0 | 41100.49 | 19994.83 |  | 65175792 | 9256.8672 | 0 | 0 | 0 | 9256.8672 | 0 | 14.4 | 0 | 0 | 9256.8672 | 0 | 0 | 0 | 9256.8672 | 0 | 14.4 | 0 | 0 | 74 | 36 | 1 | 1 |  |  | 1 | 1 | 1 | 1 |  |  |  |  | 0 | 4 | ГЭСНп-2022, п01-04-012-07, приказ Минстроя России от 18.05.2022 г. № 378/пр |  |  | 200001 | 0 |  | 0 | 4 | 0 | 1 | 1 | 1 | 1 | 1 | 1 |  | 74 | 36 |  |  |  | 0 | 0 | 0 | [5 empty] | 0 |  | 0 | 55541.2 | 0 | 0 | 0 | 1186.1 | 0 | 14.4 | 0 | 0 | 41100.488 | 19994.832 | [13 empty] | 0 | 0 | 1 | 1 |  |  |  | 1013 | КОМПЛ | КОМПЛ | 1 | [6 empty] | 64850927 | 4 | Пусконаладочные работы | 83 | Пусконаладочные работы | 4 | 200001 | Пусконаладочные работы Электротехнические устройства | ФЕРп |  |  |  | 0 | 0 | 0 | 0 | 0 | 0 | 14.4 | 0 | 0 | [17 empty] | 0 | 0 | 0 |  |  |  |  | 74 | 36 |  |  |  |  | 1 |  | -1646799387 | 2 | 1 | -2 | 0 | 0 | 0 | 116636.52 | 0 | 0 | 116636.52 |  | 0 | 0 | 0 |  | 0 | 1 | 0 | 0 | 0 | 0 |  |  |  | Пр/812-083.0-1 | Пр/774-083.0 | Пусконаладочные работы | Пусконаладочные работы | 0
17 | 1 | 193 | 196 | 39 | п01-04-013-02 | Максимальная токовая защита направленная: с дешунтированием электромагнитов отключения с двумя реле РТ-40, РСТ | КОМПЛ | 6 | 0 | 6 |  |  |  | 47317.39 | 0 | 0 | 0 | 47317.39 | 0 | 73.44 | 0 | 0 | 35014.87 | 17034.26 |  | 65175792 | 7886.232 | 0 | 0 | 0 | 7886.232 | 0 | 12.24 | 0 | 0 | 7886.232 | 0 | 0 | 0 | 7886.232 | 0 | 12.24 | 0 | 0 | 74 | 36 | 1 | 1 |  |  | 1 | 1 | 1 | 1 |  |  |  |  | 0 | 4 | ГЭСНп-2022, п01-04-013-02, приказ Минстроя России от 18.05.2022 г. № 378/пр |  |  | 200001 | 0 |  | 0 | 4 | 0 | 1 | 1 | 1 | 1 | 1 | 1 |  | 74 | 36 |  |  |  | 0 | 0 | 0 | [5 empty] | 0 |  | 0 | 47317.39 | 0 | 0 | 0 | 644.3 | 0 | 12.24 | 0 | 0 | 35014.8686 | 17034.2604 | [13 empty] | 0 | 0 | 1 | 1 |  |  |  | 1013 | КОМПЛ | КОМПЛ | 1 | [6 empty] | 64850927 | 4 | Пусконаладочные работы | 83 | Пусконаладочные работы | 4 | 200001 | Пусконаладочные работы Электротехнические устройства | ФЕРп |  |  |  | 0 | 0 | 0 | 0 | 0 | 0 | 12.24 | 0 | 0 | [17 empty] | 0 | 0 | 0 |  |  |  |  | 74 | 36 |  |  |  |  | 1 |  | 1524464382 | 2 | 1 | -2 | 0 | 0 | 0 | 99366.52 | 0 | 0 | 99366.52 |  | 0 | 0 | 0 |  | 0 | 1 | 0 | 0 | 0 | 0 |  |  |  | Пр/812-083.0-1 | Пр/774-083.0 | Пусконаладочные работы | Пусконаладочные работы | 0
17 | 1 | 196 | 199 | 40 | п01-03-005-01 | Разъединитель трехполюсный напряжением: до 20 кВ | ШТ | 6 | 0 | 6 |  |  |  | 20163.75 | 0 | 0 | 0 | 20163.75 | 0 | 32.4 | 0 | 0 | 14921.18 | 7258.95 |  | 65175792 | 3360.6252 | 0 | 0 | 0 | 3360.6252 | 0 | 5.4 | 0 | 0 | 3360.6252 | 0 | 0 | 0 | 3360.6252 | 0 | 5.4 | 0 | 0 | 74 | 36 | 1 | 1 |  |  | 1 | 1 | 1 | 1 |  |  |  |  | 0 | 4 | ГЭСНп-2022, п01-03-005-01, приказ Минстроя России от 18.05.2022 г. № 378/пр |  |  | 200001 | 0 |  | 0 | 4 | 0 | 1 | 1 | 1 | 1 | 1 | 1 |  | 74 | 36 |  |  |  | 0 | 0 | 0 | [5 empty] | 0 |  | 0 | 20163.75 | 0 | 0 | 0 | 1676.65 | 0 | 5.4 | 0 | 0 | 14921.175 | 7258.95 | [13 empty] | 0 | 0 | 1 | 1 |  |  |  | 1013 | ШТ | ШТ | 1 | [6 empty] | 64850927 | 4 | Пусконаладочные работы | 83 | Пусконаладочные работы | 4 | 200001 | Пусконаладочные работы Электротехнические устройства | ФЕРп |  |  |  | 0 | 0 | 0 | 0 | 0 | 0 | 5.4 | 0 | 0 | [17 empty] | 0 | 0 | 0 |  |  |  |  | 74 | 36 |  |  |  |  | 1 |  | -1500033435 | 2 | 1 | -2 | 0 | 0 | 0 | 42343.88 | 0 | 0 | 42343.88 |  | 0 | 0 | 0 |  | 0 | 1 | 0 | 0 | 0 | 0 |  |  |  | Пр/812-083.0-1 | Пр/774-083.0 | Пусконаладочные работы | Пусконаладочные работы | 0
17 | 1 | 198 | 201 | 41 | п01-11-013-01 | Замер полного сопротивления цепи "фаза-нуль" | ШТ | 7 | 0 | 7 |  |  |  | 4561.34 | 0 | 0 | 0 | 4561.34 | 0 | 7 | 0 | 0 | 3375.39 | 1642.08 |  | 65175792 | 651.62 | 0 | 0 | 0 | 651.62 | 0 | 1 | 0 | 0 | 651.62 | 0 | 0 | 0 | 651.62 | 0 | 1 | 0 | 0 | 74 | 36 | 1 | 1 |  |  | 1 | 1 | 1 | 1 |  |  |  |  | 0 | 4 | ГЭСНп-2022, п01-11-013-01, приказ Минстроя России от 18.05.2022 г. № 378/пр |  |  | 200001 | 0 |  | 0 | 4 | 0 | 1 | 1 | 1 | 1 | 1 | 1 |  | 74 | 36 |  |  |  | 0 | 0 | 0 | [5 empty] | 0 |  | 0 | 4561.34 | 0 | 0 | 0 | 1303.24 | 0 | 1 | 0 | 0 | 3375.3916 | 1642.0824 | [13 empty] | 0 | 0 | 1 | 1 |  |  |  | 1013 | ШТ | ШТ | 1 | [6 empty] | 64850927 | 4 | Пусконаладочные работы | 83 | Пусконаладочные работы | 4 | 200001 | Пусконаладочные работы Электротехнические устройства | ФЕРп |  |  |  | 0 | 0 | 0 | 0 | 0 | 0 | 1 | 0 | 0 | [17 empty] | 0 | 0 | 0 |  |  |  |  | 74 | 36 |  |  |  |  | 1 |  | -1914496914 | 2 | 1 | -2 | 0 | 0 | 0 | 9578.81 | 0 | 0 | 9578.81 |  | 0 | 0 | 0 |  | 0 | 1 | 0 | 0 | 0 | 0 |  |  |  | Пр/812-083.0-1 | Пр/774-083.0 | Пусконаладочные работы | Пусконаладочные работы | 0
17 | 1 | 200 | 203 | 42 | п01-12-020-01 | Испытание сборных и соединительных шин напряжением: до 11 кВ | испытание | 8 | 0 | 8 |  |  |  | 33983.98 | 0 | 0 | 0 | 33983.98 | 0 | 58.32 | 0 | 0 | 25148.15 | 12234.23 |  | 65175792 | 4247.997 | 0 | 0 | 0 | 4247.997 | 0 | 7.29 | 0 | 0 | 4247.997 | 0 | 0 | 0 | 4247.997 | 0 | 7.29 | 0 | 0 | 74 | 36 | 1 | 1 |  |  | 1 | 1 | 1 | 1 |  |  |  |  | 0 | 4 | ГЭСНп-2022, п01-12-020-01, приказ Минстроя России от 18.05.2022 г. № 378/пр |  |  | 200001 | 0 |  | 0 | 4 | 0 | 1 | 1 | 1 | 1 | 1 | 1 |  | 74 | 36 |  |  |  | 0 | 0 | 0 | [5 empty] | 0 |  | 0 | 33983.98 | 0 | 0 | 0 | 1134.85 | 0 | 7.29 | 0 | 0 | 25148.1452 | 12234.2328 | [13 empty] | 0 | 0 | 1 | 1 |  |  |  | 1013 | испытание | испытание | 1 | [6 empty] | 64850927 | 4 | Пусконаладочные работы | 83 | Пусконаладочные работы | 4 | 200001 | Пусконаладочные работы Электротехнические устройства | ФЕРп |  |  |  | 0 | 0 | 0 | 0 | 0 | 0 | 7.29 | 0 | 0 | [17 empty] | 0 | 0 | 0 |  |  |  |  | 74 | 36 |  |  |  |  | 1 |  | 1144291699 | 2 | 1 | -2 | 0 | 0 | 0 | 71366.36 | 0 | 0 | 71366.36 |  | 0 | 0 | 0 |  | 0 | 1 | 0 | 0 | 0 | 0 |  |  |  | Пр/812-083.0-1 | Пр/774-083.0 | Пусконаладочные работы | Пусконаладочные работы | 0
17 | 1 | 202 | 205 | 43 | п01-11-010-01 | Измерение сопротивления растеканию тока: заземлителя | измерение | 9 | 0 | 9 |  |  |  | 5864.58 | 0 | 0 | 0 | 5864.58 | 0 | 9 | 0 | 0 | 4339.79 | 2111.25 |  | 65175792 | 651.62 | 0 | 0 | 0 | 651.62 | 0 | 1 | 0 | 0 | 651.62 | 0 | 0 | 0 | 651.62 | 0 | 1 | 0 | 0 | 74 | 36 | 1 | 1 |  |  | 1 | 1 | 1 | 1 |  |  |  |  | 0 | 4 | ГЭСНп-2022, п01-11-010-01, приказ Минстроя России от 18.05.2022 г. № 378/пр |  |  | 200001 | 0 |  | 0 | 4 | 0 | 1 | 1 | 1 | 1 | 1 | 1 |  | 74 | 36 |  |  |  | 0 | 0 | 0 | [5 empty] | 0 |  | 0 | 5864.58 | 0 | 0 | 0 | 1303.24 | 0 | 1 | 0 | 0 | 4339.7892 | 2111.2488 | [13 empty] | 0 | 0 | 1 | 1 |  |  |  | 1013 | измерение | измерение | 1 | [6 empty] | 64850927 | 4 | Пусконаладочные работы | 83 | Пусконаладочные работы | 4 | 200001 | Пусконаладочные работы Электротехнические устройства | ФЕРп |  |  |  | 0 | 0 | 0 | 0 | 0 | 0 | 1 | 0 | 0 | [17 empty] | 0 | 0 | 0 |  |  |  |  | 74 | 36 |  |  |  |  | 1 |  | 586649101 | 2 | 1 | -2 | 0 | 0 | 0 | 12315.62 | 0 | 0 | 12315.62 |  | 0 | 0 | 0 |  | 0 | 1 | 0 | 0 | 0 | 0 |  |  |  | Пр/812-083.0-1 | Пр/774-083.0 | Пусконаладочные работы | Пусконаладочные работы | 0
17 | 1 | 204 | 207 | 44 | п01-11-010-02 | Измерение сопротивления растеканию тока: контура с диагональю до 20 м | измерение | 9 | 0 | 9 |  |  |  | 9500.62 | 0 | 0 | 0 | 9500.62 | 0 | 14.58 | 0 | 0 | 7030.46 | 3420.22 |  | 65175792 | 1055.6244 | 0 | 0 | 0 | 1055.6244 | 0 | 1.62 | 0 | 0 | 1055.6244 | 0 | 0 | 0 | 1055.6244 | 0 | 1.62 | 0 | 0 | 74 | 36 | 1 | 1 |  |  | 1 | 1 | 1 | 1 |  |  |  |  | 0 | 4 | ГЭСНп-2022, п01-11-010-02, приказ Минстроя России от 18.05.2022 г. № 378/пр |  |  | 200001 | 0 |  | 0 | 4 | 0 | 1 | 1 | 1 | 1 | 1 | 1 |  | 74 | 36 |  |  |  | 0 | 0 | 0 | [5 empty] | 0 |  | 0 | 9500.62 | 0 | 0 | 0 | 1303.24 | 0 | 1.62 | 0 | 0 | 7030.4588 | 3420.2232 | [13 empty] | 0 | 0 | 1 | 1 |  |  |  | 1013 | измерение | измерение | 1 | [6 empty] | 64850927 | 4 | Пусконаладочные работы | 83 | Пусконаладочные работы | 4 | 200001 | Пусконаладочные работы Электротехнические устройства | ФЕРп |  |  |  | 0 | 0 | 0 | 0 | 0 | 0 | 1.62 | 0 | 0 | [17 empty] | 0 | 0 | 0 |  |  |  |  | 74 | 36 |  |  |  |  | 1 |  | -1487754187 | 2 | 1 | -2 | 0 | 0 | 0 | 19951.3 | 0 | 0 | 19951.3 |  | 0 | 0 | 0 |  | 0 | 1 | 0 | 0 | 0 | 0 |  |  |  | Пр/812-083.0-1 | Пр/774-083.0 | Пусконаладочные работы | Пусконаладочные работы | 0
17 | 1 | 206 | 209 | 45 | п01-11-011-01 | Проверка наличия цепи между заземлителями и заземленными элементами | 100 измерений | 0.09 | 0 | 0.09 |  |  |  | 760.05 | 0 | 0 | 0 | 760.05 | 0 | 1.1664 | 0 | 0 | 562.44 | 273.62 |  | 65175792 | 8444.9952 | 0 | 0 | 0 | 8444.9952 | 0 | 12.96 | 0 | 0 | 8444.9952 | 0 | 0 | 0 | 8444.9952 | 0 | 12.96 | 0 | 0 | 74 | 36 | 1 | 1 |  |  | 1 | 1 | 1 | 1 |  |  |  |  | 0 | 4 | ГЭСНп-2022, п01-11-011-01, приказ Минстроя России от 18.05.2022 г. № 378/пр |  |  | 200001 | 0 |  | 0 | 4 | 0 | 1 | 1 | 1 | 1 | 1 | 1 |  | 74 | 36 |  |  |  | 0 | 0 | 0 | [5 empty] | 0 |  | 0 | 760.05 | 0 | 0 | 0 | 1303.24 | 0 | 12.96 | 0 | 0 | 562.437 | 273.618 | [13 empty] | 0 | 0 | 1 | 1 |  |  |  | 1013 | 100 измерений | 100 измерений | 1 | [6 empty] | 64850927 | 4 | Пусконаладочные работы | 83 | Пусконаладочные работы | 4 | 200001 | Пусконаладочные работы Электротехнические устройства | ФЕРп |  |  |  | 0 | 0 | 0 | 0 | 0 | 0 | 12.96 | 0 | 0 | [17 empty] | 0 | 0 | 0 |  |  |  |  | 74 | 36 |  |  |  |  | 1 |  | 416936062 | 2 | 1 | -2 | 0 | 0 | 0 | 1596.11 | 0 | 0 | 1596.11 |  | 0 | 0 | 0 |  | 0 | 1 | 0 | 0 | 0 | 0 |  |  |  | Пр/812-083.0-1 | Пр/774-083.0 | Пусконаладочные работы | Пусконаладочные работы | 0
17 | 1 | 208 | 211 | 46 | п01-11-012-01 | Определение удельного сопротивления грунта | измерение | 9 | 0 | 9 |  |  |  | 19001.24 | 0 | 0 | 0 | 19001.24 | 0 | 29.16 | 0 | 0 | 14060.92 | 6840.45 |  | 65175792 | 2111.2488 | 0 | 0 | 0 | 2111.2488 | 0 | 3.24 | 0 | 0 | 2111.2488 | 0 | 0 | 0 | 2111.2488 | 0 | 3.24 | 0 | 0 | 74 | 36 | 1 | 1 |  |  | 1 | 1 | 1 | 1 |  |  |  |  | 0 | 4 | ГЭСНп-2022, п01-11-012-01, приказ Минстроя России от 18.05.2022 г. № 378/пр |  |  | 200001 | 0 |  | 0 | 4 | 0 | 1 | 1 | 1 | 1 | 1 | 1 |  | 74 | 36 |  |  |  | 0 | 0 | 0 | [5 empty] | 0 |  | 0 | 19001.24 | 0 | 0 | 0 | 1303.24 | 0 | 3.24 | 0 | 0 | 14060.9176 | 6840.4464 | [13 empty] | 0 | 0 | 1 | 1 |  |  |  | 1013 | измерение | измерение | 1 | [6 empty] | 64850927 | 4 | Пусконаладочные работы | 83 | Пусконаладочные работы | 4 | 200001 | Пусконаладочные работы Электротехнические устройства | ФЕРп |  |  |  | 0 | 0 | 0 | 0 | 0 | 0 | 3.24 | 0 | 0 | [17 empty] | 0 | 0 | 0 |  |  |  |  | 74 | 36 |  |  |  |  | 1 |  | 323254439 | 2 | 1 | -2 | 0 | 0 | 0 | 39902.61 | 0 | 0 | 39902.61 |  | 0 | 0 | 0 |  | 0 | 1 | 0 | 0 | 0 | 0 |  |  |  | Пр/812-083.0-1 | Пр/774-083.0 | Пусконаладочные работы | Пусконаладочные работы | 0
51 | 1 | 4 | 259 |  | Новый раздел | Пусконаладочные работы | 0 | [6 empty] | 564179.84 | 0 | 0 | 0 | 564179.84 | 0 | 886.0264 | 0 | 0 | 417493.11 | 203104.75 |  |  | 564179.84 | 0 | 0 | 0 | 564179.84 | 0 | 886.0264 | 0 | 0 | 417493.11 | 203104.75 |  |  | 0 | 0 | 0 | 1184777.7 | 0 | 0 | 1184777.7 | 0 | 0 | 0 | 0 | 0 | 0 | 0 | 0 | 0 | [19 empty] | 0 | 0 | 0 | 1184777.7 | 0 | 0 | 1184777.7 | 0 | 0 | 0 | 0 | 0 | 0 | 0 | 0 | 0 | [114 empty] | 0
50 | 0 | 0 | 1 | 201 | 564179.84 | ПЗ | Прямые затраты |  |  | 201 | 1 | 3 |  | 2 | [7 empty] | 487625.67 | 1 | 487625.67
50 | 0 | 0 | 1 | 202 | 0 | СтМатОб | Стоимость материальных ресурсов (всего) |  |  | 202 | 2 | 3 |  | 2 | [7 empty] | 0 | 1 | 0
50 | 0 | 0 | 1 | 222 | 0 | СтМатОбЗак | Стоимость материалов и оборудования заказчика |  |  | 222 | 3 | 3 |  | 2 | [7 empty] | 0 | 1 | 0
50 | 0 | 0 | 1 | 225 | 0 | СтМатОбПод | Стоимость материалов и оборудования подрядчика |  |  | 225 | 4 | 3 |  | 2 | [7 empty] | 0 | 1 | 0
50 | 0 | 0 | 1 | 226 | 0 | СтМат | Стоимость материалов (всего) |  |  | 226 | 5 | 3 |  | 2 | [7 empty] | 0 | 1 | 0
50 | 0 | 0 | 1 | 227 | 0 | СтМатЗак | Стоимость материалов заказчика |  |  | 227 | 6 | 3 |  | 2 | [7 empty] | 0 | 1 | 0
50 | 0 | 0 | 1 | 228 | 0 | СтМатПод | Стоимость материалов подрядчика |  |  | 228 | 7 | 3 |  | 2 | [7 empty] | 0 | 1 | 0
50 | 0 | 0 | 1 | 216 | 0 | Оборуд | Стоимость оборудования (всего) |  |  | 216 | 8 | 3 |  | 2 | [7 empty] | 0 | 1 | 0
50 | 0 | 0 | 1 | 223 | 0 | ОборудЗак | Стоимость оборудования заказчика |  |  | 223 | 9 | 3 |  | 2 | [7 empty] | 0 | 1 | 0
50 | 0 | 0 | 1 | 229 | 0 | ОборудПод | Стоимость оборудования подрядчика |  |  | 229 | 10 | 3 |  | 2 | [7 empty] | 0 | 1 | 0
50 | 0 | 0 | 1 | 203 | 0 | ЭММ | Эксплуатация машин |  |  | 203 | 11 | 3 |  | 2 | [7 empty] | 0 | 1 | 0
50 | 0 | 0 | 1 | 231 | 0 | ЭММсНРиСП | Эксплуатация машин по ТСН-2001.16 |  |  | 231 | 12 | 3 |  | 2 | [7 empty] | 0 | 1 | 0
50 | 0 | 0 | 1 | 204 | 0 | ЗПМ | ЗП машинистов |  |  | 204 | 13 | 3 |  | 2 | [7 empty] | 0 | 1 | 0
50 | 0 | 0 | 1 | 205 | 564179.84 | ОЗП | Основная ЗП рабочих |  |  | 205 | 14 | 3 |  | 2 | [7 empty] | 487625.67 | 1 | 487625.67
50 | 0 | 0 | 1 | 232 | 0 | ОЗПсНРиСП | Основная ЗП рабочих по ТСН-2001.16 |  |  | 232 | 15 | 3 |  | 2 | [7 empty] | 0 | 1 | 0
50 | 0 | 0 | 1 | 214 | 0 | Строит | Строительные работы с НР и СП |  |  | 214 | 16 | 3 |  | 2 | [7 empty] | 0 | 1 | 0
50 | 0 | 0 | 1 | 215 | 0 | Монтаж | Монтажные работы с НР и СП |  |  | 215 | 17 | 3 |  | 2 | [7 empty] | 0 | 1 | 0
50 | 0 | 0 | 1 | 217 | 1184777.7 | Прочие | Прочие работы с НР и СП |  |  | 217 | 18 | 3 |  | 2 | [7 empty] | 1024013.94 | 1 | 1024013.94
50 | 0 | 0 | 1 | 230 | 0 | ПрочиеЗатр | Прочие затраты по ТСН-2001.16 |  |  | 230 | 19 | 3 |  | 2 | [7 empty] | 0 | 1 | 0
50 | 0 | 0 | 1 | 206 | 0 | ВозврМат | Возврат материалов |  |  | 206 | 20 | 3 |  | 2 | [7 empty] | 0 | 1 | 0
50 | 0 | 0 | 1 | 207 | 886.0264 | ТрудСтр | Трудозатраты строителей |  |  | 207 | 21 | 3 |  | 7 | [7 empty] | 766.1464 | 1 | 766.1464
50 | 0 | 0 | 1 | 208 | 0 | ТрудМаш | Трудозатраты машинистов |  |  | 208 | 22 | 3 |  | 7 | [7 empty] | 0 | 1 | 0
50 | 0 | 0 | 1 | 209 | 0 | ТранспМат | Транспорт материалов |  |  | 209 | 23 | 3 |  | 2 | [7 empty] | 0 | 1 | 0
50 | 0 | 0 | 1 | 233 | 0 | Перевозка | Перевозка грузов |  |  | 233 | 24 | 3 |  | 2 | [7 empty] | 0 | 1 | 0
50 | 0 | 0 | 1 | 210 | 417493.11 | НР | Накладные расходы |  |  | 210 | 25 | 3 |  | 2 | [7 empty] | 360843.02 | 1 | 360843.02
50 | 0 | 0 | 1 | 211 | 203104.75 | СмПриб | Сметная прибыль |  |  | 211 | 26 | 3 |  | 2 | [7 empty] | 175545.25 | 1 | 175545.25
50 | 0 | 0 | 1 | 224 | 1184777.7 | Всего | Всего с НР и СП |  |  | 224 | 27 | 3 |  | 2 | [7 empty] | 1024013.94 | 1 | 1024013.94
51 | 1 | 3 | 54 |  | Новая локальная смета | Реконструция ЗТП-1а по адресу: г.Москва, поселение Щаповское, п.Курилово. (инв. № 43312581) | 0 | [6 empty] | 12464327.31 | 11395728.25 | 162646.04 | 61208.96 | 844744.06 | 0 | 1455.4399 | 99.2792 | 0 | 748880.48 | 377409.07 | [15 empty] | 0 | 0 | 0 | 13590616.86 | 11292286.29 | 1113552.87 | 1184777.7 | 11395728.25 | 11395728.25 | 0 | 11395728.25 | 0 | 0 | 0 | 0 | 0 | [149 empty] | 0
50 | 0 | 0 | 1 | 201 | 12464327.31 | ПЗ | Прямые затраты |  |  | 201 | 1 | 3 |  | 2 | [7 empty] | 11496198.97 | 1 | 11496198.97
50 | 0 | 0 | 1 | 202 | 11395728.25 | СтМатОб | Стоимость материальных ресурсов (всего) |  |  | 202 | 2 | 3 |  | 2 | [7 empty] | 10527217.17 | 1 | 10527217.17
50 | 0 | 0 | 1 | 222 | 0 | СтМатОбЗак | Стоимость материалов и оборудования заказчика |  |  | 222 | 3 | 3 |  | 2 | [7 empty] | 0 | 1 | 0
50 | 0 | 0 | 1 | 225 | 11395728.25 | СтМатОбПод | Стоимость материалов и оборудования подрядчика |  |  | 225 | 4 | 3 |  | 2 | [7 empty] | 10527217.17 | 1 | 10527217.17
50 | 0 | 0 | 1 | 226 | 11395728.25 | СтМат | Стоимость материалов (всего) |  |  | 226 | 5 | 3 |  | 2 | [7 empty] | 10527217.17 | 1 | 10527217.17
50 | 0 | 0 | 1 | 227 | 0 | СтМатЗак | Стоимость материалов заказчика |  |  | 227 | 6 | 3 |  | 2 | [7 empty] | 0 | 1 | 0
50 | 0 | 0 | 1 | 228 | 11395728.25 | СтМатПод | Стоимость материалов подрядчика |  |  | 228 | 7 | 3 |  | 2 | [7 empty] | 10527217.17 | 1 | 10527217.17
50 | 0 | 0 | 1 | 216 | 0 | Оборуд | Стоимость оборудования (всего) |  |  | 216 | 8 | 3 |  | 2 | [7 empty] | 0 | 1 | 0
50 | 0 | 0 | 1 | 223 | 0 | ОборудЗак | Стоимость оборудования заказчика |  |  | 223 | 9 | 3 |  | 2 | [7 empty] | 0 | 1 | 0
50 | 0 | 0 | 1 | 229 | 0 | ОборудПод | Стоимость оборудования подрядчика |  |  | 229 | 10 | 3 |  | 2 | [7 empty] | 0 | 1 | 0
50 | 0 | 0 | 1 | 203 | 162646.04 | ЭММ | Эксплуатация машин |  |  | 203 | 11 | 3 |  | 2 | [7 empty] | 159238.9 | 1 | 159238.9
50 | 0 | 0 | 1 | 231 | 0 | ЭММсНРиСП | Эксплуатация машин по ТСН-2001.16 |  |  | 231 | 12 | 3 |  | 2 | [7 empty] | 0 | 1 | 0
50 | 0 | 0 | 1 | 204 | 61208.96 | ЗПМ | ЗП машинистов |  |  | 204 | 13 | 3 |  | 2 | [7 empty] | 59369.78 | 1 | 59369.78
50 | 0 | 0 | 1 | 205 | 844744.06 | ОЗП | Основная ЗП рабочих |  |  | 205 | 14 | 3 |  | 2 | [7 empty] | 750373.12 | 1 | 750373.12
50 | 0 | 0 | 1 | 232 | 0 | ОЗПсНРиСП | Основная ЗП рабочих по ТСН-2001.16 |  |  | 232 | 15 | 3 |  | 2 | [7 empty] | 0 | 1 | 0
50 | 0 | 0 | 1 | 214 | 11292286.29 | Строит | Строительные работы с НР и СП |  |  | 214 | 16 | 3 |  | 2 | [7 empty] | 24217.78 | 1 | 24217.78
50 | 0 | 0 | 1 | 215 | 1113552.87 | Монтаж | Монтажные работы с НР и СП |  |  | 215 | 17 | 3 |  | 2 | [7 empty] | 1061221.23 | 1 | 1061221.23
50 | 0 | 0 | 1 | 217 | 1184777.7 | Прочие | Прочие работы с НР и СП |  |  | 217 | 18 | 3 |  | 2 | [7 empty] | 1024013.94 | 1 | 1024013.94
50 | 0 | 0 | 1 | 230 | 0 | ПрочиеЗатр | Прочие затраты по ТСН-2001.16 |  |  | 230 | 19 | 3 |  | 2 | [7 empty] | 0 | 1 | 0
50 | 0 | 0 | 1 | 206 | 0 | ВозврМат | Возврат материалов |  |  | 206 | 20 | 3 |  | 2 | [7 empty] | 0 | 1 | 0
50 | 0 | 0 | 1 | 207 | 1455.4399 | ТрудСтр | Трудозатраты строителей |  |  | 207 | 21 | 3 |  | 7 | [7 empty] | 1299.2399 | 1 | 1299.2399
50 | 0 | 0 | 1 | 208 | 99.2792 | ТрудМаш | Трудозатраты машинистов |  |  | 208 | 22 | 3 |  | 7 | [7 empty] | 96.0792 | 1 | 96.0792
50 | 0 | 0 | 1 | 209 | 0 | ТранспМат | Транспорт материалов |  |  | 209 | 23 | 3 |  | 2 | [7 empty] | 0 | 1 | 0
50 | 0 | 0 | 1 | 233 | 0 | Перевозка | Перевозка грузов |  |  | 233 | 24 | 3 |  | 2 | [7 empty] | 0 | 1 | 0
50 | 0 | 0 | 1 | 210 | 748880.48 | НР | Накладные расходы |  |  | 210 | 25 | 3 |  | 2 | [7 empty] | 673164.12 | 1 | 673164.12
50 | 0 | 0 | 1 | 211 | 377409.07 | СмПриб | Сметная прибыль |  |  | 211 | 26 | 3 |  | 2 | [7 empty] | 339825.04 | 1 | 339825.04
50 | 0 | 0 | 1 | 224 | 13590616.86 | Всего | Всего с НР и СП |  |  | 224 | 27 | 3 |  | 2 | [7 empty] | 12509188.13 | 1 | 12509188.13
50 | 1 | 0 | 2 | 0 | 13590616.86 | И1 | Итого |  |  | 212 | 28 | 0 |  | 2 | [7 empty] | 12509188.13 | 1 | 12509188.13
50 | 1 | 0 | 2 | 0 | 2718123.37 | И2 | НДС 20% |  |  | 212 | 29 | 0 |  | 2 | [7 empty] | 2501837.63 | 1 | 2501837.63
50 | 1 | 0 | 2 | 0 | 16308740.23 | И3 | Всего по смете |  |  | 212 | 30 | 0 |  | 2 | [7 empty] | 15011025.76 | 1 | 15011025.76
51 | 406 | 1 | 12 |  | Новый объект | ЗТП | 0 | [6 empty] | 12464327.31 | 11395728.25 | 162646.04 | 61208.96 | 844744.06 | 0 | 1455.4399 | 99.2792 | 0 | 748880.48 | 377409.07 | [15 empty] | 0 | 0 | 0 | 13590616.86 | 11292286.29 | 1113552.87 | 1184777.7 | 11395728.25 | 11395728.25 | 0 | 11395728.25 | 0 | 0 | 0 | 0 | 0 | [149 empty] | 0
50 | 0 | 0 | 1 | 201 | 12464327.31 | ПЗ | Прямые затраты |  |  | 201 | 1 | 3 |  | 2 | [7 empty] | 11496198.97 | 1 | 11496198.97
50 | 0 | 0 | 1 | 202 | 11395728.25 | СтМатОб | Стоимость материальных ресурсов (всего) |  |  | 202 | 2 | 3 |  | 2 | [7 empty] | 10527217.17 | 1 | 10527217.17
50 | 0 | 0 | 1 | 222 | 0 | СтМатОбЗак | Стоимость материалов и оборудования заказчика |  |  | 222 | 3 | 3 |  | 2 | [7 empty] | 0 | 1 | 0
50 | 0 | 0 | 1 | 225 | 11395728.25 | СтМатОбПод | Стоимость материалов и оборудования подрядчика |  |  | 225 | 4 | 3 |  | 2 | [7 empty] | 10527217.17 | 1 | 10527217.17
50 | 0 | 0 | 1 | 226 | 11395728.25 | СтМат | Стоимость материалов (всего) |  |  | 226 | 5 | 3 |  | 2 | [7 empty] | 10527217.17 | 1 | 10527217.17
50 | 0 | 0 | 1 | 227 | 0 | СтМатЗак | Стоимость материалов заказчика |  |  | 227 | 6 | 3 |  | 2 | [7 empty] | 0 | 1 | 0
50 | 0 | 0 | 1 | 228 | 11395728.25 | СтМатПод | Стоимость материалов подрядчика |  |  | 228 | 7 | 3 |  | 2 | [7 empty] | 10527217.17 | 1 | 10527217.17
50 | 0 | 0 | 1 | 216 | 0 | Оборуд | Стоимость оборудования (всего) |  |  | 216 | 8 | 3 |  | 2 | [7 empty] | 0 | 1 | 0
50 | 0 | 0 | 1 | 223 | 0 | ОборудЗак | Стоимость оборудования заказчика |  |  | 223 | 9 | 3 |  | 2 | [7 empty] | 0 | 1 | 0
50 | 0 | 0 | 1 | 229 | 0 | ОборудПод | Стоимость оборудования подрядчика |  |  | 229 | 10 | 3 |  | 2 | [7 empty] | 0 | 1 | 0
50 | 0 | 0 | 1 | 203 | 162646.04 | ЭММ | Эксплуатация машин |  |  | 203 | 11 | 3 |  | 2 | [7 empty] | 159238.9 | 1 | 159238.9
50 | 0 | 0 | 1 | 231 | 0 | ЭММсНРиСП | Эксплуатация машин по ТСН-2001.16 |  |  | 231 | 12 | 3 |  | 2 | [7 empty] | 0 | 1 | 0
50 | 0 | 0 | 1 | 204 | 61208.96 | ЗПМ | ЗП машинистов |  |  | 204 | 13 | 3 |  | 2 | [7 empty] | 59369.78 | 1 | 59369.78
50 | 0 | 0 | 1 | 205 | 844744.06 | ОЗП | Основная ЗП рабочих |  |  | 205 | 14 | 3 |  | 2 | [7 empty] | 750373.12 | 1 | 750373.12
50 | 0 | 0 | 1 | 232 | 0 | ОЗПсНРиСП | Основная ЗП рабочих по ТСН-2001.16 |  |  | 232 | 15 | 3 |  | 2 | [7 empty] | 0 | 1 | 0
50 | 0 | 0 | 1 | 214 | 11292286.29 | Строит | Строительные работы с НР и СП |  |  | 214 | 16 | 3 |  | 2 | [7 empty] | 24217.78 | 1 | 24217.78
50 | 0 | 0 | 1 | 215 | 1113552.87 | Монтаж | Монтажные работы с НР и СП |  |  | 215 | 17 | 3 |  | 2 | [7 empty] | 1061221.23 | 1 | 1061221.23
50 | 0 | 0 | 1 | 217 | 1184777.7 | Прочие | Прочие работы с НР и СП |  |  | 217 | 18 | 3 |  | 2 | [7 empty] | 1024013.94 | 1 | 1024013.94
50 | 0 | 0 | 1 | 230 | 0 | ПрочиеЗатр | Прочие затраты по ТСН-2001.16 |  |  | 230 | 19 | 3 |  | 2 | [7 empty] | 0 | 1 | 0
50 | 0 | 0 | 1 | 206 | 0 | ВозврМат | Возврат материалов |  |  | 206 | 20 | 3 |  | 2 | [7 empty] | 0 | 1 | 0
50 | 0 | 0 | 1 | 207 | 1455.4399 | ТрудСтр | Трудозатраты строителей |  |  | 207 | 21 | 3 |  | 7 | [7 empty] | 1299.2399 | 1 | 1299.2399
50 | 0 | 0 | 1 | 208 | 99.2792 | ТрудМаш | Трудозатраты машинистов |  |  | 208 | 22 | 3 |  | 7 | [7 empty] | 96.0792 | 1 | 96.0792
50 | 0 | 0 | 1 | 209 | 0 | ТранспМат | Транспорт материалов |  |  | 209 | 23 | 3 |  | 2 | [7 empty] | 0 | 1 | 0
50 | 0 | 0 | 1 | 233 | 0 | Перевозка | Перевозка грузов |  |  | 233 | 24 | 3 |  | 2 | [7 empty] | 0 | 1 | 0
50 | 0 | 0 | 1 | 210 | 748880.48 | НР | Накладные расходы |  |  | 210 | 25 | 3 |  | 2 | [7 empty] | 673164.12 | 1 | 673164.12
50 | 0 | 0 | 1 | 211 | 377409.07 | СмПриб | Сметная прибыль |  |  | 211 | 26 | 3 |  | 2 | [7 empty] | 339825.04 | 1 | 339825.04
50 | 0 | 0 | 1 | 224 | 13590616.86 | Всего | Всего с НР и СП |  |  | 224 | 27 | 3 |  | 2 | [7 empty] | 12509188.13 | 1 | 12509188.13
71 | 1 |  | 200001 | 56151601 | Электротехнические устройства | Мет. 421/пр. 04.08.20. пр. 8; п.1 | 80 | 20
70 | 1 |  | 1 | СТР_РЕК | СТРОИТЕЛЬСТВО и РЕКОНСТРУКЦИЯ зданий и сооружений всех назначений | 1 | 0 |  | 1 | 0 |  |  | 0 |  | Строительство и реконструкция
70 | 1 |  | 2 | РЕМ_ЖИЛ | КАП. РЕМ. ЖИЛЫХ И ОБЩЕСТВЕННЫХ ЗДАНИЙ | 0 | 0 |  | 1 | 0 |  |  | 0 |  | Капитальный ремонт жилых и общественных зданий
70 | 1 |  | 3 | РЕМ_ПР | КАП. РЕМ. ПРОИЗВОДСТВЕННЫХ ЗД. и СООРУЖЕНИЙ, НАРУЖНЫХ ИНЖЕНЕРНЫХ СЕТЕЙ, УЛИЦ И ДОРОГ МЕСТНОГО ЗНАЧЕНИЯ, ИНЖ,СООРУЖЕНИЙ ( ГИДРОТЕХ,СООРУЖ, МОСТОВ И ПУТЕПРОВОДОВ И Т.П.) | 0 | 0 |  | 1 | 0 |  |  | 0 |  | Капитальный ремонт прозводственных зданий
70 | 1 |  | 4 | Территория | для территории Российской Федерации, не относящейся к районам Крайнего Севера и приравненным к ним местностям | 1 | 0 |  | 2 | 0 |  |  | 0
70 | 1 |  | 5 | МПРКС | для территории Российской Федерации, относящейся к местностям, приравненным к районам Крайнего Севера | 0 | 0 |  | 2 | 0 |  |  | 0
70 | 1 |  | 6 | РКС | для территории Российской Федерации, относящейся к районам Крайнего Севера | 0 | 0 |  | 2 | 0 |  |  | 0
70 | 1 |  | 7 | СЛЖ | При определении сметной стоимости строительства объектов капитального строительства, относящихся к особо опасным и технически сложным. За исключением АЭС. | 0 | 0 | Для сборников ФЕР ( при производстве работ на технически сложных объектах ): · { СЛЖ } - (вкл.) - работа на сложных объектах (к=1,2 к НР) · { СЛЖ } - (выкл.) - работа на обычных объектах | 0 | 0 |  |  | 0 |  | Сложные объекты
70 | 1 |  | 8 | СТНДРТ | При определении сметной стоимости строительства объектов капитального строительства (за исключением АЭС). | 1 | 0 |  | 5 | 0 |  |  | 0
70 | 1 |  | 9 | АЭС_ПНР | При определении сметной стоимости строительства объектов капитального строительства АЭС. Пусконаладочные работы (за исключением технологического оборудования АЭС). | 0 | 0 |  | 5 | 0 |  |  | 0 |  | АЭС
70 | 1 |  | 10 | АЭС_ПНР_ТЕХ | При определении сметной стоимости строительства объектов капитального строительства АЭС. Пусконаладочные работы технологического оборудования АЭС. | 0 | 0 | Для сборника ФЕРм -39 и ФЕРМ-08 ( при работах по контролю сварных соединений) : {мАЭС} - ( вкл.) - при выполнении работ по на АЭС (HР=101%; СП= 68%; {мАЭС} - (выкл.) - при выполнении работ на обычных объектах | 5 | 0 |  |  | 0 |  | АЭС, ПНР технологического оборудования АЭС.
70 | 1 |  | 11 | ОПТ/В | {вкл} - Прокладка МЕЖДУГОРОДНЫХ ВОЛОКОННО-ОПТИЧЕСКИХ ЛИНИЙ (для ФЕРм10, отд. 6 разд.3) {выкл} - Прокладка ГОРОДСКИХ ВОЛОКОННО-ОПТИЧЕСКИХ ЛИНИЙ (для ФЕРм10, отд. 6 разд.3) | 0 | 0 | Для сборников ФЕРм-10 ( волоконно-оптические линии связи ): · {М_ГОР_опт} - ( вкл.) - междугородные сети связи ( НР=120% , СП=70% ) · {М_ГОР_опт} - ( выкл.) - городские сети связи ( НР=100%; СП=65%) | 0 | 0 |  |  | 0 |  | Прокладка междугородных в/опт. кабелей
70 | 1 |  | 12 | АВИ | (вкл) - При работах по ДИСПЕТЧЕРИЗАЦИИ управления движением АВИАТРАНСПОРТОМ {вкл} (монтажные работы ) | 0 | 0 | Для сборников ФЕРм 08;10;11 : · {мАВИА} - (вкл.) - производство монтажных работы по диспетчеризации управления движением авиатранспортном (НР=95%, СП=55%) ; · {мАВИА} - (выкл. ) - при производстве работ на прочих объектах , кром | 0 | 0 |  |  | 0 |  | Диспетчеризация авиатранспорта
70 | 1 |  | 13 | ЗАКР | {вкл} - Обслуживающие и сопутствующие работы в тоннелях при производстве работ ЗАКРЫТЫМ СПОСОБОМ {выкл} - Обслуживающие и сопутствующие работы в тоннелях при производстве работ ОТКРЫТЫМ | 0 | 0 | Для сборника ФЕР -29 ( сопутствующие работы в тоннелях и метро. ): · {ЗАКР} - (вкл.) - при выполнении работ в тоннелях и метро закрытым способом (НР=145% , СП=75%); · {ЗАКР} - (выкл.) - при выполнении работ в тоннелях и метро отк | 0 | 0 |  |  | 0 |  | Производство работ закрытым способом (обслуживающие процессы)
70 | 1 |  | 14 | АВТО_ДРГ | {вкл} - НР и СП по п.021.0 "Автомобильные дороги" (раздел 2 нормы 27-02-010-01:07) {выкл} - НР и СП по п.021.1 Устройство покрытий дорожек, тротуаров, мостовых и площадок и прочее (раздел 2 нормы 27-02-010-01:07) | 0 | 0 |  | 0 | 0 |  |  | 0
70 | 1 |  | 15 | ГОР | (вкл) - ФЕРм-08, выполнение работ на горнорудных объектах (выкл) - ФЕРм-08, выполнение работ на других объектах | 0 | 0 |  | 0 | 0 |  |  | 0 |  | Выполнение работ на горнорудных объектах
70 | 1 |  | 16 | ОБ_ПР | Объект производственного назначения | 0 | 0 |  | 3 | 0 |  |  | 0
70 | 1 |  | 17 | ОБ_НПР | Объект непроизводственного назначения | 1 | 0 |  | 3 | 0 |  |  | 0
70 | 1 |  | 1 | К_НР_РЕМ | при ремонте жилых и общественных зданий если ( если {РЕМ_ЖИЛ}= [вкл.] | 0.9 | 1 | Для сборников ФЕР и ФЕРмр : · Значение {_МДСрем_НР}= 0,90 - при ремонте зданий жилого и гражданского назначений ( 0,90 к НР) ; · Значение {_МДСрем_НР}= 1,00 - при строительстве и реконструкции объектов всех назначений | 0 | 0 |  |  | 0 |  | п.25
70 | 1 |  | 2 | К_СП_РЕМ | к нормам СП при капитальном ремонте зданий и сооружений всех назначений ( если или {РЕМ_ЖИЛ}=[вкл] , или (РЕМ_ПР}=[вкл] ) | 0.85 | 1 | Для сборников ФЕР и ФЕРмр : · Значение {_МДСрем_СП} = 0.85 - при ремонте зданий всех назначений ( 0,85 к СП); · Значение {_МДСрем_СП} = 1,00 - при строительстве и реконструкции объектов всех назначений | 0 | 0 |  |  | 0 |  | п.16
70 | 1 |  | 3 | К_НР_СЛЖ | При определении сметной стоимости строительства объектов капитального строительства, относящихся к особо опасным и технически сложным. За исключением объектов атомных электрических станций. ( если {СЛЖ} = [вкл] ) | 1.03 | 0 |  | 0 | 0 |  |  | 0 |  | п.27 СЛОЖН
70 | 1 |  | 4 | К_НР_АЭС | При определении сметной стоимости строительства объектов капитального строительства, относящихся к особо опасным и технически сложным. Для объектов атомных электрических станций. ( если {АЭС} = [вкл] ) | 1.15 | 0 |  | 0 | 0 |  |  | 0 |  | п.27 АЭС
70 | 1 |  | 5 | Р_ОКР | Разрядность округления результата расчета НР и СП (с 05.04.2020 - до семи знаков после запятой) | 7 | 0 |  | 0 | 0 |  |  | 0
70 | 1 |  | 6 | Лист_НРиСП |  | 2 | 0 |  | 0 | 0 |  |  | 0
-1
75 | Уровень цен | 2024 | 0 | 12 | 1 | 0 | 1 | 0 | 3 | 0 | 0 | 0 | 65175792 | 1
2 | Вид цен | Москва, КТЦ к ФСНБ-2022, 4 квартал 2024 г | 0 | 0 | 0 | [33 empty] | 65175793
1 | Сборник индексов | Москва ФСНБ | 2024 | 12 | 1 | 1 | 0 | 2 | 1 | 1 | 1 | 1 | 1 | 1 | 1 | 1 | [22 empty] | 65175794 | Письмо Минстроя России «О расчете индексов изменения сметной стоимости строительства по группам однородных строительных ресурсов на IV квартал 2024 года, предназначенных для определения сметной стоимости строительства ресурсно-индексным методом» | Справочная информация | 45621 | 361 | Письмо Минстроя России от 25 ноября 2024 г. № 69894-ИФ/09 |  | Справочная информация |  | 0 | Данные в ФГИС ЦС отсутсвуют
65 |  | 1 | 0 | 245

## SourceObSm
0 | Smeta.RU (495) 974-1589 |  | _OBSM_ |  | 0 | 0 | 0 | Smeta.RU |  | 0 | 34136 | 10 | 11 | 11 | 0 | 0
1 | 51 | 0 |  | 0 | Новый объект | ЗТП |  | 0 |  | 0 | 0 | 523 |  | 0 | 0 | 7 | 0 | 4 | 0 | Мишкина З.И. | Сукочев А.А. | [16 empty] | 0 | [5 empty] | Сметные нормы списания | Коды ценников | 0 | 0 | 0 | 0 | 1 | 0 | 6 | 2 | 1 | 1 | 0 | 0 | 1 | 0 | 0 | ФСНБ-2022_И12 | Версия 1.11.0 для ФСНБ-2022 И12 | ФСНБ-2022 - Изменения И12 | ФСНБ-2022 - Изменения И12 | ФСНБ-2022 - Изменения И12 | ФСНБ-2022 - Изменения И12 | Поправки для ФСНБ-2022 от 17.12.2024 г И12 (55/пр) Реконструкция | 0 | 0 | 487063560 | 12 | Приказ Минстроя России от 30.12.2021 г. № 1046/пр | ГСН | 45603 | 505 | 12 | Приказ Минстроя России от 18.05.2022 г. № 378/пр, Приказ Минстроя России от 26.08.2022 г. № 703/пр, Приказ Минстроя России от 26.10.2022 г. № 905/пр; Приказ Минстроя России от 27.12.2022 г. № 1133/пр; Приказ Минстроя России от 10.02.2023 г. № 84/пр; Приказ Минстроя России от 11.05.2023 г. № 335/пр; Приказ Минстроя России от 02.08.2023 г. № 551/пр; Приказ Минстроя России от 14.11.2023 г. № 817/пр; Приказ Минстроя России от 16.02.2024 г. № 102/пр; Приказ Минстроя России от 13.05.2024 г. № 323/пр; Приказ Минстроя России от 09.08.2024 г. № 524/пр; Приказ Минстроя России от 07.11.2024 г. № 747/пр | 0 | 0
22 | 1 | 0 | 65175792 | 0 | 2 | 1
3 | 0 | Новая локальная смета | Реконструция ЗТП-1а по адресу: г.Москва, поселение Щаповское, п.Курилово. (инв. № 43312581) | 11292.29 | 1113.55 | 0 | 1184.78 | 13590.62 | 905.95 | [12 empty] | 0 | -1 | 0 | [5 empty] | 11496198.97 | 10527217.17 | 0 | 0 | 0 | 159238.9 | 59369.78 | 750373.12 | 24217.78 | 1061221.23 | 1024013.94 | 0 | 1299.2399 | 96.0792 | 0 | 673164.12 | 339825.04 | 12509188.13
51 |  |  |  | 11292.29 | 1113.55 | 0 | 1184.78 | 13590.62 | 905.95
50 | 0 | 0 | 1 | 201 | 11496198.97 | ПЗ | Прямые затраты |  |  | 201 | 1 | 3 |  | 2
50 | 0 | 0 | 1 | 202 | 10527217.17 | СтМатОб | Стоимость материальных ресурсов (всего) |  |  | 202 | 2 | 3 |  | 2
50 | 0 | 0 | 1 | 222 | 0 | СтМатОбЗак | Стоимость материалов и оборудования заказчика |  |  | 222 | 3 | 3 |  | 2
50 | 0 | 0 | 1 | 225 | 10527217.17 | СтМатОбПод | Стоимость материалов и оборудования подрядчика |  |  | 225 | 4 | 3 |  | 2
50 | 0 | 0 | 1 | 226 | 10527217.17 | СтМат | Стоимость материалов (всего) |  |  | 226 | 5 | 3 |  | 2
50 | 0 | 0 | 1 | 227 | 0 | СтМатЗак | Стоимость материалов заказчика |  |  | 227 | 6 | 3 |  | 2
50 | 0 | 0 | 1 | 228 | 10527217.17 | СтМатПод | Стоимость материалов подрядчика |  |  | 228 | 7 | 3 |  | 2
50 | 0 | 0 | 1 | 216 | 0 | Оборуд | Стоимость оборудования (всего) |  |  | 216 | 8 | 3 |  | 2
50 | 0 | 0 | 1 | 223 | 0 | ОборудЗак | Стоимость оборудования заказчика |  |  | 223 | 9 | 3 |  | 2
50 | 0 | 0 | 1 | 229 | 0 | ОборудПод | Стоимость оборудования подрядчика |  |  | 229 | 10 | 3 |  | 2
50 | 0 | 0 | 1 | 203 | 159238.9 | ЭММ | Эксплуатация машин |  |  | 203 | 11 | 3 |  | 2
50 | 0 | 0 | 1 | 231 | 0 | ЭММсНРиСП | Эксплуатация машин по ТСН-2001.16 |  |  | 231 | 12 | 3 |  | 2
50 | 0 | 0 | 1 | 204 | 59369.78 | ЗПМ | ЗП машинистов |  |  | 204 | 13 | 3 |  | 2
50 | 0 | 0 | 1 | 205 | 750373.12 | ОЗП | Основная ЗП рабочих |  |  | 205 | 14 | 3 |  | 2
50 | 0 | 0 | 1 | 232 | 0 | ОЗПсНРиСП | Основная ЗП рабочих по ТСН-2001.16 |  |  | 232 | 15 | 3 |  | 2
50 | 0 | 0 | 1 | 214 | 24217.78 | Строит | Строительные работы с НР и СП |  |  | 214 | 16 | 3 |  | 2
50 | 0 | 0 | 1 | 215 | 1061221.23 | Монтаж | Монтажные работы с НР и СП |  |  | 215 | 17 | 3 |  | 2
50 | 0 | 0 | 1 | 217 | 1024013.94 | Прочие | Прочие работы с НР и СП |  |  | 217 | 18 | 3 |  | 2
50 | 0 | 0 | 1 | 230 | 0 | ПрочиеЗатр | Прочие затраты по ТСН-2001.16 |  |  | 230 | 19 | 3 |  | 2
50 | 0 | 0 | 1 | 206 | 0 | ВозврМат | Возврат материалов |  |  | 206 | 20 | 3 |  | 2
50 | 0 | 0 | 1 | 207 | 1299.2399 | ТрудСтр | Трудозатраты строителей |  |  | 207 | 21 | 3 |  | -1
50 | 0 | 0 | 1 | 208 | 96.0792 | ТрудМаш | Трудозатраты машинистов |  |  | 208 | 22 | 3 |  | -1
50 | 0 | 0 | 1 | 209 | 0 | ТранспМат | Транспорт материалов |  |  | 209 | 23 | 3 |  | 2
50 | 0 | 0 | 1 | 233 | 0 | Перевозка | Перевозка грузов |  |  | 233 | 24 | 3 |  | 2
50 | 0 | 0 | 1 | 210 | 673164.12 | НР | Накладные расходы |  |  | 210 | 25 | 3 |  | 2
50 | 0 | 0 | 1 | 211 | 339825.04 | СмПриб | Сметная прибыль |  |  | 211 | 26 | 3 |  | 2
50 | 0 | 0 | 1 | 224 | 12509188.13 | Всего | Всего с НР и СП |  |  | 224 | 27 | 3 |  | 2
-1
75 | Уровень цен | 2024 | 0 | 12 | 1 | 0 | 1 | 0 | 3 | 0 | 0 | 0 | 65175792 | 1
2 | Вид цен | Москва, КТЦ к ФСНБ-2022, 4 квартал 2024 г | 0 | 0 | 0 | [18 empty] | 65175793
1 | Сборник индексов | Москва ФСНБ | 2024 | 12 | 1 | 1 | 0 | 2 | 1 | 1 | 1 | 1 | 1 | 1 | 1 | 1 | [7 empty] | 65175794 | Письмо Минстроя России «О расчете индексов изменения сметной стоимости строительства по группам однородных строительных ресурсов на IV квартал 2024 года, предназначенных для определения сметной стоимости строительства ресурсно-индексным методом» | Справочная информация | 45621 | 361 | Письмо Минстроя России от 25 ноября 2024 г. № 69894-ИФ/09 |  | Справочная информация |  | 0 | Данные в ФГИС ЦС отсутсвуют

## SmtRes
62 | 65175792 | 65175932 | 37070495 | 108 | 1 | 1 | 1 | 1-100-32 |  | Затраты труда рабочих (Средний разряд - 3,2) | 1191 | 1013 | чел.-ч. | чел.-ч. | 1 | 0 | 784619160 | 9.08 | 0 | 0 | 0 | 446.62 | 0 | 0 | 0 | 446.62 | 1 | 1 | 1 | 1 | -2 | 0 | 0 | 1 | 1 | 0 | 9.08 |  | 1 | 2 | 65175940 | 1 | 0 | 1 | 1 | 0 | 0 | 0 | 0 | 0 | 0 | 0 | 0 | 0 | 0 | 4055.3096 | 9.08 | 0 | 1 | 0 | 0 | 0 | 4055.3096 | 9.08 | 0 | 1 | 2253.13 | 5.0448 | 0 | 5.0448 | 446.62 | 446.62 | 1 | 4055.31 | 0 | 0 | 0 | 0 | 2253.13 | 2253.13 | 1 |  | 0 |  | 0
62 | 65175792 | 65175932 | 37064876 | 108 | 1 | 1 | 1 | 4-100-00 |  | Затраты труда машинистов | 1191 | 1013 | чел.-ч. | чел.-ч. | 1 | 0 | -1417349443 | 0.03 | 0 | 0 | 0 | 0 | 0 | 0 | 0 | 0 | 1 | 1 | 1 | 1 | -2 | 0 | 0 | 1 | 1 | 0 | 0.03 |  | 2 | 2 | 65175941 | 1 | 0 | 2 | 1 | 0 | 0 | 0 | 0 | 0 | 0 | 0 | 0 | 0 | 0 | 0 | 0 | 0 | 0 | 0 | 0 | 0 | 0 | 0 | 0 | 0 |  | 0 | 0 | 0.016668 | 0 | 0 | 1 | 0 | 0 | 0 | 0 | 0 | 0 | 0 | 0 |  | 0 |  | 0
62 | 65175792 | 65175932 | 56571642 | 1 | 1 | 1 | 2 | 91.06.03-060 | ФСЭМ-2022, 91.06.03-060, приказ Минстроя России от 18.05.2022 г. № 378/пр | Лебедки электрические тяговым усилием до 5,79 кН (0,59 т) | 1368 | 1011 | маш.-ч | маш.-ч | 1 | 0 | -262943181 | 0.01 | 0 | 9 | 0 | 0 | 0 | 6.62 | 0 | 0 | 1 | 1.36 | 1 | 1 | 2 | 0 | 0 | 1 | 1 | 0 | 0.01 |  | 1 | 2 | 65175942 | 1 | 0 | 3 | 1 | 0 | 0 | 0 | 0 | 0 | 0 | 0 | 0 | 0.0662 | 0 | 0 | 0 | 0 | 1 | 0 | 0.0662 | 0 | 0 | 0 | 0 | 1 |  | 0 | 0 | 0.005556 | 9 | 6.62 | 1.36 | 0.07 | 0 | 0 | 0.05 | 0 | 0 | 0.05 | 0 |  | 0 |  | 0
62 | 65175792 | 65175932 | 56571671 | 1 | 1 | 1 | 2 | 91.06.05-011 | ФСЭМ-2022, 91.06.05-011, приказ Минстроя России от 18.05.2022 г. № 378/пр | Погрузчики одноковшовые универсальные фронтальные пневмоколесные, номинальная вместимость основного ковша 2,6 м3, грузоподъемность 5 т | 1368 | 1011 | маш.-ч | маш.-ч | 1 | 0 | -2044682579 | 0.01 | 0 | 1558.39 | 563.76 | 0 | 0 | 1558.39 | 563.76 | 0 | 1 | 1 | 1 | 1 | -2 | 0 | 0 | 1 | 1 | 0 | 0.01 |  | 1 | 2 | 65175943 | 1 | 0 | 4 | 1 | 0 | 0 | 0 | 0 | 0 | 0 | 0 | 0 | 15.5839 | 5.6376 | 0 | 0 | 0.01 | 1 | 0 | 15.5839 | 5.6376 | 0 | 0 | 0.01 | 1 |  | 0 | 0.005556 | 0.005556 | 1558.39 | 1558.39 | 1 | 15.58 | 5.64 | 0 | 8.66 | 3.13 | 0 | 11.79 | 1 | 4-100-050 | 5 | чел.-ч. | 1
62 | 65175792 | 65175932 | 56572833 | 1 | 1 | 1 | 2 | 91.14.02-001 | ФСЭМ-2022 доп.7, 91.14.02-001, приказ Минстроя России от 02.08.2023 г. № 551/пр | Автомобили бортовые, грузоподъемность до 5 т | 1368 | 1011 | маш.-ч | маш.-ч | 1 | 0 | 1230426758 | 0.02 | 0 | 578.28 | 490.55 | 0 | 0 | 477.92 | 490.55 | 0 | 1 | 1.21 | 1 | 1 | 2 | 0 | 0 | 1 | 1 | 0 | 0.02 |  | 1 | 2 | 65175944 | 1 | 0 | 5 | 1 | 0 | 0 | 0 | 0 | 0 | 0 | 0 | 0 | 9.5584 | 9.811 | 0 | 0 | 0.02 | 1 | 0 | 9.5584 | 9.811 | 0 | 0 | 0.02 | 1 |  | 0 | 0.011112 | 0.011112 | 578.28 | 477.92 | 1.21 | 9.56 | 9.81 | 0 | 6.43 | 5.45 | 0 | 11.88 | 0 | 4-100-040 | 4 | чел.-ч. | 1
62 | 65175792 | 65175932 | 56582407 | 1 | 1 | 1 | 3 | 01.7.20.08-0051 | ФСБЦ-2022 доп.8, 01.7.20.08-0051, приказ Минстроя России от 14.11.2023 г. № 817/пр | Ветошь хлопчатобумажная цветная | 1346 | 1009 | кг | кг | 1 | 0 | -529816839 | 5 | 77.99 | 0 | 0 | 0 | 56.11 | 0 | 0 | 0 | 1.39 | 1 | 1 | 1 | 2 | 0 | 0 | 0 | 1 | 0 | 5 |  | 0 | 2 | 65175945 | 1 | 0 | 6 | 1 | 0 | 0 | 0 | 0 | 0 | 0 | 0 | 280.55 | 0 | 0 | 0 | 0 | 0 | 1 | 280.55 | 0 | 0 | 0 | 0 | 0 | 1 |  | 0 | 0 | 2.778 | 77.99 | 56.11 | 1.39 | 280.55 | 0 | 216.66 | 0 | 0 | 0 | 216.66 | 0 |  | 0 |  | 0
62 | 65175792 | 65175932 | 56610726 | 1 | 1 | 1 | 3 | 14.5.09.11-0102 | ФСБЦ-2022, 14.5.09.11-0102, приказ Минстроя России от 18.05.2022 г. № 378/пр | Уайт-спирит | 1346 | 1009 | кг | кг | 1 | 0 | -710112584 | 32 | 76.96 | 0 | 0 | 0 | 60.6 | 0 | 0 | 0 | 1.27 | 1 | 1 | 1 | 2 | 0 | 0 | 0 | 1 | 0 | 32 |  | 0 | 2 | 65175946 | 1 | 0 | 7 | 1 | 0 | 0 | 0 | 0 | 0 | 0 | 0 | 1939.2 | 0 | 0 | 0 | 0 | 0 | 1 | 1939.2 | 0 | 0 | 0 | 0 | 0 | 1 |  | 0 | 0 | 17.7792 | 76.96 | 60.6 | 1.27 | 1939.2 | 0 | 1368.29 | 0 | 0 | 0 | 1368.29 | 0 |  | 0 |  | 0
63 | 65175792 | 65175947 | 37072442 | 108 | 1 | 1 | 1 | 1-100-47 |  | Затраты труда рабочих (Средний разряд - 4,7) | 1191 | 1013 | чел.-ч. | чел.-ч. | 1 | 0 | -981676222 | 5.31 | 0 | 0 | 0 | 541.8 | 0 | 0 | 0 | 541.8 | 1 | 1 | 1 | 1 | -2 | 0 | 0 | 1 | 1 | 0 | 5.31 |  | 1 | 2 | 65175956 | 1 | 0 | 8 | 1 | 0 | 0 | 0 | 0 | 0 | 0 | 0 | 0 | 0 | 0 | 2876.958 | 5.31 | 0 | 1 | 0 | 0 | 0 | 2876.958 | 5.31 | 0 | 1 | 1598.44 | 2.9502 | 0 | 2.9502 | 541.8 | 541.8 | 1 | 2876.96 | 0 | 0 | 0 | 0 | 1598.44 | 1598.44 | 1 |  | 0 |  | 0
63 | 65175792 | 65175947 | 37064876 | 108 | 1 | 1 | 1 | 4-100-00 |  | Затраты труда машинистов | 1191 | 1013 | чел.-ч. | чел.-ч. | 1 | 0 | -1417349443 | 0.02 | 0 | 0 | 0 | 0 | 0 | 0 | 0 | 0 | 1 | 1 | 1 | 1 | -2 | 0 | 0 | 1 | 1 | 0 | 0.02 |  | 2 | 2 | 65175957 | 1 | 0 | 9 | 1 | 0 | 0 | 0 | 0 | 0 | 0 | 0 | 0 | 0 | 0 | 0 | 0 | 0 | 0 | 0 | 0 | 0 | 0 | 0 | 0 | 0 |  | 0 | 0 | 0.011112 | 0 | 0 | 1 | 0 | 0 | 0 | 0 | 0 | 0 | 0 | 0 |  | 0 |  | 0
63 | 65175792 | 65175947 | 56571642 | 1 | 1 | 1 | 2 | 91.06.03-060 | ФСЭМ-2022, 91.06.03-060, приказ Минстроя России от 18.05.2022 г. № 378/пр | Лебедки электрические тяговым усилием до 5,79 кН (0,59 т) | 1368 | 1011 | маш.-ч | маш.-ч | 1 | 0 | -262943181 | 0.01 | 0 | 9 | 0 | 0 | 0 | 6.62 | 0 | 0 | 1 | 1.36 | 1 | 1 | 2 | 0 | 0 | 1 | 1 | 0 | 0.01 |  | 1 | 2 | 65175958 | 1 | 0 | 10 | 1 | 0 | 0 | 0 | 0 | 0 | 0 | 0 | 0 | 0.0662 | 0 | 0 | 0 | 0 | 1 | 0 | 0.0662 | 0 | 0 | 0 | 0 | 1 |  | 0 | 0 | 0.005556 | 9 | 6.62 | 1.36 | 0.07 | 0 | 0 | 0.05 | 0 | 0 | 0.05 | 0 |  | 0 |  | 0
63 | 65175792 | 65175947 | 56571671 | 1 | 1 | 1 | 2 | 91.06.05-011 | ФСЭМ-2022, 91.06.05-011, приказ Минстроя России от 18.05.2022 г. № 378/пр | Погрузчики одноковшовые универсальные фронтальные пневмоколесные, номинальная вместимость основного ковша 2,6 м3, грузоподъемность 5 т | 1368 | 1011 | маш.-ч | маш.-ч | 1 | 0 | -2044682579 | 0.01 | 0 | 1558.39 | 563.76 | 0 | 0 | 1558.39 | 563.76 | 0 | 1 | 1 | 1 | 1 | -2 | 0 | 0 | 1 | 1 | 0 | 0.01 |  | 1 | 2 | 65175959 | 1 | 0 | 11 | 1 | 0 | 0 | 0 | 0 | 0 | 0 | 0 | 0 | 15.5839 | 5.6376 | 0 | 0 | 0.01 | 1 | 0 | 15.5839 | 5.6376 | 0 | 0 | 0.01 | 1 |  | 0 | 0.005556 | 0.005556 | 1558.39 | 1558.39 | 1 | 15.58 | 5.64 | 0 | 8.66 | 3.13 | 0 | 11.79 | 1 | 4-100-050 | 5 | чел.-ч. | 1
63 | 65175792 | 65175947 | 56572833 | 1 | 1 | 1 | 2 | 91.14.02-001 | ФСЭМ-2022 доп.7, 91.14.02-001, приказ Минстроя России от 02.08.2023 г. № 551/пр | Автомобили бортовые, грузоподъемность до 5 т | 1368 | 1011 | маш.-ч | маш.-ч | 1 | 0 | 1230426758 | 0.01 | 0 | 578.28 | 490.55 | 0 | 0 | 477.92 | 490.55 | 0 | 1 | 1.21 | 1 | 1 | 2 | 0 | 0 | 1 | 1 | 0 | 0.01 |  | 1 | 2 | 65175960 | 1 | 0 | 12 | 1 | 0 | 0 | 0 | 0 | 0 | 0 | 0 | 0 | 4.7792 | 4.9055 | 0 | 0 | 0.01 | 1 | 0 | 4.7792 | 4.9055 | 0 | 0 | 0.01 | 1 |  | 0 | 0.005556 | 0.005556 | 578.28 | 477.92 | 1.21 | 4.78 | 4.91 | 0 | 3.21 | 2.73 | 0 | 5.94 | 0 | 4-100-040 | 4 | чел.-ч. | 1
63 | 65175792 | 65175947 | 56573728 | 1 | 1 | 1 | 2 | 91.21.01-012 | ФСЭМ-2022, 91.21.01-012, приказ Минстроя России от 18.05.2022 г. № 378/пр | Агрегаты окрасочные высокого давления для окраски поверхностей конструкций, мощность 1 кВт | 1368 | 1011 | маш.-ч | маш.-ч | 1 | 0 | -1730941074 | 1.12 | 0 | 6.04 | 0 | 0 | 0 | 6.04 | 0 | 0 | 1 | 1 | 1 | 1 | -2 | 0 | 0 | 1 | 1 | 0 | 1.12 |  | 1 | 2 | 65175961 | 1 | 0 | 13 | 1 | 0 | 0 | 0 | 0 | 0 | 0 | 0 | 0 | 6.7648 | 0 | 0 | 0 | 0 | 1 | 0 | 6.7648 | 0 | 0 | 0 | 0 | 1 |  | 0 | 0 | 0.62227 | 6.04 | 6.04 | 1 | 6.76 | 0 | 0 | 3.76 | 0 | 0 | 3.76 | 1 |  | 0 |  | 0
63 | 65175792 | 65175947 | 56609935 | 1 | 1 | 1 | 3 | 14.4.01.01-0003 | ФСБЦ-2022, 14.4.01.01-0003, приказ Минстроя России от 18.05.2022 г. № 378/пр | Грунтовка ГФ-021 | 1348 | 1009 | т | т | 1000 | 0 | -269680440 | 0.009 | 75894.62 | 0 | 0 | 0 | 51280.15 | 0 | 0 | 0 | 1.48 | 1 | 1 | 1 | 2 | 0 | 0 | 0 | 1 | 0 | 0.009 |  | 0 | 2 | 65175962 | 1 | 0 | 14 | 1 | 0 | 0 | 0 | 0 | 0 | 0 | 0 | 461.5213 | 0 | 0 | 0 | 0 | 0 | 1 | 461.5213 | 0 | 0 | 0 | 0 | 0 | 1 |  | 0 | 0 | 0.0050004 | 75894.62 | 51280.15 | 1.48 | 461.52 | 0 | 379.5 | 0 | 0 | 0 | 379.5 | 0 |  | 0 |  | 0
63 | 65175792 | 65175947 | 56610649 | 1 | 1 | 1 | 3 | 14.5.09.02-0002 | ФСБЦ-2022, 14.5.09.02-0002, приказ Минстроя России от 18.05.2022 г. № 378/пр | Ксилол нефтяной, марка А | 1348 | 1009 | т | т | 1000 | 0 | -297541960 | 0.0015 | 96374.75 | 0 | 0 | 0 | 75885.63 | 0 | 0 | 0 | 1.27 | 1 | 1 | 1 | 2 | 0 | 0 | 0 | 1 | 0 | 0.0015 |  | 0 | 2 | 65175963 | 1 | 0 | 15 | 1 | 0 | 0 | 0 | 0 | 0 | 0 | 0 | 113.8284 | 0 | 0 | 0 | 0 | 0 | 1 | 113.8284 | 0 | 0 | 0 | 0 | 0 | 1 |  | 0 | 0 | 0.0008334 | 96374.75 | 75885.63 | 1.27 | 113.83 | 0 | 80.32 | 0 | 0 | 0 | 80.32 | 0 |  | 0 |  | 0
64 | 65175792 | 65175964 | 37064928 | 108 | 1 | 1 | 1 | 1-100-35 |  | Затраты труда рабочих (Средний разряд - 3,5) | 1191 | 1013 | чел.-ч. | чел.-ч. | 1 | 0 | 1893946532 | 2.13 | 0 | 0 | 0 | 463.09 | 0 | 0 | 0 | 463.09 | 1 | 1 | 1 | 1 | -2 | 0 | 0 | 1 | 1 | 0 | 2.13 |  | 1 | 2 | 65175973 | 1 | 0 | 16 | 1 | 0 | 0 | 0 | 0 | 0 | 0 | 0 | 0 | 0 | 0 | 986.3817 | 2.13 | 0 | 1 | 0 | 0 | 0 | 986.3817 | 2.13 | 0 | 1 | 548.03 | 1.1834 | 0 | 1.1834 | 463.09 | 463.09 | 1 | 986.38 | 0 | 0 | 0 | 0 | 548.03 | 548.03 | 1 |  | 0 |  | 0
64 | 65175792 | 65175964 | 37064876 | 108 | 1 | 1 | 1 | 4-100-00 |  | Затраты труда машинистов | 1191 | 1013 | чел.-ч. | чел.-ч. | 1 | 0 | -1417349443 | 0.02 | 0 | 0 | 0 | 0 | 0 | 0 | 0 | 0 | 1 | 1 | 1 | 1 | -2 | 0 | 0 | 1 | 1 | 0 | 0.02 |  | 2 | 2 | 65175974 | 1 | 0 | 17 | 1 | 0 | 0 | 0 | 0 | 0 | 0 | 0 | 0 | 0 | 0 | 0 | 0 | 0 | 0 | 0 | 0 | 0 | 0 | 0 | 0 | 0 |  | 0 | 0 | 0.011112 | 0 | 0 | 1 | 0 | 0 | 0 | 0 | 0 | 0 | 0 | 0 |  | 0 |  | 0
64 | 65175792 | 65175964 | 56571642 | 1 | 1 | 1 | 2 | 91.06.03-060 | ФСЭМ-2022, 91.06.03-060, приказ Минстроя России от 18.05.2022 г. № 378/пр | Лебедки электрические тяговым усилием до 5,79 кН (0,59 т) | 1368 | 1011 | маш.-ч | маш.-ч | 1 | 0 | -262943181 | 0.01 | 0 | 9 | 0 | 0 | 0 | 6.62 | 0 | 0 | 1 | 1.36 | 1 | 1 | 2 | 0 | 0 | 1 | 1 | 0 | 0.01 |  | 1 | 2 | 65175975 | 1 | 0 | 18 | 1 | 0 | 0 | 0 | 0 | 0 | 0 | 0 | 0 | 0.0662 | 0 | 0 | 0 | 0 | 1 | 0 | 0.0662 | 0 | 0 | 0 | 0 | 1 |  | 0 | 0 | 0.005556 | 9 | 6.62 | 1.36 | 0.07 | 0 | 0 | 0.05 | 0 | 0 | 0.05 | 0 |  | 0 |  | 0
64 | 65175792 | 65175964 | 56571671 | 1 | 1 | 1 | 2 | 91.06.05-011 | ФСЭМ-2022, 91.06.05-011, приказ Минстроя России от 18.05.2022 г. № 378/пр | Погрузчики одноковшовые универсальные фронтальные пневмоколесные, номинальная вместимость основного ковша 2,6 м3, грузоподъемность 5 т | 1368 | 1011 | маш.-ч | маш.-ч | 1 | 0 | -2044682579 | 0.01 | 0 | 1558.39 | 563.76 | 0 | 0 | 1558.39 | 563.76 | 0 | 1 | 1 | 1 | 1 | -2 | 0 | 0 | 1 | 1 | 0 | 0.01 |  | 1 | 2 | 65175976 | 1 | 0 | 19 | 1 | 0 | 0 | 0 | 0 | 0 | 0 | 0 | 0 | 15.5839 | 5.6376 | 0 | 0 | 0.01 | 1 | 0 | 15.5839 | 5.6376 | 0 | 0 | 0.01 | 1 |  | 0 | 0.005556 | 0.005556 | 1558.39 | 1558.39 | 1 | 15.58 | 5.64 | 0 | 8.66 | 3.13 | 0 | 11.79 | 1 | 4-100-050 | 5 | чел.-ч. | 1
64 | 65175792 | 65175964 | 56572833 | 1 | 1 | 1 | 2 | 91.14.02-001 | ФСЭМ-2022 доп.7, 91.14.02-001, приказ Минстроя России от 02.08.2023 г. № 551/пр | Автомобили бортовые, грузоподъемность до 5 т | 1368 | 1011 | маш.-ч | маш.-ч | 1 | 0 | 1230426758 | 0.01 | 0 | 578.28 | 490.55 | 0 | 0 | 477.92 | 490.55 | 0 | 1 | 1.21 | 1 | 1 | 2 | 0 | 0 | 1 | 1 | 0 | 0.01 |  | 1 | 2 | 65175977 | 1 | 0 | 20 | 1 | 0 | 0 | 0 | 0 | 0 | 0 | 0 | 0 | 4.7792 | 4.9055 | 0 | 0 | 0.01 | 1 | 0 | 4.7792 | 4.9055 | 0 | 0 | 0.01 | 1 |  | 0 | 0.005556 | 0.005556 | 578.28 | 477.92 | 1.21 | 4.78 | 4.91 | 0 | 3.21 | 2.73 | 0 | 5.94 | 0 | 4-100-040 | 4 | чел.-ч. | 1
64 | 65175792 | 65175964 | 56573728 | 1 | 1 | 1 | 2 | 91.21.01-012 | ФСЭМ-2022, 91.21.01-012, приказ Минстроя России от 18.05.2022 г. № 378/пр | Агрегаты окрасочные высокого давления для окраски поверхностей конструкций, мощность 1 кВт | 1368 | 1011 | маш.-ч | маш.-ч | 1 | 0 | -1730941074 | 0.65 | 0 | 6.04 | 0 | 0 | 0 | 6.04 | 0 | 0 | 1 | 1 | 1 | 1 | -2 | 0 | 0 | 1 | 1 | 0 | 0.65 |  | 1 | 2 | 65175978 | 1 | 0 | 21 | 1 | 0 | 0 | 0 | 0 | 0 | 0 | 0 | 0 | 3.926 | 0 | 0 | 0 | 0 | 1 | 0 | 3.926 | 0 | 0 | 0 | 0 | 1 |  | 0 | 0 | 0.36114 | 6.04 | 6.04 | 1 | 3.93 | 0 | 0 | 2.18 | 0 | 0 | 2.18 | 1 |  | 0 |  | 0
64 | 65175792 | 65175964 | 56610244 | 1 | 1 | 1 | 3 | 14.4.04.08-0001 | ФСБЦ-2022, 14.4.04.08-0001, приказ Минстроя России от 18.05.2022 г. № 378/пр | Эмаль ПФ-115, цветная, белый | 1348 | 1009 | т | т | 1000 | 0 | -1583120182 | 0.009 | 102677.55 | 0 | 0 | 0 | 60045.35 | 0 | 0 | 0 | 1.71 | 1 | 1 | 1 | 2 | 0 | 0 | 0 | 1 | 0 | 0.009 |  | 0 | 2 | 65175979 | 1 | 0 | 22 | 1 | 0 | 0 | 0 | 0 | 0 | 0 | 0 | 540.4081 | 0 | 0 | 0 | 0 | 0 | 1 | 540.4081 | 0 | 0 | 0 | 0 | 0 | 1 |  | 0 | 0 | 0.0050004 | 102677.55 | 60045.35 | 1.71 | 540.41 | 0 | 513.43 | 0 | 0 | 0 | 513.43 | 0 |  | 0 |  | 0
64 | 65175792 | 65175964 | 56610726 | 1 | 1 | 1 | 3 | 14.5.09.11-0102 | ФСБЦ-2022, 14.5.09.11-0102, приказ Минстроя России от 18.05.2022 г. № 378/пр | Уайт-спирит | 1346 | 1009 | кг | кг | 1 | 0 | -710112584 | 1.4 | 76.96 | 0 | 0 | 0 | 60.6 | 0 | 0 | 0 | 1.27 | 1 | 1 | 1 | 2 | 0 | 0 | 0 | 1 | 0 | 1.4 |  | 0 | 2 | 65175980 | 1 | 0 | 23 | 1 | 0 | 0 | 0 | 0 | 0 | 0 | 0 | 84.84 | 0 | 0 | 0 | 0 | 0 | 1 | 84.84 | 0 | 0 | 0 | 0 | 0 | 1 |  | 0 | 0 | 0.77784 | 76.96 | 60.6 | 1.27 | 84.84 | 0 | 59.86 | 0 | 0 | 0 | 59.86 | 0 |  | 0 |  | 0
100 | 65175792 | 65176038 | 37071037 | 108 | 1 | 1 | 1 | 1-100-40 |  | Затраты труда рабочих (Средний разряд - 4) | 1191 | 1013 | чел.-ч. | чел.-ч. | 1 | 0 | -1111239348 | 5.91 | 0 | 0 | 0 | 490.55 | 0 | 0 | 0 | 490.55 | 1 | 1 | 1 | 1 | -2 | 0 | 0 | 1 | 1 | 0 | 19.7 | *0,3 | 1 | 2 | 65176046 | 1 | 0 | 24 | 1 | 0 | 0 | 0 | 0 | 0 | 0 | 0 | 0 | 0 | 0 | 9663.835 | 19.7 | 0 | 1 | 0 | 0 | 0 | 2899.1505 | 5.91 | 0 | 1 | 19327.67 | 11.82 | 0 | 11.82 | 490.55 | 490.55 | 1 | 2899.152 | 0 | 0 | 0 | 0 | 5798.3 | 5798.3 | 1 |  | 0 |  | 0
100 | 65175792 | 65176038 | 37064876 | 108 | 1 | 1 | 1 | 4-100-00 |  | Затраты труда машинистов | 1191 | 1013 | чел.-ч. | чел.-ч. | 1 | 0 | -1417349443 | 0.564 | 0 | 0 | 0 | 0 | 0 | 0 | 0 | 0 | 1 | 1 | 1 | 1 | -2 | 0 | 0 | 1 | 1 | 0 | 1.88 | *0,3 | 2 | 2 | 65176047 | 1 | 0 | 25 | 1 | 0 | 0 | 0 | 0 | 0 | 0 | 0 | 0 | 0 | 0 | 0 | 0 | 0 | 0 | 0 | 0 | 0 | 0 | 0 | 0 | 0 |  | 0 | 0 | 1.128 | 0 | 0 | 1 | 0 | 0 | 0 | 0 | 0 | 0 | 0 | 0 |  | 0 |  | 0
100 | 65175792 | 65176038 | 56571417 | 1 | 1 | 1 | 2 | 91.05.05-015 | ФСЭМ-2022, 91.05.05-015, приказ Минстроя России от 18.05.2022 г. № 378/пр | Краны на автомобильном ходу, грузоподъемность 16 т | 1368 | 1011 | маш.-ч | маш.-ч | 1 | 0 | -848025172 | 0.27 | 0 | 1551.19 | 658.94 | 0 | 0 | 1551.19 | 658.94 | 0 | 1 | 1 | 1 | 1 | -2 | 0 | 0 | 1 | 1 | 0 | 0.9 | *0,3 | 1 | 2 | 65176048 | 1 | 0 | 26 | 1 | 0 | 0 | 0 | 0 | 0 | 0 | 0 | 0 | 1396.071 | 593.046 | 0 | 0 | 0.9 | 1 | 0 | 418.8213 | 177.9138 | 0 | 0 | 0.27 | 1 |  | 0 | 0.54 | 0.54 | 1551.19 | 1551.19 | 1 | 418.821 | 177.915 | 0 | 837.64 | 355.83 | 0 | 1193.47 | 1 | 4-100-060 | 6 | чел.-ч. | 1
100 | 65175792 | 65176038 | 56572833 | 1 | 1 | 1 | 2 | 91.14.02-001 | ФСЭМ-2022 доп.7, 91.14.02-001, приказ Минстроя России от 02.08.2023 г. № 551/пр | Автомобили бортовые, грузоподъемность до 5 т | 1368 | 1011 | маш.-ч | маш.-ч | 1 | 0 | 1230426758 | 0.294 | 0 | 578.28 | 490.55 | 0 | 0 | 477.92 | 490.55 | 0 | 1 | 1.21 | 1 | 1 | 2 | 0 | 0 | 1 | 1 | 0 | 0.98 | *0,3 | 1 | 2 | 65176049 | 1 | 0 | 27 | 1 | 0 | 0 | 0 | 0 | 0 | 0 | 0 | 0 | 468.3616 | 480.739 | 0 | 0 | 0.98 | 1 | 0 | 140.5085 | 144.2217 | 0 | 0 | 0.294 | 1 |  | 0 | 0.588 | 0.588 | 578.28 | 477.92 | 1.21 | 140.508 | 144.222 | 0 | 340.03 | 288.44 | 0 | 628.47 | 0 | 4-100-040 | 4 | чел.-ч. | 1
100 | 65175792 | 65176038 | 56580636 | 1 | 1 | 1 | 3 | 01.7.15.10-0053 | ФСБЦ-2022, 01.7.15.10-0053, приказ Минстроя России от 18.05.2022 г. № 378/пр | Скобы металлические | 1346 | 1009 | кг | кг | 1 | 0 | 673035619 | 0 | 244.92 | 0 | 0 | 0 | 176.2 | 0 | 0 | 0 | 1.39 | 1 | 1 | 1 | 2 | 0 | 0 | 1 | 1 | 0 | 7 | *0 | 0 | 2 | 65176050 | 1 | 0 | 28 | 1 | 0 | 0 | 0 | 0 | 0 | 0 | 0 | 1233.4 | 0 | 0 | 0 | 0 | 0 | 1 | 0 | 0 | 0 | 0 | 0 | 0 | 0 |  | 0 | 0 | 0 | 244.92 | 176.2 | 1.39 | 0 | 0 | 0 | 0 | 0 | 0 | 0 | 0 |  | 0 |  | 0
100 | 65175792 | 65176038 | 56654621 | 1 | 1 | 1 | 3 | 25.1.01.04-0012 | ФСБЦ-2022, 25.1.01.04-0012, приказ Минстроя России от 18.05.2022 г. № 378/пр | Шпала из древесины хвойных пород, непропитанная, для железных дорог узкой колеи, тип II, длина 1200 мм | 1371 | 1013 | ШТ | ШТ | 1 | 0 | 1629219610 | 0 | 684.34 | 0 | 0 | 0 | 705.5 | 0 | 0 | 0 | 0.97 | 1 | 1 | 1 | 2 | 0 | 0 | 1 | 1 | 0 | 10 | *0 | 0 | 2 | 65176051 | 1 | 0 | 29 | 1 | 0 | 0 | 0 | 0 | 0 | 0 | 0 | 7055 | 0 | 0 | 0 | 0 | 0 | 1 | 0 | 0 | 0 | 0 | 0 | 0 | 0 |  | 0 | 0 | 0 | 684.34 | 705.5 | 0.97 | 0 | 0 | 0 | 0 | 0 | 0 | 0 | 0 |  | 0 |  | 0
100 | 65175792 | 65176038 | 56223463 | 108 | 1 | 1 | 3 | 421/пр_2020_п.75_пп.а |  | Сметная стоимость вспомогательных ненормируемых материальных ресурсов, не учтенная в сметной норме, 2% | 3277935 | 1013 | % | % | 1 | 0 | 274903907 | 2 | 0 | 0 | 0 | 0 | 0 | 0 | 0 | 0 | 1 | 1 | 1 | 1 | -2 | 0 | 0 | 0 | 1 | 0 | 2 |  | 0 | 2 | 65176052 | 1 | 2048 | 30 | 1 | 0 | 0 | 0 | 0 | 0 | 0 | 0 | 0 | 0 | 0 | 0 | 0 | 0 | 0 | 0 | 0 | 0 | 0 | 0 | 0 | 0 |  | 0 | 0 | 4 | 0 | 0 | 1 | 0 | 0 | 0 | 0 | 0 | 0 | 0 | 0 |  | 0 |  | 0
101 | 65175792 | 65176053 | 37071037 | 112 | 1 | 1 | 1 | 1-100-40 |  | Средний разряд работы 4,0 | 1191 | 1013 | чел.-ч. | чел.-ч. | 1 | 0 | 888410196 | 6.81 | 0 | 0 | 0 | 490.55 | 0 | 0 | 0 | 490.55 | 1 | 1 | 1 | 1 | -2 | 0 | 0 | 1 | 1 | 0 | 22.7 | *0,3 | 1 | 2 | 65176062 | 1 | 0 | 31 | 1 | 0 | 0 | 0 | 0 | 0 | 0 | 0 | 0 | 0 | 0 | 11135.485 | 22.7 | 0 | 1 | 0 | 0 | 0 | 3340.6455 | 6.81 | 0 | 1 | 66812.91 | 40.86 | 0 | 40.86 | 490.55 | 490.55 | 1 | 3340.647 | 0 | 0 | 0 | 0 | 20043.87 | 20043.87 | 1 |  | 0 |  | 0
101 | 65175792 | 65176053 | 37064876 | 112 | 1 | 1 | 1 | 4-100-00 |  | Затраты труда машинистов | 1191 | 1013 | чел.-ч. | чел.-ч. | 1 | 0 | -1417349443 | 0.6 | 0 | 0 | 0 | 0 | 0 | 0 | 0 | 0 | 1 | 1 | 1 | 1 | -2 | 0 | 0 | 1 | 1 | 0 | 2 | *0,3 | 2 | 2 | 65176063 | 1 | 0 | 32 | 1 | 0 | 0 | 0 | 0 | 0 | 0 | 0 | 0 | 0 | 0 | 0 | 0 | 0 | 0 | 0 | 0 | 0 | 0 | 0 | 0 | 0 |  | 0 | 0 | 3.6 | 0 | 0 | 1 | 0 | 0 | 0 | 0 | 0 | 0 | 0 | 0 |  | 0 |  | 0
101 | 65175792 | 65176053 | 64001515 | 1 | 1 | 1 | 2 | 91.05.05-015 | ФСЭМ-2022, 91.05.05-015, приказ Минстроя России от 18.05.2022 г. № 378/пр | Краны на автомобильном ходу, грузоподъемность 16 т | 1368 | 1011 | маш.-ч | маш.-ч | 1 | 0 | -613270886 | 0.3 | 0 | 1551.19 | 658.94 | 0 | 0 | 1551.19 | 658.94 | 0 | 1 | 1 | 1 | 1 | -2 | 0 | 0 | 1 | 1 | 0 | 1 | *0,3 | 1 | 2 | 65176064 | 1 | 0 | 33 | 1 | 0 | 0 | 0 | 0 | 0 | 0 | 0 | 0 | 1551.19 | 658.94 | 0 | 0 | 1 | 1 | 0 | 465.357 | 197.682 | 0 | 0 | 0.3 | 1 |  | 0 | 1.8 | 1.8 | 1551.19 | 1551.19 | 1 | 465.357 | 197.682 | 0 | 2792.14 | 1186.09 | 0 | 3978.23 | 1 | 4-100-060 | 6 | чел.-ч. | 1
101 | 65175792 | 65176053 | 64002400 | 1 | 1 | 1 | 2 | 91.14.02-001 | ФСЭМ-2022 доп.7, 91.14.02-001, приказ Минстроя России от 02.08.2023 г. № 551/пр | Автомобили бортовые, грузоподъемность до 5 т | 1368 | 1011 | маш.-ч | маш.-ч | 1 | 0 | 1032761012 | 0.3 | 0 | 578.28 | 490.55 | 0 | 0 | 477.92 | 490.55 | 0 | 1 | 1.21 | 1 | 1 | 2 | 0 | 0 | 1 | 1 | 0 | 1 | *0,3 | 1 | 2 | 65176065 | 1 | 0 | 34 | 1 | 0 | 0 | 0 | 0 | 0 | 0 | 0 | 0 | 477.92 | 490.55 | 0 | 0 | 1 | 1 | 0 | 143.376 | 147.165 | 0 | 0 | 0.3 | 1 |  | 0 | 1.8 | 1.8 | 578.28 | 477.92 | 1.21 | 143.376 | 147.165 | 0 | 1040.9 | 882.99 | 0 | 1923.89 | 0 | 4-100-040 | 4 | чел.-ч. | 1
101 | 65175792 | 65176053 | 63956166 | 1 | 1 | 1 | 3 | 01.7.15.03-0042 | ФСБЦ-2022, 01.7.15.03-0042, приказ Минстроя России от 18.05.2022 г. № 378/пр | Болты с гайками и шайбами строительные | 1346 | 1009 | кг | кг | 1 | 0 | 1271338475 | 0 | 201.17 | 0 | 0 | 0 | 174.93 | 0 | 0 | 0 | 1.15 | 1 | 1 | 1 | 2 | 0 | 0 | 1 | 1 | 0 | 0.42 | *0 | 0 | 2 | 65176066 | 1 | 0 | 35 | 1 | 0 | 0 | 0 | 0 | 0 | 0 | 0 | 73.4706 | 0 | 0 | 0 | 0 | 0 | 1 | 0 | 0 | 0 | 0 | 0 | 0 | 0 |  | 0 | 0 | 0 | 201.17 | 174.93 | 1.15 | 0 | 0 | 0 | 0 | 0 | 0 | 0 | 0 |  | 0 |  | 0
101 | 65175792 | 65176053 | 63963082 | 1 | 1 | 1 | 3 | 08.3.07.01-0052 | ФСБЦ-2022 доп.4, 08.3.07.01-0052, приказ Минстроя России от 27.12.2022 г. № 1133/пр | Прокат стальной горячекатаный полосовой, марки стали Ст3сп, Ст3пс, размеры 50х5 мм | 1348 | 1009 | т | т | 1000 | 0 | -1211909456 | 0 | 61873.2 | 0 | 0 | 0 | 70310.45 | 0 | 0 | 0 | 0.88 | 1 | 1 | 1 | 2 | 0 | 0 | 1 | 1 | 0 | 0.001 | *0 | 0 | 2 | 65176067 | 1 | 0 | 36 | 1 | 0 | 0 | 0 | 0 | 0 | 0 | 0 | 70.3105 | 0 | 0 | 0 | 0 | 0 | 1 | 0 | 0 | 0 | 0 | 0 | 0 | 0 |  | 0 | 0 | 0 | 61873.2 | 70310.45 | 0.88 | 0 | 0 | 0 | 0 | 0 | 0 | 0 | 0 |  | 0 |  | 0
101 | 65175792 | 65176053 | 63972631 | 1 | 1 | 1 | 3 | 14.4.02.04-0142 | ФСБЦ-2022, 14.4.02.04-0142, приказ Минстроя России от 18.05.2022 г. № 378/пр | Краска масляная МА-0115, мумия, сурик железный | 1346 | 1009 | кг | кг | 1 | 0 | 466552771 | 0 | 104.64 | 0 | 0 | 0 | 79.88 | 0 | 0 | 0 | 1.31 | 1 | 1 | 1 | 2 | 0 | 0 | 1 | 1 | 0 | 0.3 | *0 | 0 | 2 | 65176068 | 1 | 0 | 37 | 1 | 0 | 0 | 0 | 0 | 0 | 0 | 0 | 23.964 | 0 | 0 | 0 | 0 | 0 | 1 | 0 | 0 | 0 | 0 | 0 | 0 | 0 |  | 0 | 0 | 0 | 104.64 | 79.88 | 1.31 | 0 | 0 | 0 | 0 | 0 | 0 | 0 | 0 |  | 0 |  | 0
101 | 65175792 | 65176053 | 63889959 | 112 | 1 | 1 | 3 | 421/пр_2020_п.75_пп.а |  | Сметная стоимость вспомогательных ненормируемых материальных ресурсов, не учтенная в сметной норме, 2% | 3277935 | 1013 | % | % | 1 | 0 | 274903907 | 2 | 0 | 0 | 0 | 0 | 0 | 0 | 0 | 0 | 1 | 1 | 1 | 1 | -2 | 0 | 0 | 0 | 1 | 0 | 2 |  | 0 | 2 | 65176069 | 1 | 2048 | 38 | 1 | 0 | 0 | 0 | 0 | 0 | 0 | 0 | 0 | 0 | 0 | 0 | 0 | 0 | 0 | 0 | 0 | 0 | 0 | 0 | 0 | 0 |  | 0 | 0 | 12 | 0 | 0 | 1 | 0 | 0 | 0 | 0 | 0 | 0 | 0 | 0 |  | 0 |  | 0
102 | 65175792 | 65176070 | 37071037 | 112 | 1 | 1 | 1 | 1-100-40 |  | Средний разряд работы 4,0 | 1191 | 1013 | чел.-ч. | чел.-ч. | 1 | 0 | 888410196 | 5.55 | 0 | 0 | 0 | 490.55 | 0 | 0 | 0 | 490.55 | 1 | 1 | 1 | 1 | -2 | 0 | 0 | 1 | 1 | 0 | 18.5 | *0,3 | 1 | 2 | 65176079 | 1 | 0 | 39 | 1 | 0 | 0 | 0 | 0 | 0 | 0 | 0 | 0 | 0 | 0 | 9075.175 | 18.5 | 0 | 1 | 0 | 0 | 0 | 2722.5525 | 5.55 | 0 | 1 | 27225.53 | 16.65 | 0 | 16.65 | 490.55 | 490.55 | 1 | 2722.554 | 0 | 0 | 0 | 0 | 8167.66 | 8167.66 | 1 |  | 0 |  | 0
102 | 65175792 | 65176070 | 37064876 | 112 | 1 | 1 | 1 | 4-100-00 |  | Затраты труда машинистов | 1191 | 1013 | чел.-ч. | чел.-ч. | 1 | 0 | -1417349443 | 0.42 | 0 | 0 | 0 | 0 | 0 | 0 | 0 | 0 | 1 | 1 | 1 | 1 | -2 | 0 | 0 | 1 | 1 | 0 | 1.4 | *0,3 | 2 | 2 | 65176080 | 1 | 0 | 40 | 1 | 0 | 0 | 0 | 0 | 0 | 0 | 0 | 0 | 0 | 0 | 0 | 0 | 0 | 0 | 0 | 0 | 0 | 0 | 0 | 0 | 0 |  | 0 | 0 | 1.26 | 0 | 0 | 1 | 0 | 0 | 0 | 0 | 0 | 0 | 0 | 0 |  | 0 |  | 0
102 | 65175792 | 65176070 | 64001515 | 1 | 1 | 1 | 2 | 91.05.05-015 | ФСЭМ-2022, 91.05.05-015, приказ Минстроя России от 18.05.2022 г. № 378/пр | Краны на автомобильном ходу, грузоподъемность 16 т | 1368 | 1011 | маш.-ч | маш.-ч | 1 | 0 | -613270886 | 0.21 | 0 | 1551.19 | 658.94 | 0 | 0 | 1551.19 | 658.94 | 0 | 1 | 1 | 1 | 1 | -2 | 0 | 0 | 1 | 1 | 0 | 0.7 | *0,3 | 1 | 2 | 65176081 | 1 | 0 | 41 | 1 | 0 | 0 | 0 | 0 | 0 | 0 | 0 | 0 | 1085.833 | 461.258 | 0 | 0 | 0.7 | 1 | 0 | 325.7499 | 138.3774 | 0 | 0 | 0.21 | 1 |  | 0 | 0.63 | 0.63 | 1551.19 | 1551.19 | 1 | 325.749 | 138.378 | 0 | 977.25 | 415.13 | 0 | 1392.38 | 1 | 4-100-060 | 6 | чел.-ч. | 1
102 | 65175792 | 65176070 | 64002400 | 1 | 1 | 1 | 2 | 91.14.02-001 | ФСЭМ-2022 доп.7, 91.14.02-001, приказ Минстроя России от 02.08.2023 г. № 551/пр | Автомобили бортовые, грузоподъемность до 5 т | 1368 | 1011 | маш.-ч | маш.-ч | 1 | 0 | 1032761012 | 0.21 | 0 | 578.28 | 490.55 | 0 | 0 | 477.92 | 490.55 | 0 | 1 | 1.21 | 1 | 1 | 2 | 0 | 0 | 1 | 1 | 0 | 0.7 | *0,3 | 1 | 2 | 65176082 | 1 | 0 | 42 | 1 | 0 | 0 | 0 | 0 | 0 | 0 | 0 | 0 | 334.544 | 343.385 | 0 | 0 | 0.7 | 1 | 0 | 100.3632 | 103.0155 | 0 | 0 | 0.21 | 1 |  | 0 | 0.63 | 0.63 | 578.28 | 477.92 | 1.21 | 100.362 | 103.017 | 0 | 364.32 | 309.05 | 0 | 673.37 | 0 | 4-100-040 | 4 | чел.-ч. | 1
102 | 65175792 | 65176070 | 63956166 | 1 | 1 | 1 | 3 | 01.7.15.03-0042 | ФСБЦ-2022, 01.7.15.03-0042, приказ Минстроя России от 18.05.2022 г. № 378/пр | Болты с гайками и шайбами строительные | 1346 | 1009 | кг | кг | 1 | 0 | 1271338475 | 0 | 201.17 | 0 | 0 | 0 | 174.93 | 0 | 0 | 0 | 1.15 | 1 | 1 | 1 | 2 | 0 | 0 | 1 | 1 | 0 | 0.42 | *0 | 0 | 2 | 65176083 | 1 | 0 | 43 | 1 | 0 | 0 | 0 | 0 | 0 | 0 | 0 | 73.4706 | 0 | 0 | 0 | 0 | 0 | 1 | 0 | 0 | 0 | 0 | 0 | 0 | 0 |  | 0 | 0 | 0 | 201.17 | 174.93 | 1.15 | 0 | 0 | 0 | 0 | 0 | 0 | 0 | 0 |  | 0 |  | 0
102 | 65175792 | 65176070 | 63963082 | 1 | 1 | 1 | 3 | 08.3.07.01-0052 | ФСБЦ-2022 доп.4, 08.3.07.01-0052, приказ Минстроя России от 27.12.2022 г. № 1133/пр | Прокат стальной горячекатаный полосовой, марки стали Ст3сп, Ст3пс, размеры 50х5 мм | 1348 | 1009 | т | т | 1000 | 0 | -1211909456 | 0 | 61873.2 | 0 | 0 | 0 | 70310.45 | 0 | 0 | 0 | 0.88 | 1 | 1 | 1 | 2 | 0 | 0 | 1 | 1 | 0 | 0.001 | *0 | 0 | 2 | 65176084 | 1 | 0 | 44 | 1 | 0 | 0 | 0 | 0 | 0 | 0 | 0 | 70.3105 | 0 | 0 | 0 | 0 | 0 | 1 | 0 | 0 | 0 | 0 | 0 | 0 | 0 |  | 0 | 0 | 0 | 61873.2 | 70310.45 | 0.88 | 0 | 0 | 0 | 0 | 0 | 0 | 0 | 0 |  | 0 |  | 0
102 | 65175792 | 65176070 | 63972631 | 1 | 1 | 1 | 3 | 14.4.02.04-0142 | ФСБЦ-2022, 14.4.02.04-0142, приказ Минстроя России от 18.05.2022 г. № 378/пр | Краска масляная МА-0115, мумия, сурик железный | 1346 | 1009 | кг | кг | 1 | 0 | 466552771 | 0 | 104.64 | 0 | 0 | 0 | 79.88 | 0 | 0 | 0 | 1.31 | 1 | 1 | 1 | 2 | 0 | 0 | 1 | 1 | 0 | 0.3 | *0 | 0 | 2 | 65176085 | 1 | 0 | 45 | 1 | 0 | 0 | 0 | 0 | 0 | 0 | 0 | 23.964 | 0 | 0 | 0 | 0 | 0 | 1 | 0 | 0 | 0 | 0 | 0 | 0 | 0 |  | 0 | 0 | 0 | 104.64 | 79.88 | 1.31 | 0 | 0 | 0 | 0 | 0 | 0 | 0 | 0 |  | 0 |  | 0
102 | 65175792 | 65176070 | 63889959 | 112 | 1 | 1 | 3 | 421/пр_2020_п.75_пп.а |  | Сметная стоимость вспомогательных ненормируемых материальных ресурсов, не учтенная в сметной норме, 2% | 3277935 | 1013 | % | % | 1 | 0 | 274903907 | 2 | 0 | 0 | 0 | 0 | 0 | 0 | 0 | 0 | 1 | 1 | 1 | 1 | -2 | 0 | 0 | 0 | 1 | 0 | 2 |  | 0 | 2 | 65176086 | 1 | 2048 | 46 | 1 | 0 | 0 | 0 | 0 | 0 | 0 | 0 | 0 | 0 | 0 | 0 | 0 | 0 | 0 | 0 | 0 | 0 | 0 | 0 | 0 | 0 |  | 0 | 0 | 6 | 0 | 0 | 1 | 0 | 0 | 0 | 0 | 0 | 0 | 0 | 0 |  | 0 |  | 0
103 | 65175792 | 65176087 | 37080781 | 112 | 1 | 1 | 1 | 1-100-42 |  | Средний разряд работы 4,2 | 1191 | 1013 | чел.-ч. | чел.-ч. | 1 | 0 | 1522950421 | 6.18 | 0 | 0 | 0 | 505.19 | 0 | 0 | 0 | 505.19 | 1 | 1 | 1 | 1 | -2 | 0 | 0 | 1 | 1 | 0 | 20.6 | *0,3 | 1 | 2 | 65176103 | 1 | 0 | 47 | 1 | 0 | 0 | 0 | 0 | 0 | 0 | 0 | 0 | 0 | 0 | 10406.914 | 20.6 | 0 | 1 | 0 | 0 | 0 | 3122.0742 | 6.18 | 0 | 1 | 58278.72 | 34.608 | 0 | 34.608 | 505.19 | 505.19 | 1 | 3122.073 | 0 | 0 | 0 | 0 | 17483.62 | 17483.62 | 1 |  | 0 |  | 0
103 | 65175792 | 65176087 | 37064876 | 112 | 1 | 1 | 1 | 4-100-00 |  | Затраты труда машинистов | 1191 | 1013 | чел.-ч. | чел.-ч. | 1 | 0 | -1417349443 | 0.855 | 0 | 0 | 0 | 0 | 0 | 0 | 0 | 0 | 1 | 1 | 1 | 1 | -2 | 0 | 0 | 1 | 1 | 0 | 2.85 | *0,3 | 2 | 2 | 65176104 | 1 | 0 | 48 | 1 | 0 | 0 | 0 | 0 | 0 | 0 | 0 | 0 | 0 | 0 | 0 | 0 | 0 | 0 | 0 | 0 | 0 | 0 | 0 | 0 | 0 |  | 0 | 0 | 4.788 | 0 | 0 | 1 | 0 | 0 | 0 | 0 | 0 | 0 | 0 | 0 |  | 0 |  | 0
103 | 65175792 | 65176087 | 64001498 | 1 | 1 | 1 | 2 | 91.05.04-010 | ФСЭМ-2022, 91.05.04-010, приказ Минстроя России от 18.05.2022 г. № 378/пр | Краны мостовые электрические, грузоподъемность 50 т | 1368 | 1011 | маш.-ч | маш.-ч | 1 | 0 | -1777061082 | 0.303 | 0 | 2264.02 | 563.76 | 0 | 0 | 1689.57 | 563.76 | 0 | 1 | 1.34 | 1 | 1 | 2 | 0 | 0 | 1 | 1 | 0 | 1.01 | *0,3 | 1 | 2 | 65176105 | 1 | 0 | 49 | 1 | 0 | 0 | 0 | 0 | 0 | 0 | 0 | 0 | 1706.4657 | 569.3976 | 0 | 0 | 1.01 | 1 | 0 | 511.9397 | 170.8193 | 0 | 0 | 0.303 | 1 |  | 0 | 1.6968 | 1.6968 | 2264.02 | 1689.57 | 1.34 | 511.941 | 170.82 | 0 | 3841.59 | 956.59 | 0 | 4798.18 | 0 | 4-100-050 | 5 | чел.-ч. | 1
103 | 65175792 | 65176087 | 64001515 | 1 | 1 | 1 | 2 | 91.05.05-015 | ФСЭМ-2022, 91.05.05-015, приказ Минстроя России от 18.05.2022 г. № 378/пр | Краны на автомобильном ходу, грузоподъемность 16 т | 1368 | 1011 | маш.-ч | маш.-ч | 1 | 0 | -613270886 | 0.276 | 0 | 1551.19 | 658.94 | 0 | 0 | 1551.19 | 658.94 | 0 | 1 | 1 | 1 | 1 | -2 | 0 | 0 | 1 | 1 | 0 | 0.92 | *0,3 | 1 | 2 | 65176106 | 1 | 0 | 50 | 1 | 0 | 0 | 0 | 0 | 0 | 0 | 0 | 0 | 1427.0948 | 606.2248 | 0 | 0 | 0.92 | 1 | 0 | 428.1284 | 181.8674 | 0 | 0 | 0.276 | 1 |  | 0 | 1.5456 | 1.5456 | 1551.19 | 1551.19 | 1 | 428.127 | 181.866 | 0 | 2397.52 | 1018.46 | 0 | 3415.98 | 1 | 4-100-060 | 6 | чел.-ч. | 1
103 | 65175792 | 65176087 | 64002400 | 1 | 1 | 1 | 2 | 91.14.02-001 | ФСЭМ-2022 доп.7, 91.14.02-001, приказ Минстроя России от 02.08.2023 г. № 551/пр | Автомобили бортовые, грузоподъемность до 5 т | 1368 | 1011 | маш.-ч | маш.-ч | 1 | 0 | 1032761012 | 0.276 | 0 | 578.28 | 490.55 | 0 | 0 | 477.92 | 490.55 | 0 | 1 | 1.21 | 1 | 1 | 2 | 0 | 0 | 1 | 1 | 0 | 0.92 | *0,3 | 1 | 2 | 65176107 | 1 | 0 | 51 | 1 | 0 | 0 | 0 | 0 | 0 | 0 | 0 | 0 | 439.6864 | 451.306 | 0 | 0 | 0.92 | 1 | 0 | 131.9059 | 135.3918 | 0 | 0 | 0.276 | 1 |  | 0 | 1.5456 | 1.5456 | 578.28 | 477.92 | 1.21 | 131.907 | 135.393 | 0 | 893.79 | 758.19 | 0 | 1651.98 | 0 | 4-100-040 | 4 | чел.-ч. | 1
103 | 65175792 | 65176087 | 64002580 | 1 | 1 | 1 | 2 | 91.17.04-161 | ФСЭМ-2022, 91.17.04-161, приказ Минстроя России от 18.05.2022 г. № 378/пр | Аппарат сварочный для полуавтоматической сварки, сварочный ток до 500 А, в комплекте с механизмом подачи проволоки | 1368 | 1011 | маш.-ч | маш.-ч | 1 | 0 | -475406975 | 0.099 | 0 | 99.95 | 0 | 0 | 0 | 99.95 | 0 | 0 | 1 | 1 | 1 | 1 | -2 | 0 | 0 | 1 | 1 | 0 | 0.33 | *0,3 | 1 | 2 | 65176108 | 1 | 0 | 52 | 1 | 0 | 0 | 0 | 0 | 0 | 0 | 0 | 0 | 32.9835 | 0 | 0 | 0 | 0 | 1 | 0 | 9.8951 | 0 | 0 | 0 | 0 | 1 |  | 0 | 0 | 0.5544 | 99.95 | 99.95 | 1 | 9.894 | 0 | 0 | 55.41 | 0 | 0 | 55.41 | 1 |  | 0 |  | 0
103 | 65175792 | 65176087 | 64002592 | 1 | 1 | 1 | 2 | 91.17.04-233 | ФСЭМ-2022, 91.17.04-233, приказ Минстроя России от 18.05.2022 г. № 378/пр | Аппараты сварочные для ручной дуговой сварки, сварочный ток до 350 А | 1368 | 1011 | маш.-ч | маш.-ч | 1 | 0 | 646454608 | 0.699 | 0 | 26.32 | 0 | 0 | 0 | 26.32 | 0 | 0 | 1 | 1 | 1 | 1 | -2 | 0 | 0 | 1 | 1 | 0 | 2.33 | *0,3 | 1 | 2 | 65176109 | 1 | 0 | 53 | 1 | 0 | 0 | 0 | 0 | 0 | 0 | 0 | 0 | 61.3256 | 0 | 0 | 0 | 0 | 1 | 0 | 18.3977 | 0 | 0 | 0 | 0 | 1 |  | 0 | 0 | 3.9144 | 26.32 | 26.32 | 1 | 18.399 | 0 | 0 | 103.03 | 0 | 0 | 103.03 | 1 |  | 0 |  | 0
103 | 65175792 | 65176087 | 63954803 | 1 | 1 | 1 | 3 | 01.7.03.04-0001 | ФСБЦ-2022, 01.7.03.04-0001, приказ Минстроя России от 18.05.2022 г. № 378/пр | Электроэнергия | 1383 | 1013 | КВТ-Ч | КВТ-Ч | 1 | 0 | 1486845918 | 0 | 5.56 | 0 | 0 | 0 | 5.56 | 0 | 0 | 0 | 1 | 1 | 1 | 1 | -2 | 0 | 0 | 1 | 1 | 0 | 0.1344 | *0 | 0 | 2 | 65176110 | 1 | 0 | 54 | 1 | 0 | 0 | 0 | 0 | 0 | 0 | 0 | 0.74726 | 0 | 0 | 0 | 0 | 0 | 1 | 0 | 0 | 0 | 0 | 0 | 0 | 0 |  | 0 | 0 | 0 | 5.56 | 5.56 | 1 | 0 | 0 | 0 | 0 | 0 | 0 | 0 | 1 |  | 0 |  | 0
103 | 65175792 | 65176087 | 63955524 | 1 | 1 | 1 | 3 | 01.7.11.07-0227 | ФСБЦ-2022, 01.7.11.07-0227, приказ Минстроя России от 18.05.2022 г. № 378/пр | Электроды сварочные для сварки низколегированных и углеродистых сталей УОНИ 13/45, Э42А, диаметр 4-5 мм | 1346 | 1009 | кг | кг | 1 | 0 | 18064107 | 0 | 147.85 | 0 | 0 | 0 | 155.63 | 0 | 0 | 0 | 0.95 | 1 | 1 | 1 | 2 | 0 | 0 | 1 | 1 | 0 | 0.2 | *0 | 0 | 2 | 65176111 | 1 | 0 | 55 | 1 | 0 | 0 | 0 | 0 | 0 | 0 | 0 | 31.126 | 0 | 0 | 0 | 0 | 0 | 1 | 0 | 0 | 0 | 0 | 0 | 0 | 0 |  | 0 | 0 | 0 | 147.85 | 155.63 | 0.95 | 0 | 0 | 0 | 0 | 0 | 0 | 0 | 0 |  | 0 |  | 0
103 | 65175792 | 65176087 | 63956166 | 1 | 1 | 1 | 3 | 01.7.15.03-0042 | ФСБЦ-2022, 01.7.15.03-0042, приказ Минстроя России от 18.05.2022 г. № 378/пр | Болты с гайками и шайбами строительные | 1346 | 1009 | кг | кг | 1 | 0 | 1271338475 | 0 | 201.17 | 0 | 0 | 0 | 174.93 | 0 | 0 | 0 | 1.15 | 1 | 1 | 1 | 2 | 0 | 0 | 1 | 1 | 0 | 1.25 | *0 | 0 | 2 | 65176112 | 1 | 0 | 56 | 1 | 0 | 0 | 0 | 0 | 0 | 0 | 0 | 218.6625 | 0 | 0 | 0 | 0 | 0 | 1 | 0 | 0 | 0 | 0 | 0 | 0 | 0 |  | 0 | 0 | 0 | 201.17 | 174.93 | 1.15 | 0 | 0 | 0 | 0 | 0 | 0 | 0 | 0 |  | 0 |  | 0
103 | 65175792 | 65176087 | 63960894 | 1 | 1 | 1 | 3 | 07.2.07.04-0007 | ФСБЦ-2022, 07.2.07.04-0007, приказ Минстроя России от 18.05.2022 г. № 378/пр | Конструкции стальные индивидуального изготовления из сортового проката | 1348 | 1009 | т | т | 1000 | 0 | 1134647897 | 0 | 126334.57 | 0 | 0 | 0 | 105278.81 | 0 | 0 | 0 | 1.2 | 1 | 1 | 1 | 2 | 0 | 0 | 1 | 1 | 0 | 0.081 | *0 | 0 | 2 | 65176113 | 1 | 0 | 57 | 1 | 0 | 0 | 0 | 0 | 0 | 0 | 0 | 8527.5836 | 0 | 0 | 0 | 0 | 0 | 1 | 0 | 0 | 0 | 0 | 0 | 0 | 0 |  | 0 | 0 | 0 | 126334.57 | 105278.81 | 1.2 | 0 | 0 | 0 | 0 | 0 | 0 | 0 | 0 |  | 0 |  | 0
103 | 65175792 | 65176087 | 63963082 | 1 | 1 | 1 | 3 | 08.3.07.01-0052 | ФСБЦ-2022 доп.4, 08.3.07.01-0052, приказ Минстроя России от 27.12.2022 г. № 1133/пр | Прокат стальной горячекатаный полосовой, марки стали Ст3сп, Ст3пс, размеры 50х5 мм | 1348 | 1009 | т | т | 1000 | 0 | -1211909456 | 0 | 61873.2 | 0 | 0 | 0 | 70310.45 | 0 | 0 | 0 | 0.88 | 1 | 1 | 1 | 2 | 0 | 0 | 1 | 1 | 0 | 0.0004 | *0 | 0 | 2 | 65176114 | 1 | 0 | 58 | 1 | 0 | 0 | 0 | 0 | 0 | 0 | 0 | 28.1242 | 0 | 0 | 0 | 0 | 0 | 1 | 0 | 0 | 0 | 0 | 0 | 0 | 0 |  | 0 | 0 | 0 | 61873.2 | 70310.45 | 0.88 | 0 | 0 | 0 | 0 | 0 | 0 | 0 | 0 |  | 0 |  | 0
103 | 65175792 | 65176087 | 63972631 | 1 | 1 | 1 | 3 | 14.4.02.04-0142 | ФСБЦ-2022, 14.4.02.04-0142, приказ Минстроя России от 18.05.2022 г. № 378/пр | Краска масляная МА-0115, мумия, сурик железный | 1346 | 1009 | кг | кг | 1 | 0 | 466552771 | 0 | 104.64 | 0 | 0 | 0 | 79.88 | 0 | 0 | 0 | 1.31 | 1 | 1 | 1 | 2 | 0 | 0 | 1 | 1 | 0 | 8.17 | *0 | 0 | 2 | 65176115 | 1 | 0 | 59 | 1 | 0 | 0 | 0 | 0 | 0 | 0 | 0 | 652.6196 | 0 | 0 | 0 | 0 | 0 | 1 | 0 | 0 | 0 | 0 | 0 | 0 | 0 |  | 0 | 0 | 0 | 104.64 | 79.88 | 1.31 | 0 | 0 | 0 | 0 | 0 | 0 | 0 | 0 |  | 0 |  | 0
103 | 65175792 | 65176087 | 63979883 | 1 | 1 | 1 | 3 | 20.1.02.23-0082 | ФСБЦ-2022, 20.1.02.23-0082, приказ Минстроя России от 18.05.2022 г. № 378/пр | Перемычки гибкие, тип ПГС-50 | 1455 | 1013 | 10 ШТ | 10 ШТ | 1 | 0 | 460046296 | 0 | 1067.5 | 0 | 0 | 0 | 944.69 | 0 | 0 | 0 | 1.13 | 1 | 1 | 1 | 2 | 0 | 0 | 1 | 1 | 0 | 0.1 | *0 | 0 | 2 | 65176116 | 1 | 0 | 60 | 1 | 0 | 0 | 0 | 0 | 0 | 0 | 0 | 94.469 | 0 | 0 | 0 | 0 | 0 | 1 | 0 | 0 | 0 | 0 | 0 | 0 | 0 |  | 0 | 0 | 0 | 1067.5 | 944.69 | 1.13 | 0 | 0 | 0 | 0 | 0 | 0 | 0 | 0 |  | 0 |  | 0
103 | 65175792 | 65176087 | 63889959 | 112 | 1 | 1 | 3 | 421/пр_2020_п.75_пп.а |  | Сметная стоимость вспомогательных ненормируемых материальных ресурсов, не учтенная в сметной норме, 2% | 3277935 | 1013 | % | % | 1 | 0 | 274903907 | 2 | 0 | 0 | 0 | 0 | 0 | 0 | 0 | 0 | 1 | 1 | 1 | 1 | -2 | 0 | 0 | 0 | 1 | 0 | 2 |  | 0 | 2 | 65176117 | 1 | 2048 | 61 | 1 | 0 | 0 | 0 | 0 | 0 | 0 | 0 | 0 | 0 | 0 | 0 | 0 | 0 | 0 | 0 | 0 | 0 | 0 | 0 | 0 | 0 |  | 0 | 0 | 11.2 | 0 | 0 | 1 | 0 | 0 | 0 | 0 | 0 | 0 | 0 | 0 |  | 0 |  | 0
104 | 65175792 | 65176118 | 37071037 | 112 | 1 | 1 | 1 | 1-100-40 |  | Средний разряд работы 4,0 | 1191 | 1013 | чел.-ч. | чел.-ч. | 1 | 0 | 888410196 | 7.41 | 0 | 0 | 0 | 490.55 | 0 | 0 | 0 | 490.55 | 1 | 1 | 1 | 1 | -2 | 0 | 0 | 1 | 1 | 0 | 24.7 | *0,3 | 1 | 2 | 65176130 | 1 | 0 | 62 | 1 | 0 | 0 | 0 | 0 | 0 | 0 | 0 | 0 | 0 | 0 | 12116.585 | 24.7 | 0 | 1 | 0 | 0 | 0 | 3634.9755 | 7.41 | 0 | 1 | 12116.59 | 7.41 | 0 | 7.41 | 490.55 | 490.55 | 1 | 3634.977 | 0 | 0 | 0 | 0 | 3634.98 | 3634.98 | 1 |  | 0 |  | 0
104 | 65175792 | 65176118 | 37064876 | 112 | 1 | 1 | 1 | 4-100-00 |  | Затраты труда машинистов | 1191 | 1013 | чел.-ч. | чел.-ч. | 1 | 0 | -1417349443 | 0.183 | 0 | 0 | 0 | 0 | 0 | 0 | 0 | 0 | 1 | 1 | 1 | 1 | -2 | 0 | 0 | 1 | 1 | 0 | 0.61 | *0,3 | 2 | 2 | 65176131 | 1 | 0 | 63 | 1 | 0 | 0 | 0 | 0 | 0 | 0 | 0 | 0 | 0 | 0 | 0 | 0 | 0 | 0 | 0 | 0 | 0 | 0 | 0 | 0 | 0 |  | 0 | 0 | 0.183 | 0 | 0 | 1 | 0 | 0 | 0 | 0 | 0 | 0 | 0 | 0 |  | 0 |  | 0
104 | 65175792 | 65176118 | 64001515 | 1 | 1 | 1 | 2 | 91.05.05-015 | ФСЭМ-2022, 91.05.05-015, приказ Минстроя России от 18.05.2022 г. № 378/пр | Краны на автомобильном ходу, грузоподъемность 16 т | 1368 | 1011 | маш.-ч | маш.-ч | 1 | 0 | -613270886 | 0.066 | 0 | 1551.19 | 658.94 | 0 | 0 | 1551.19 | 658.94 | 0 | 1 | 1 | 1 | 1 | -2 | 0 | 0 | 1 | 1 | 0 | 0.22 | *0,3 | 1 | 2 | 65176132 | 1 | 0 | 64 | 1 | 0 | 0 | 0 | 0 | 0 | 0 | 0 | 0 | 341.2618 | 144.9668 | 0 | 0 | 0.22 | 1 | 0 | 102.3785 | 43.49 | 0 | 0 | 0.066 | 1 |  | 0 | 0.066 | 0.066 | 1551.19 | 1551.19 | 1 | 102.378 | 43.491 | 0 | 102.38 | 43.49 | 0 | 145.87 | 1 | 4-100-060 | 6 | чел.-ч. | 1
104 | 65175792 | 65176118 | 64001652 | 1 | 1 | 1 | 2 | 91.06.03-058 | ФСЭМ-2022, 91.06.03-058, приказ Минстроя России от 18.05.2022 г. № 378/пр | Лебедки электрические тяговым усилием 156,96 кН (16 т) | 1368 | 1011 | маш.-ч | маш.-ч | 1 | 0 | -119252369 | 0.051 | 0 | 75.86 | 435.64 | 0 | 0 | 55.78 | 435.64 | 0 | 1 | 1.36 | 1 | 1 | 2 | 0 | 0 | 1 | 1 | 0 | 0.17 | *0,3 | 1 | 2 | 65176133 | 1 | 0 | 65 | 1 | 0 | 0 | 0 | 0 | 0 | 0 | 0 | 0 | 9.4826 | 74.0588 | 0 | 0 | 0.17 | 1 | 0 | 2.8448 | 22.2176 | 0 | 0 | 0.051 | 1 |  | 0 | 0.051 | 0.051 | 75.86 | 55.78 | 1.36 | 2.844 | 22.218 | 0 | 3.87 | 22.22 | 0 | 26.09 | 0 | 4-100-030 | 3 | чел.-ч. | 1
104 | 65175792 | 65176118 | 64002400 | 1 | 1 | 1 | 2 | 91.14.02-001 | ФСЭМ-2022 доп.7, 91.14.02-001, приказ Минстроя России от 02.08.2023 г. № 551/пр | Автомобили бортовые, грузоподъемность до 5 т | 1368 | 1011 | маш.-ч | маш.-ч | 1 | 0 | 1032761012 | 0.066 | 0 | 578.28 | 490.55 | 0 | 0 | 477.92 | 490.55 | 0 | 1 | 1.21 | 1 | 1 | 2 | 0 | 0 | 1 | 1 | 0 | 0.22 | *0,3 | 1 | 2 | 65176134 | 1 | 0 | 66 | 1 | 0 | 0 | 0 | 0 | 0 | 0 | 0 | 0 | 105.1424 | 107.921 | 0 | 0 | 0.22 | 1 | 0 | 31.5427 | 32.3763 | 0 | 0 | 0.066 | 1 |  | 0 | 0.066 | 0.066 | 578.28 | 477.92 | 1.21 | 31.542 | 32.376 | 0 | 38.17 | 32.38 | 0 | 70.55 | 0 | 4-100-040 | 4 | чел.-ч. | 1
104 | 65175792 | 65176118 | 64002592 | 1 | 1 | 1 | 2 | 91.17.04-233 | ФСЭМ-2022, 91.17.04-233, приказ Минстроя России от 18.05.2022 г. № 378/пр | Аппараты сварочные для ручной дуговой сварки, сварочный ток до 350 А | 1368 | 1011 | маш.-ч | маш.-ч | 1 | 0 | 646454608 | 0.165 | 0 | 26.32 | 0 | 0 | 0 | 26.32 | 0 | 0 | 1 | 1 | 1 | 1 | -2 | 0 | 0 | 1 | 1 | 0 | 0.55 | *0,3 | 1 | 2 | 65176135 | 1 | 0 | 67 | 1 | 0 | 0 | 0 | 0 | 0 | 0 | 0 | 0 | 14.476 | 0 | 0 | 0 | 0 | 1 | 0 | 4.3428 | 0 | 0 | 0 | 0 | 1 |  | 0 | 0 | 0.165 | 26.32 | 26.32 | 1 | 4.344 | 0 | 0 | 4.34 | 0 | 0 | 4.34 | 1 |  | 0 |  | 0
104 | 65175792 | 65176118 | 63955524 | 1 | 1 | 1 | 3 | 01.7.11.07-0227 | ФСБЦ-2022, 01.7.11.07-0227, приказ Минстроя России от 18.05.2022 г. № 378/пр | Электроды сварочные для сварки низколегированных и углеродистых сталей УОНИ 13/45, Э42А, диаметр 4-5 мм | 1346 | 1009 | кг | кг | 1 | 0 | 18064107 | 0 | 147.85 | 0 | 0 | 0 | 155.63 | 0 | 0 | 0 | 0.95 | 1 | 1 | 1 | 2 | 0 | 0 | 1 | 1 | 0 | 0.2 | *0 | 0 | 2 | 65176136 | 1 | 0 | 68 | 1 | 0 | 0 | 0 | 0 | 0 | 0 | 0 | 31.126 | 0 | 0 | 0 | 0 | 0 | 1 | 0 | 0 | 0 | 0 | 0 | 0 | 0 |  | 0 | 0 | 0 | 147.85 | 155.63 | 0.95 | 0 | 0 | 0 | 0 | 0 | 0 | 0 | 0 |  | 0 |  | 0
104 | 65175792 | 65176118 | 63956166 | 1 | 1 | 1 | 3 | 01.7.15.03-0042 | ФСБЦ-2022, 01.7.15.03-0042, приказ Минстроя России от 18.05.2022 г. № 378/пр | Болты с гайками и шайбами строительные | 1346 | 1009 | кг | кг | 1 | 0 | 1271338475 | 0 | 201.17 | 0 | 0 | 0 | 174.93 | 0 | 0 | 0 | 1.15 | 1 | 1 | 1 | 2 | 0 | 0 | 1 | 1 | 0 | 6 | *0 | 0 | 2 | 65176137 | 1 | 0 | 69 | 1 | 0 | 0 | 0 | 0 | 0 | 0 | 0 | 1049.58 | 0 | 0 | 0 | 0 | 0 | 1 | 0 | 0 | 0 | 0 | 0 | 0 | 0 |  | 0 | 0 | 0 | 201.17 | 174.93 | 1.15 | 0 | 0 | 0 | 0 | 0 | 0 | 0 | 0 |  | 0 |  | 0
104 | 65175792 | 65176118 | 63963261 | 1 | 1 | 1 | 3 | 08.3.08.02-0058 | ФСБЦ-2022, 08.3.08.02-0058, приказ Минстроя России от 18.05.2022 г. № 378/пр | Уголок стальной горячекатаный равнополочный, марки стали Ст3сп, Ст3пс, ширина полок 35-56 мм, толщина полки 3-5 мм | 1348 | 1009 | т | т | 1000 | 0 | 1249983453 | 0 | 55303.81 | 0 | 0 | 0 | 55303.81 | 0 | 0 | 0 | 1 | 1 | 1 | 1 | -2 | 0 | 0 | 1 | 1 | 0 | 0.07 | *0 | 0 | 2 | 65176138 | 1 | 0 | 70 | 1 | 0 | 0 | 0 | 0 | 0 | 0 | 0 | 3871.2667 | 0 | 0 | 0 | 0 | 0 | 1 | 0 | 0 | 0 | 0 | 0 | 0 | 0 |  | 0 | 0 | 0 | 55303.81 | 55303.81 | 1 | 0 | 0 | 0 | 0 | 0 | 0 | 0 | 1 |  | 0 |  | 0
104 | 65175792 | 65176118 | 63972631 | 1 | 1 | 1 | 3 | 14.4.02.04-0142 | ФСБЦ-2022, 14.4.02.04-0142, приказ Минстроя России от 18.05.2022 г. № 378/пр | Краска масляная МА-0115, мумия, сурик железный | 1346 | 1009 | кг | кг | 1 | 0 | 466552771 | 0 | 104.64 | 0 | 0 | 0 | 79.88 | 0 | 0 | 0 | 1.31 | 1 | 1 | 1 | 2 | 0 | 0 | 1 | 1 | 0 | 3 | *0 | 0 | 2 | 65176139 | 1 | 0 | 71 | 1 | 0 | 0 | 0 | 0 | 0 | 0 | 0 | 239.64 | 0 | 0 | 0 | 0 | 0 | 1 | 0 | 0 | 0 | 0 | 0 | 0 | 0 |  | 0 | 0 | 0 | 104.64 | 79.88 | 1.31 | 0 | 0 | 0 | 0 | 0 | 0 | 0 | 0 |  | 0 |  | 0
104 | 65175792 | 65176118 | 63889959 | 112 | 1 | 1 | 3 | 421/пр_2020_п.75_пп.а |  | Сметная стоимость вспомогательных ненормируемых материальных ресурсов, не учтенная в сметной норме, 2% | 3277935 | 1013 | % | % | 1 | 0 | 274903907 | 2 | 0 | 0 | 0 | 0 | 0 | 0 | 0 | 0 | 1 | 1 | 1 | 1 | -2 | 0 | 0 | 0 | 1 | 0 | 2 |  | 0 | 2 | 65176140 | 1 | 2048 | 72 | 1 | 0 | 0 | 0 | 0 | 0 | 0 | 0 | 0 | 0 | 0 | 0 | 0 | 0 | 0 | 0 | 0 | 0 | 0 | 0 | 0 | 0 |  | 0 | 0 | 2 | 0 | 0 | 1 | 0 | 0 | 0 | 0 | 0 | 0 | 0 | 0 |  | 0 |  | 0
105 | 65175792 | 65176141 | 37064878 | 109 | 1 | 1 | 1 | 1-100-38 |  | Затраты труда рабочих (Средний разряд - 3,8) | 1191 | 1013 | чел.-ч. | чел.-ч. | 1 | 0 | -2012709214 | 2.496 | 0 | 0 | 0 | 479.56 | 0 | 0 | 0 | 479.56 | 1 | 1 | 1 | 1 | -2 | 0 | 0 | 1 | 1 | 0 | 8.32 | *0,3 | 1 | 2 | 65176151 | 1 | 0 | 73 | 1 | 0 | 0 | 0 | 0 | 0 | 0 | 0 | 0 | 0 | 0 | 3989.9392 | 8.32 | 0 | 1 | 0 | 0 | 0 | 1196.9818 | 2.496 | 0 | 1 | 15959.76 | 9.984 | 0 | 9.984 | 479.56 | 479.56 | 1 | 1196.982 | 0 | 0 | 0 | 0 | 4787.93 | 4787.93 | 1 |  | 0 |  | 0
105 | 65175792 | 65176141 | 37064876 | 109 | 1 | 1 | 1 | 4-100-00 |  | Затраты труда машинистов | 1191 | 1013 | чел.-ч. | чел.-ч. | 1 | 0 | -1417349443 | 2.124 | 0 | 0 | 0 | 0 | 0 | 0 | 0 | 0 | 1 | 1 | 1 | 1 | -2 | 0 | 0 | 1 | 1 | 0 | 7.08 | *0,3 | 2 | 2 | 65176152 | 1 | 0 | 74 | 1 | 0 | 0 | 0 | 0 | 0 | 0 | 0 | 0 | 0 | 0 | 0 | 0 | 0 | 0 | 0 | 0 | 0 | 0 | 0 | 0 | 0 |  | 0 | 0 | 8.496 | 0 | 0 | 1 | 0 | 0 | 0 | 0 | 0 | 0 | 0 | 0 |  | 0 |  | 0
105 | 65175792 | 65176141 | 59054880 | 1 | 1 | 1 | 2 | 91.05.05-015 | ФСЭМ-2022, 91.05.05-015, приказ Минстроя России от 18.05.2022 г. № 378/пр | Краны на автомобильном ходу, грузоподъемность 16 т | 1368 | 1011 | маш.-ч | маш.-ч | 1 | 0 | -776243211 | 0.003 | 0 | 1551.19 | 658.94 | 0 | 0 | 1551.19 | 658.94 | 0 | 1 | 1 | 1 | 1 | -2 | 0 | 0 | 1 | 1 | 0 | 0.01 | *0,3 | 1 | 2 | 65176153 | 1 | 0 | 75 | 1 | 0 | 0 | 0 | 0 | 0 | 0 | 0 | 0 | 15.5119 | 6.5894 | 0 | 0 | 0.01 | 1 | 0 | 4.6536 | 1.9768 | 0 | 0 | 0.003 | 1 |  | 0 | 0.012 | 0.012 | 1551.19 | 1551.19 | 1 | 4.653 | 1.977 | 0 | 18.61 | 7.91 | 0 | 26.52 | 1 | 4-100-060 | 6 | чел.-ч. | 1
105 | 65175792 | 65176141 | 59055094 | 1 | 1 | 1 | 2 | 91.06.09-001 | ФСЭМ-2022, 91.06.09-001, приказ Минстроя России от 18.05.2022 г. № 378/пр | Подъемники телескопические самоходные, рабочая высота 26 м, грузоподъемность 250 кг | 1368 | 1011 | маш.-ч | маш.-ч | 1 | 0 | 857391492 | 2.118 | 0 | 2002.38 | 658.94 | 0 | 0 | 1472.34 | 658.94 | 0 | 1 | 1.36 | 1 | 1 | 2 | 0 | 0 | 1 | 1 | 0 | 7.06 | *0,3 | 1 | 2 | 65176154 | 1 | 0 | 76 | 1 | 0 | 0 | 0 | 0 | 0 | 0 | 0 | 0 | 10394.7204 | 4652.1164 | 0 | 0 | 7.06 | 1 | 0 | 3118.4161 | 1395.6349 | 0 | 0 | 2.118 | 1 |  | 0 | 8.472 | 8.472 | 2002.38 | 1472.34 | 1.36 | 3118.416 | 1395.636 | 0 | 16964.16 | 5582.54 | 0 | 22546.7 | 0 | 4-100-060 | 6 | чел.-ч. | 1
105 | 65175792 | 65176141 | 59055768 | 1 | 1 | 1 | 2 | 91.14.02-001 | ФСЭМ-2022 доп.7, 91.14.02-001, приказ Минстроя России от 02.08.2023 г. № 551/пр | Автомобили бортовые, грузоподъемность до 5 т | 1368 | 1011 | маш.-ч | маш.-ч | 1 | 0 | 721652621 | 0.003 | 0 | 578.28 | 490.55 | 0 | 0 | 477.92 | 490.55 | 0 | 1 | 1.21 | 1 | 1 | 2 | 0 | 0 | 1 | 1 | 0 | 0.01 | *0,3 | 1 | 2 | 65176155 | 1 | 0 | 77 | 1 | 0 | 0 | 0 | 0 | 0 | 0 | 0 | 0 | 4.7792 | 4.9055 | 0 | 0 | 0.01 | 1 | 0 | 1.4338 | 1.4717 | 0 | 0 | 0.003 | 1 |  | 0 | 0.012 | 0.012 | 578.28 | 477.92 | 1.21 | 1.434 | 1.473 | 0 | 6.94 | 5.89 | 0 | 12.83 | 0 | 4-100-040 | 4 | чел.-ч. | 1
105 | 65175792 | 65176141 | 59007019 | 1 | 1 | 1 | 3 | 01.3.01.01-0001 | ФСБЦ-2022 доп.6, 01.3.01.01-0001, приказ Минстроя России от 11.05.2023 г. № 335/пр | Бензин авиационный Б-70 | 1348 | 1009 | т | т | 1000 | 0 | 1337651512 | 0 | 135080.52 | 0 | 0 | 0 | 116448.72 | 0 | 0 | 0 | 1.16 | 1 | 1 | 1 | 2 | 0 | 0 | 1 | 1 | 0 | 0.0004 | *0 | 0 | 2 | 65176156 | 1 | 0 | 78 | 1 | 0 | 0 | 0 | 0 | 0 | 0 | 0 | 46.5795 | 0 | 0 | 0 | 0 | 0 | 1 | 0 | 0 | 0 | 0 | 0 | 0 | 0 |  | 0 | 0 | 0 | 135080.52 | 116448.72 | 1.16 | 0 | 0 | 0 | 0 | 0 | 0 | 0 | 0 |  | 0 |  | 0
105 | 65175792 | 65176141 | 59007036 | 1 | 1 | 1 | 3 | 01.3.01.05-0009 | ФСБЦ-2022 доп.8, 01.3.01.05-0009, приказ Минстроя России от 14.11.2023 г. № 817/пр | Парафин нефтяной твердый Т-1 | 1348 | 1009 | т | т | 1000 | 0 | -530761762 | 0 | 144834.14 | 0 | 0 | 0 | 81827.2 | 0 | 0 | 0 | 1.77 | 1 | 1 | 1 | 2 | 0 | 0 | 1 | 1 | 0 | 1e-05 | *0 | 0 | 2 | 65176157 | 1 | 0 | 79 | 1 | 0 | 0 | 0 | 0 | 0 | 0 | 0 | 0.81827 | 0 | 0 | 0 | 0 | 0 | 1 | 0 | 0 | 0 | 0 | 0 | 0 | 0 |  | 0 | 0 | 0 | 144834.14 | 81827.2 | 1.77 | 0 | 0 | 0 | 0 | 0 | 0 | 0 | 0 |  | 0 |  | 0
105 | 65175792 | 65176141 | 59008937 | 1 | 1 | 1 | 3 | 01.7.06.07-0002 | ФСБЦ-2022, 01.7.06.07-0002, приказ Минстроя России от 18.05.2022 г. № 378/пр | Ленты монтажные из пластмассы для бандажирования проводов, скрепляются пластмассовыми кнопками, ширина 10 мм | 1302 | 1003 | 10 м | 10 м | 10 | 0 | 153135899 | 0 | 57.7 | 0 | 0 | 0 | 37.71 | 0 | 0 | 0 | 1.53 | 1 | 1 | 1 | 2 | 0 | 0 | 1 | 1 | 0 | 0.024 | *0 | 0 | 2 | 65176158 | 1 | 0 | 80 | 1 | 0 | 0 | 0 | 0 | 0 | 0 | 0 | 0.90504 | 0 | 0 | 0 | 0 | 0 | 1 | 0 | 0 | 0 | 0 | 0 | 0 | 0 |  | 0 | 0 | 0 | 57.7 | 37.71 | 1.53 | 0 | 0 | 0 | 0 | 0 | 0 | 0 | 0 |  | 0 |  | 0
105 | 65175792 | 65176141 | 58938947 | 109 | 1 | 1 | 3 | 421/пр_2020_п.75_пп.а |  | Сметная стоимость вспомогательных ненормируемых материальных ресурсов, не учтенная в сметной норме, 2% | 3277935 | 1013 | % | % | 1 | 0 | 274903907 | 2 | 0 | 0 | 0 | 0 | 0 | 0 | 0 | 0 | 1 | 1 | 1 | 1 | -2 | 0 | 0 | 0 | 1 | 0 | 2 |  | 0 | 2 | 65176159 | 1 | 2048 | 81 | 1 | 0 | 0 | 0 | 0 | 0 | 0 | 0 | 0 | 0 | 0 | 0 | 0 | 0 | 0 | 0 | 0 | 0 | 0 | 0 | 0 | 0 |  | 0 | 0 | 8 | 0 | 0 | 1 | 0 | 0 | 0 | 0 | 0 | 0 | 0 | 0 |  | 0 |  | 0
106 | 65175792 | 65176160 | 37064878 | 108 | 1 | 1 | 1 | 1-100-38 |  | Затраты труда рабочих (Средний разряд - 3,8) | 1191 | 1013 | чел.-ч. | чел.-ч. | 1 | 0 | -2012709214 | 3.09 | 0 | 0 | 0 | 479.56 | 0 | 0 | 0 | 479.56 | 1 | 1 | 1 | 1 | -2 | 0 | 0 | 1 | 1 | 0 | 10.3 | *0,3 | 1 | 2 | 65176168 | 1 | 0 | 82 | 1 | 0 | 0 | 0 | 0 | 0 | 0 | 0 | 0 | 0 | 0 | 4939.468 | 10.3 | 0 | 1 | 0 | 0 | 0 | 1481.8404 | 3.09 | 0 | 1 | 4445.52 | 2.781 | 0 | 2.781 | 479.56 | 479.56 | 1 | 1481.841 | 0 | 0 | 0 | 0 | 1333.66 | 1333.66 | 1 |  | 0 |  | 0
106 | 65175792 | 65176160 | 37064876 | 108 | 1 | 1 | 1 | 4-100-00 |  | Затраты труда машинистов | 1191 | 1013 | чел.-ч. | чел.-ч. | 1 | 0 | -1417349443 | 0.162 | 0 | 0 | 0 | 0 | 0 | 0 | 0 | 0 | 1 | 1 | 1 | 1 | -2 | 0 | 0 | 1 | 1 | 0 | 0.54 | *0,3 | 2 | 2 | 65176169 | 1 | 0 | 83 | 1 | 0 | 0 | 0 | 0 | 0 | 0 | 0 | 0 | 0 | 0 | 0 | 0 | 0 | 0 | 0 | 0 | 0 | 0 | 0 | 0 | 0 |  | 0 | 0 | 0.1458 | 0 | 0 | 1 | 0 | 0 | 0 | 0 | 0 | 0 | 0 | 0 |  | 0 |  | 0
106 | 65175792 | 65176160 | 56571417 | 1 | 1 | 1 | 2 | 91.05.05-015 | ФСЭМ-2022, 91.05.05-015, приказ Минстроя России от 18.05.2022 г. № 378/пр | Краны на автомобильном ходу, грузоподъемность 16 т | 1368 | 1011 | маш.-ч | маш.-ч | 1 | 0 | -848025172 | 0.081 | 0 | 1551.19 | 658.94 | 0 | 0 | 1551.19 | 658.94 | 0 | 1 | 1 | 1 | 1 | -2 | 0 | 0 | 1 | 1 | 0 | 0.27 | *0,3 | 1 | 2 | 65176170 | 1 | 0 | 84 | 1 | 0 | 0 | 0 | 0 | 0 | 0 | 0 | 0 | 418.8213 | 177.9138 | 0 | 0 | 0.27 | 1 | 0 | 125.6464 | 53.3741 | 0 | 0 | 0.081 | 1 |  | 0 | 0.0729 | 0.0729 | 1551.19 | 1551.19 | 1 | 125.646 | 53.373 | 0 | 113.08 | 48.04 | 0 | 161.12 | 1 | 4-100-060 | 6 | чел.-ч. | 1
106 | 65175792 | 65176160 | 56572833 | 1 | 1 | 1 | 2 | 91.14.02-001 | ФСЭМ-2022 доп.7, 91.14.02-001, приказ Минстроя России от 02.08.2023 г. № 551/пр | Автомобили бортовые, грузоподъемность до 5 т | 1368 | 1011 | маш.-ч | маш.-ч | 1 | 0 | 1230426758 | 0.081 | 0 | 578.28 | 490.55 | 0 | 0 | 477.92 | 490.55 | 0 | 1 | 1.21 | 1 | 1 | 2 | 0 | 0 | 1 | 1 | 0 | 0.27 | *0,3 | 1 | 2 | 65176171 | 1 | 0 | 85 | 1 | 0 | 0 | 0 | 0 | 0 | 0 | 0 | 0 | 129.0384 | 132.4485 | 0 | 0 | 0.27 | 1 | 0 | 38.7115 | 39.7345 | 0 | 0 | 0.081 | 1 |  | 0 | 0.0729 | 0.0729 | 578.28 | 477.92 | 1.21 | 38.712 | 39.735 | 0 | 42.16 | 35.76 | 0 | 77.92 | 0 | 4-100-040 | 4 | чел.-ч. | 1
106 | 65175792 | 65176160 | 56573153 | 1 | 1 | 1 | 2 | 91.17.04-233 | ФСЭМ-2022, 91.17.04-233, приказ Минстроя России от 18.05.2022 г. № 378/пр | Аппараты сварочные для ручной дуговой сварки, сварочный ток до 350 А | 1368 | 1011 | маш.-ч | маш.-ч | 1 | 0 | 1280601743 | 0.453 | 0 | 26.32 | 0 | 0 | 0 | 26.32 | 0 | 0 | 1 | 1 | 1 | 1 | -2 | 0 | 0 | 1 | 1 | 0 | 1.51 | *0,3 | 1 | 2 | 65176172 | 1 | 0 | 86 | 1 | 0 | 0 | 0 | 0 | 0 | 0 | 0 | 0 | 39.7432 | 0 | 0 | 0 | 0 | 1 | 0 | 11.923 | 0 | 0 | 0 | 0 | 1 |  | 0 | 0 | 0.4077 | 26.32 | 26.32 | 1 | 11.922 | 0 | 0 | 10.73 | 0 | 0 | 10.73 | 1 |  | 0 |  | 0
106 | 65175792 | 65176160 | 56579266 | 1 | 1 | 1 | 3 | 01.7.11.07-0227 | ФСБЦ-2022, 01.7.11.07-0227, приказ Минстроя России от 18.05.2022 г. № 378/пр | Электроды сварочные для сварки низколегированных и углеродистых сталей УОНИ 13/45, Э42А, диаметр 4-5 мм | 1346 | 1009 | кг | кг | 1 | 0 | -1545686836 | 0 | 147.85 | 0 | 0 | 0 | 155.63 | 0 | 0 | 0 | 0.95 | 1 | 1 | 1 | 2 | 0 | 0 | 1 | 1 | 0 | 0.72 | *0 | 0 | 2 | 65176173 | 1 | 0 | 87 | 1 | 0 | 0 | 0 | 0 | 0 | 0 | 0 | 112.0536 | 0 | 0 | 0 | 0 | 0 | 1 | 0 | 0 | 0 | 0 | 0 | 0 | 0 |  | 0 | 0 | 0 | 147.85 | 155.63 | 0.95 | 0 | 0 | 0 | 0 | 0 | 0 | 0 | 0 |  | 0 |  | 0
106 | 65175792 | 65176160 | 56609983 | 1 | 1 | 1 | 3 | 14.4.01.09-0427 | ФСБЦ-2022 доп.8, 14.4.01.09-0427, приказ Минстроя России от 14.11.2023 г. № 817/пр | Грунтовка эпоксидная антикоррозионная с содержанием цинка для защиты металлических поверхностей, расход 0,20-0,39 кг/м2 | 1346 | 1009 | кг | кг | 1 | 0 | 4985900 | 0 | 1121.22 | 0 | 0 | 0 | 911.56 | 0 | 0 | 0 | 1.23 | 1 | 1 | 1 | 2 | 0 | 0 | 1 | 1 | 0 | 2.4 | *0 | 0 | 2 | 65176174 | 1 | 0 | 88 | 1 | 0 | 0 | 0 | 0 | 0 | 0 | 0 | 2187.744 | 0 | 0 | 0 | 0 | 0 | 1 | 0 | 0 | 0 | 0 | 0 | 0 | 0 |  | 0 | 0 | 0 | 1121.22 | 911.56 | 1.23 | 0 | 0 | 0 | 0 | 0 | 0 | 0 | 0 |  | 0 |  | 0
107 | 65175792 | 65176176 | 37064878 | 108 | 1 | 1 | 1 | 1-100-38 |  | Затраты труда рабочих (Средний разряд - 3,8) | 1191 | 1013 | чел.-ч. | чел.-ч. | 1 | 0 | -2012709214 | 5.55 | 0 | 0 | 0 | 479.56 | 0 | 0 | 0 | 479.56 | 1 | 1 | 1 | 1 | -2 | 0 | 0 | 1 | 1 | 0 | 18.5 | *0,3 | 1 | 2 | 65176186 | 1 | 0 | 90 | 1 | 0 | 0 | 0 | 0 | 0 | 0 | 0 | 0 | 0 | 0 | 8871.86 | 18.5 | 0 | 1 | 0 | 0 | 0 | 2661.558 | 5.55 | 0 | 1 | 2129.25 | 1.332 | 0 | 1.332 | 479.56 | 479.56 | 1 | 2661.558 | 0 | 0 | 0 | 0 | 638.77 | 638.77 | 1 |  | 0 |  | 0
107 | 65175792 | 65176176 | 37064876 | 108 | 1 | 1 | 1 | 4-100-00 |  | Затраты труда машинистов | 1191 | 1013 | чел.-ч. | чел.-ч. | 1 | 0 | -1417349443 | 0.138 | 0 | 0 | 0 | 0 | 0 | 0 | 0 | 0 | 1 | 1 | 1 | 1 | -2 | 0 | 0 | 1 | 1 | 0 | 0.46 | *0,3 | 2 | 2 | 65176187 | 1 | 0 | 91 | 1 | 0 | 0 | 0 | 0 | 0 | 0 | 0 | 0 | 0 | 0 | 0 | 0 | 0 | 0 | 0 | 0 | 0 | 0 | 0 | 0 | 0 |  | 0 | 0 | 0.03312 | 0 | 0 | 1 | 0 | 0 | 0 | 0 | 0 | 0 | 0 | 0 |  | 0 |  | 0
107 | 65175792 | 65176176 | 56571417 | 1 | 1 | 1 | 2 | 91.05.05-015 | ФСЭМ-2022, 91.05.05-015, приказ Минстроя России от 18.05.2022 г. № 378/пр | Краны на автомобильном ходу, грузоподъемность 16 т | 1368 | 1011 | маш.-ч | маш.-ч | 1 | 0 | -848025172 | 0.069 | 0 | 1551.19 | 658.94 | 0 | 0 | 1551.19 | 658.94 | 0 | 1 | 1 | 1 | 1 | -2 | 0 | 0 | 1 | 1 | 0 | 0.23 | *0,3 | 1 | 2 | 65176188 | 1 | 0 | 92 | 1 | 0 | 0 | 0 | 0 | 0 | 0 | 0 | 0 | 356.7737 | 151.5562 | 0 | 0 | 0.23 | 1 | 0 | 107.0321 | 45.4669 | 0 | 0 | 0.069 | 1 |  | 0 | 0.01656 | 0.01656 | 1551.19 | 1551.19 | 1 | 107.031 | 45.468 | 0 | 25.69 | 10.91 | 0 | 36.6 | 1 | 4-100-060 | 6 | чел.-ч. | 1
107 | 65175792 | 65176176 | 56572833 | 1 | 1 | 1 | 2 | 91.14.02-001 | ФСЭМ-2022 доп.7, 91.14.02-001, приказ Минстроя России от 02.08.2023 г. № 551/пр | Автомобили бортовые, грузоподъемность до 5 т | 1368 | 1011 | маш.-ч | маш.-ч | 1 | 0 | 1230426758 | 0.069 | 0 | 578.28 | 490.55 | 0 | 0 | 477.92 | 490.55 | 0 | 1 | 1.21 | 1 | 1 | 2 | 0 | 0 | 1 | 1 | 0 | 0.23 | *0,3 | 1 | 2 | 65176189 | 1 | 0 | 93 | 1 | 0 | 0 | 0 | 0 | 0 | 0 | 0 | 0 | 109.9216 | 112.8265 | 0 | 0 | 0.23 | 1 | 0 | 32.9765 | 33.848 | 0 | 0 | 0.069 | 1 |  | 0 | 0.01656 | 0.01656 | 578.28 | 477.92 | 1.21 | 32.976 | 33.849 | 0 | 9.58 | 8.12 | 0 | 17.7 | 0 | 4-100-040 | 4 | чел.-ч. | 1
107 | 65175792 | 65176176 | 56573153 | 1 | 1 | 1 | 2 | 91.17.04-233 | ФСЭМ-2022, 91.17.04-233, приказ Минстроя России от 18.05.2022 г. № 378/пр | Аппараты сварочные для ручной дуговой сварки, сварочный ток до 350 А | 1368 | 1011 | маш.-ч | маш.-ч | 1 | 0 | 1280601743 | 0.87 | 0 | 26.32 | 0 | 0 | 0 | 26.32 | 0 | 0 | 1 | 1 | 1 | 1 | -2 | 0 | 0 | 1 | 1 | 0 | 2.9 | *0,3 | 1 | 2 | 65176190 | 1 | 0 | 94 | 1 | 0 | 0 | 0 | 0 | 0 | 0 | 0 | 0 | 76.328 | 0 | 0 | 0 | 0 | 1 | 0 | 22.8984 | 0 | 0 | 0 | 0 | 1 |  | 0 | 0 | 0.2088 | 26.32 | 26.32 | 1 | 22.899 | 0 | 0 | 5.5 | 0 | 0 | 5.5 | 1 |  | 0 |  | 0
107 | 65175792 | 65176176 | 56579266 | 1 | 1 | 1 | 3 | 01.7.11.07-0227 | ФСБЦ-2022, 01.7.11.07-0227, приказ Минстроя России от 18.05.2022 г. № 378/пр | Электроды сварочные для сварки низколегированных и углеродистых сталей УОНИ 13/45, Э42А, диаметр 4-5 мм | 1346 | 1009 | кг | кг | 1 | 0 | -1545686836 | 0 | 147.85 | 0 | 0 | 0 | 155.63 | 0 | 0 | 0 | 0.95 | 1 | 1 | 1 | 2 | 0 | 0 | 1 | 1 | 0 | 1.3 | *0 | 0 | 2 | 65176191 | 1 | 0 | 95 | 1 | 0 | 0 | 0 | 0 | 0 | 0 | 0 | 202.319 | 0 | 0 | 0 | 0 | 0 | 1 | 0 | 0 | 0 | 0 | 0 | 0 | 0 |  | 0 | 0 | 0 | 147.85 | 155.63 | 0.95 | 0 | 0 | 0 | 0 | 0 | 0 | 0 | 0 |  | 0 |  | 0
107 | 65175792 | 65176176 | 56592692 | 1 | 1 | 1 | 3 | 08.3.05.02-0021 | ФСБЦ-2022, 08.3.05.02-0021, приказ Минстроя России от 18.05.2022 г. № 378/пр | Прокат листовой горячекатаный, марки стали Ст3сп, Ст3пс, ширина 1200-3000 мм, толщина 1-8 мм | 1348 | 1009 | т | т | 1000 | 0 | -994423950 | 0 | 61173.09 | 0 | 0 | 0 | 71131.5 | 0 | 0 | 0 | 0.86 | 1 | 1 | 1 | 2 | 0 | 0 | 1 | 1 | 0 | 0.004 | *0 | 0 | 2 | 65176192 | 1 | 0 | 96 | 1 | 0 | 0 | 0 | 0 | 0 | 0 | 0 | 284.526 | 0 | 0 | 0 | 0 | 0 | 1 | 0 | 0 | 0 | 0 | 0 | 0 | 0 |  | 0 | 0 | 0 | 61173.09 | 71131.5 | 0.86 | 0 | 0 | 0 | 0 | 0 | 0 | 0 | 0 |  | 0 |  | 0
107 | 65175792 | 65176176 | 56609983 | 1 | 1 | 1 | 3 | 14.4.01.09-0427 | ФСБЦ-2022 доп.8, 14.4.01.09-0427, приказ Минстроя России от 14.11.2023 г. № 817/пр | Грунтовка эпоксидная антикоррозионная с содержанием цинка для защиты металлических поверхностей, расход 0,20-0,39 кг/м2 | 1346 | 1009 | кг | кг | 1 | 0 | 4985900 | 0 | 1121.22 | 0 | 0 | 0 | 911.56 | 0 | 0 | 0 | 1.23 | 1 | 1 | 1 | 2 | 0 | 0 | 1 | 1 | 0 | 2.3 | *0 | 0 | 2 | 65176193 | 1 | 0 | 97 | 1 | 0 | 0 | 0 | 0 | 0 | 0 | 0 | 2096.588 | 0 | 0 | 0 | 0 | 0 | 1 | 0 | 0 | 0 | 0 | 0 | 0 | 0 |  | 0 | 0 | 0 | 1121.22 | 911.56 | 1.23 | 0 | 0 | 0 | 0 | 0 | 0 | 0 | 0 |  | 0 |  | 0
107 | 65175792 | 65176176 | 56223463 | 108 | 1 | 1 | 3 | 421/пр_2020_п.75_пп.а |  | Сметная стоимость вспомогательных ненормируемых материальных ресурсов, не учтенная в сметной норме, 2% | 3277935 | 1013 | % | % | 1 | 0 | 274903907 | 2 | 0 | 0 | 0 | 0 | 0 | 0 | 0 | 0 | 1 | 1 | 1 | 1 | -2 | 0 | 0 | 0 | 1 | 0 | 2 |  | 0 | 2 | 65176194 | 1 | 2048 | 98 | 1 | 0 | 0 | 0 | 0 | 0 | 0 | 0 | 0 | 0 | 0 | 0 | 0 | 0 | 0 | 0 | 0 | 0 | 0 | 0 | 0 | 0 |  | 0 | 0 | 0.48 | 0 | 0 | 1 | 0 | 0 | 0 | 0 | 0 | 0 | 0 | 0 |  | 0 |  | 0
143 | 65175792 | 65176252 | 37071037 | 108 | 1 | 1 | 1 | 1-100-40 |  | Затраты труда рабочих (Средний разряд - 4) | 1191 | 1013 | чел.-ч. | чел.-ч. | 1 | 0 | -1111239348 | 19.7 | 0 | 0 | 0 | 490.55 | 0 | 0 | 0 | 490.55 | 1 | 1 | 1 | 1 | -2 | 0 | 0 | 1 | 1 | 0 | 19.7 |  | 1 | 2 | 65176259 | 1 | 0 | 99 | 1 | 0 | 0 | 0 | 0 | 0 | 0 | 0 | 0 | 0 | 0 | 9663.835 | 19.7 | 0 | 1 | 0 | 0 | 0 | 9663.835 | 19.7 | 0 | 1 | 19327.67 | 39.4 | 0 | 39.4 | 490.55 | 490.55 | 1 | 9663.84 | 0 | 0 | 0 | 0 | 19327.67 | 19327.67 | 1 |  | 0 |  | 0
143 | 65175792 | 65176252 | 37064876 | 108 | 1 | 1 | 1 | 4-100-00 |  | Затраты труда машинистов | 1191 | 1013 | чел.-ч. | чел.-ч. | 1 | 0 | -1417349443 | 1.88 | 0 | 0 | 0 | 0 | 0 | 0 | 0 | 0 | 1 | 1 | 1 | 1 | -2 | 0 | 0 | 1 | 1 | 0 | 1.88 |  | 2 | 2 | 65176260 | 1 | 0 | 100 | 1 | 0 | 0 | 0 | 0 | 0 | 0 | 0 | 0 | 0 | 0 | 0 | 0 | 0 | 0 | 0 | 0 | 0 | 0 | 0 | 0 | 0 |  | 0 | 0 | 3.76 | 0 | 0 | 1 | 0 | 0 | 0 | 0 | 0 | 0 | 0 | 0 |  | 0 |  | 0
143 | 65175792 | 65176252 | 56571417 | 1 | 1 | 1 | 2 | 91.05.05-015 | ФСЭМ-2022, 91.05.05-015, приказ Минстроя России от 18.05.2022 г. № 378/пр | Краны на автомобильном ходу, грузоподъемность 16 т | 1368 | 1011 | маш.-ч | маш.-ч | 1 | 0 | -848025172 | 0.9 | 0 | 1551.19 | 658.94 | 0 | 0 | 1551.19 | 658.94 | 0 | 1 | 1 | 1 | 1 | -2 | 0 | 0 | 1 | 1 | 0 | 0.9 |  | 1 | 2 | 65176261 | 1 | 0 | 101 | 1 | 0 | 0 | 0 | 0 | 0 | 0 | 0 | 0 | 1396.071 | 593.046 | 0 | 0 | 0.9 | 1 | 0 | 1396.071 | 593.046 | 0 | 0 | 0.9 | 1 |  | 0 | 1.8 | 1.8 | 1551.19 | 1551.19 | 1 | 1396.07 | 593.05 | 0 | 2792.14 | 1186.09 | 0 | 3978.23 | 1 | 4-100-060 | 6 | чел.-ч. | 1
143 | 65175792 | 65176252 | 56572833 | 1 | 1 | 1 | 2 | 91.14.02-001 | ФСЭМ-2022 доп.7, 91.14.02-001, приказ Минстроя России от 02.08.2023 г. № 551/пр | Автомобили бортовые, грузоподъемность до 5 т | 1368 | 1011 | маш.-ч | маш.-ч | 1 | 0 | 1230426758 | 0.98 | 0 | 578.28 | 490.55 | 0 | 0 | 477.92 | 490.55 | 0 | 1 | 1.21 | 1 | 1 | 2 | 0 | 0 | 1 | 1 | 0 | 0.98 |  | 1 | 2 | 65176262 | 1 | 0 | 102 | 1 | 0 | 0 | 0 | 0 | 0 | 0 | 0 | 0 | 468.3616 | 480.739 | 0 | 0 | 0.98 | 1 | 0 | 468.3616 | 480.739 | 0 | 0 | 0.98 | 1 |  | 0 | 1.96 | 1.96 | 578.28 | 477.92 | 1.21 | 468.36 | 480.74 | 0 | 1133.43 | 961.48 | 0 | 2094.91 | 0 | 4-100-040 | 4 | чел.-ч. | 1
143 | 65175792 | 65176252 | 56580636 | 1 | 1 | 1 | 3 | 01.7.15.10-0053 | ФСБЦ-2022, 01.7.15.10-0053, приказ Минстроя России от 18.05.2022 г. № 378/пр | Скобы металлические | 1346 | 1009 | кг | кг | 1 | 0 | 673035619 | 7 | 244.92 | 0 | 0 | 0 | 176.2 | 0 | 0 | 0 | 1.39 | 1 | 1 | 1 | 2 | 0 | 0 | 1 | 1 | 0 | 7 |  | 0 | 2 | 65176263 | 1 | 0 | 103 | 1 | 0 | 0 | 0 | 0 | 0 | 0 | 0 | 1233.4 | 0 | 0 | 0 | 0 | 0 | 1 | 1233.4 | 0 | 0 | 0 | 0 | 0 | 1 |  | 0 | 0 | 14 | 244.92 | 176.2 | 1.39 | 1233.4 | 0 | 3428.88 | 0 | 0 | 0 | 3428.88 | 0 |  | 0 |  | 0
143 | 65175792 | 65176252 | 56654621 | 1 | 1 | 1 | 3 | 25.1.01.04-0012 | ФСБЦ-2022, 25.1.01.04-0012, приказ Минстроя России от 18.05.2022 г. № 378/пр | Шпала из древесины хвойных пород, непропитанная, для железных дорог узкой колеи, тип II, длина 1200 мм | 1371 | 1013 | ШТ | ШТ | 1 | 0 | 1629219610 | 10 | 684.34 | 0 | 0 | 0 | 705.5 | 0 | 0 | 0 | 0.97 | 1 | 1 | 1 | 2 | 0 | 0 | 1 | 1 | 0 | 10 |  | 0 | 2 | 65176264 | 1 | 0 | 104 | 1 | 0 | 0 | 0 | 0 | 0 | 0 | 0 | 7055 | 0 | 0 | 0 | 0 | 0 | 1 | 7055 | 0 | 0 | 0 | 0 | 0 | 1 |  | 0 | 0 | 20 | 684.34 | 705.5 | 0.97 | 7055 | 0 | 13686.8 | 0 | 0 | 0 | 13686.8 | 0 |  | 0 |  | 0
144 | 65175792 | 65176266 | 37071037 | 109 | 1 | 1 | 1 | 1-100-40 |  | Затраты труда рабочих (Средний разряд - 4) | 1191 | 1013 | чел.-ч. | чел.-ч. | 1 | 0 | -1111239348 | 22.7 | 0 | 0 | 0 | 490.55 | 0 | 0 | 0 | 490.55 | 1 | 1 | 1 | 1 | -2 | 0 | 0 | 1 | 1 | 0 | 22.7 |  | 1 | 2 | 65176275 | 1 | 0 | 106 | 1 | 0 | 0 | 0 | 0 | 0 | 0 | 0 | 0 | 0 | 0 | 11135.485 | 22.7 | 0 | 1 | 0 | 0 | 0 | 11135.485 | 22.7 | 0 | 1 | 66812.91 | 136.2 | 0 | 136.2 | 490.55 | 490.55 | 1 | 11135.49 | 0 | 0 | 0 | 0 | 66812.91 | 66812.91 | 1 |  | 0 |  | 0
144 | 65175792 | 65176266 | 37064876 | 109 | 1 | 1 | 1 | 4-100-00 |  | Затраты труда машинистов | 1191 | 1013 | чел.-ч. | чел.-ч. | 1 | 0 | -1417349443 | 2 | 0 | 0 | 0 | 0 | 0 | 0 | 0 | 0 | 1 | 1 | 1 | 1 | -2 | 0 | 0 | 1 | 1 | 0 | 2 |  | 2 | 2 | 65176276 | 1 | 0 | 107 | 1 | 0 | 0 | 0 | 0 | 0 | 0 | 0 | 0 | 0 | 0 | 0 | 0 | 0 | 0 | 0 | 0 | 0 | 0 | 0 | 0 | 0 |  | 0 | 0 | 12 | 0 | 0 | 1 | 0 | 0 | 0 | 0 | 0 | 0 | 0 | 0 |  | 0 |  | 0
144 | 65175792 | 65176266 | 59054880 | 1 | 1 | 1 | 2 | 91.05.05-015 | ФСЭМ-2022, 91.05.05-015, приказ Минстроя России от 18.05.2022 г. № 378/пр | Краны на автомобильном ходу, грузоподъемность 16 т | 1368 | 1011 | маш.-ч | маш.-ч | 1 | 0 | -776243211 | 1 | 0 | 1551.19 | 658.94 | 0 | 0 | 1551.19 | 658.94 | 0 | 1 | 1 | 1 | 1 | -2 | 0 | 0 | 1 | 1 | 0 | 1 |  | 1 | 2 | 65176277 | 1 | 0 | 108 | 1 | 0 | 0 | 0 | 0 | 0 | 0 | 0 | 0 | 1551.19 | 658.94 | 0 | 0 | 1 | 1 | 0 | 1551.19 | 658.94 | 0 | 0 | 1 | 1 |  | 0 | 6 | 6 | 1551.19 | 1551.19 | 1 | 1551.19 | 658.94 | 0 | 9307.14 | 3953.64 | 0 | 13260.78 | 1 | 4-100-060 | 6 | чел.-ч. | 1
144 | 65175792 | 65176266 | 59055768 | 1 | 1 | 1 | 2 | 91.14.02-001 | ФСЭМ-2022 доп.7, 91.14.02-001, приказ Минстроя России от 02.08.2023 г. № 551/пр | Автомобили бортовые, грузоподъемность до 5 т | 1368 | 1011 | маш.-ч | маш.-ч | 1 | 0 | 721652621 | 1 | 0 | 578.28 | 490.55 | 0 | 0 | 477.92 | 490.55 | 0 | 1 | 1.21 | 1 | 1 | 2 | 0 | 0 | 1 | 1 | 0 | 1 |  | 1 | 2 | 65176278 | 1 | 0 | 109 | 1 | 0 | 0 | 0 | 0 | 0 | 0 | 0 | 0 | 477.92 | 490.55 | 0 | 0 | 1 | 1 | 0 | 477.92 | 490.55 | 0 | 0 | 1 | 1 |  | 0 | 6 | 6 | 578.28 | 477.92 | 1.21 | 477.92 | 490.55 | 0 | 3469.68 | 2943.3 | 0 | 6412.98 | 0 | 4-100-040 | 4 | чел.-ч. | 1
144 | 65175792 | 65176266 | 59010068 | 1 | 1 | 1 | 3 | 01.7.15.03-0042 | ФСБЦ-2022, 01.7.15.03-0042, приказ Минстроя России от 18.05.2022 г. № 378/пр | Болты с гайками и шайбами строительные | 1346 | 1009 | кг | кг | 1 | 0 | 391631581 | 0.42 | 201.17 | 0 | 0 | 0 | 174.93 | 0 | 0 | 0 | 1.15 | 1 | 1 | 1 | 2 | 0 | 0 | 1 | 1 | 0 | 0.42 |  | 0 | 2 | 65176279 | 1 | 0 | 110 | 1 | 0 | 0 | 0 | 0 | 0 | 0 | 0 | 73.4706 | 0 | 0 | 0 | 0 | 0 | 1 | 73.4706 | 0 | 0 | 0 | 0 | 0 | 1 |  | 0 | 0 | 2.52 | 201.17 | 174.93 | 1.15 | 73.47 | 0 | 506.95 | 0 | 0 | 0 | 506.95 | 0 |  | 0 |  | 0
144 | 65175792 | 65176266 | 59016888 | 1 | 1 | 1 | 3 | 08.3.07.01-0052 | ФСБЦ-2022 доп.4, 08.3.07.01-0052, приказ Минстроя России от 27.12.2022 г. № 1133/пр | Прокат стальной горячекатаный полосовой, марки стали Ст3сп, Ст3пс, размеры 50х5 мм | 1348 | 1009 | т | т | 1000 | 0 | -393839491 | 0.001 | 61873.2 | 0 | 0 | 0 | 70310.45 | 0 | 0 | 0 | 0.88 | 1 | 1 | 1 | 2 | 0 | 0 | 1 | 1 | 0 | 0.001 |  | 0 | 2 | 65176280 | 1 | 0 | 111 | 1 | 0 | 0 | 0 | 0 | 0 | 0 | 0 | 70.3105 | 0 | 0 | 0 | 0 | 0 | 1 | 70.3105 | 0 | 0 | 0 | 0 | 0 | 1 |  | 0 | 0 | 0.006 | 61873.2 | 70310.45 | 0.88 | 70.31 | 0 | 371.24 | 0 | 0 | 0 | 371.24 | 0 |  | 0 |  | 0
144 | 65175792 | 65176266 | 59026221 | 1 | 1 | 1 | 3 | 14.4.02.04-0142 | ФСБЦ-2022, 14.4.02.04-0142, приказ Минстроя России от 18.05.2022 г. № 378/пр | Краска масляная МА-0115, мумия, сурик железный | 1346 | 1009 | кг | кг | 1 | 0 | 628117784 | 0.3 | 104.64 | 0 | 0 | 0 | 79.88 | 0 | 0 | 0 | 1.31 | 1 | 1 | 1 | 2 | 0 | 0 | 1 | 1 | 0 | 0.3 |  | 0 | 2 | 65176281 | 1 | 0 | 112 | 1 | 0 | 0 | 0 | 0 | 0 | 0 | 0 | 23.964 | 0 | 0 | 0 | 0 | 0 | 1 | 23.964 | 0 | 0 | 0 | 0 | 0 | 1 |  | 0 | 0 | 1.8 | 104.64 | 79.88 | 1.31 | 23.96 | 0 | 188.35 | 0 | 0 | 0 | 188.35 | 0 |  | 0 |  | 0
144 | 65175792 | 65176266 | 58938947 | 109 | 1 | 1 | 3 | 421/пр_2020_п.75_пп.а |  | Сметная стоимость вспомогательных ненормируемых материальных ресурсов, не учтенная в сметной норме, 2% | 3277935 | 1013 | % | % | 1 | 0 | 274903907 | 2 | 0 | 0 | 0 | 0 | 0 | 0 | 0 | 0 | 1 | 1 | 1 | 1 | -2 | 0 | 0 | 0 | 1 | 0 | 2 |  | 0 | 2 | 65176282 | 1 | 0 | 113 | 1 | 0 | 0 | 0 | 0 | 0 | 0 | 0 | 0 | 0 | 0 | 0 | 0 | 0 | 0 | 0 | 0 | 0 | 0 | 0 | 0 | 0 |  | 0 | 0 | 12 | 0 | 0 | 1 | 0 | 0 | 0 | 0 | 0 | 0 | 0 | 0 |  | 0 |  | 0
145 | 65175792 | 65176283 | 37071037 | 109 | 1 | 1 | 1 | 1-100-40 |  | Затраты труда рабочих (Средний разряд - 4) | 1191 | 1013 | чел.-ч. | чел.-ч. | 1 | 0 | -1111239348 | 18.5 | 0 | 0 | 0 | 490.55 | 0 | 0 | 0 | 490.55 | 1 | 1 | 1 | 1 | -2 | 0 | 0 | 1 | 1 | 0 | 18.5 |  | 1 | 2 | 65176292 | 1 | 0 | 114 | 1 | 0 | 0 | 0 | 0 | 0 | 0 | 0 | 0 | 0 | 0 | 9075.175 | 18.5 | 0 | 1 | 0 | 0 | 0 | 9075.175 | 18.5 | 0 | 1 | 27225.53 | 55.5 | 0 | 55.5 | 490.55 | 490.55 | 1 | 9075.18 | 0 | 0 | 0 | 0 | 27225.53 | 27225.53 | 1 |  | 0 |  | 0
145 | 65175792 | 65176283 | 37064876 | 109 | 1 | 1 | 1 | 4-100-00 |  | Затраты труда машинистов | 1191 | 1013 | чел.-ч. | чел.-ч. | 1 | 0 | -1417349443 | 1.4 | 0 | 0 | 0 | 0 | 0 | 0 | 0 | 0 | 1 | 1 | 1 | 1 | -2 | 0 | 0 | 1 | 1 | 0 | 1.4 |  | 2 | 2 | 65176293 | 1 | 0 | 115 | 1 | 0 | 0 | 0 | 0 | 0 | 0 | 0 | 0 | 0 | 0 | 0 | 0 | 0 | 0 | 0 | 0 | 0 | 0 | 0 | 0 | 0 |  | 0 | 0 | 4.2 | 0 | 0 | 1 | 0 | 0 | 0 | 0 | 0 | 0 | 0 | 0 |  | 0 |  | 0
145 | 65175792 | 65176283 | 59054880 | 1 | 1 | 1 | 2 | 91.05.05-015 | ФСЭМ-2022, 91.05.05-015, приказ Минстроя России от 18.05.2022 г. № 378/пр | Краны на автомобильном ходу, грузоподъемность 16 т | 1368 | 1011 | маш.-ч | маш.-ч | 1 | 0 | -776243211 | 0.7 | 0 | 1551.19 | 658.94 | 0 | 0 | 1551.19 | 658.94 | 0 | 1 | 1 | 1 | 1 | -2 | 0 | 0 | 1 | 1 | 0 | 0.7 |  | 1 | 2 | 65176294 | 1 | 0 | 116 | 1 | 0 | 0 | 0 | 0 | 0 | 0 | 0 | 0 | 1085.833 | 461.258 | 0 | 0 | 0.7 | 1 | 0 | 1085.833 | 461.258 | 0 | 0 | 0.7 | 1 |  | 0 | 2.1 | 2.1 | 1551.19 | 1551.19 | 1 | 1085.83 | 461.26 | 0 | 3257.5 | 1383.77 | 0 | 4641.27 | 1 | 4-100-060 | 6 | чел.-ч. | 1
145 | 65175792 | 65176283 | 59055768 | 1 | 1 | 1 | 2 | 91.14.02-001 | ФСЭМ-2022 доп.7, 91.14.02-001, приказ Минстроя России от 02.08.2023 г. № 551/пр | Автомобили бортовые, грузоподъемность до 5 т | 1368 | 1011 | маш.-ч | маш.-ч | 1 | 0 | 721652621 | 0.7 | 0 | 578.28 | 490.55 | 0 | 0 | 477.92 | 490.55 | 0 | 1 | 1.21 | 1 | 1 | 2 | 0 | 0 | 1 | 1 | 0 | 0.7 |  | 1 | 2 | 65176295 | 1 | 0 | 117 | 1 | 0 | 0 | 0 | 0 | 0 | 0 | 0 | 0 | 334.544 | 343.385 | 0 | 0 | 0.7 | 1 | 0 | 334.544 | 343.385 | 0 | 0 | 0.7 | 1 |  | 0 | 2.1 | 2.1 | 578.28 | 477.92 | 1.21 | 334.54 | 343.39 | 0 | 1214.39 | 1030.16 | 0 | 2244.55 | 0 | 4-100-040 | 4 | чел.-ч. | 1
145 | 65175792 | 65176283 | 59010068 | 1 | 1 | 1 | 3 | 01.7.15.03-0042 | ФСБЦ-2022, 01.7.15.03-0042, приказ Минстроя России от 18.05.2022 г. № 378/пр | Болты с гайками и шайбами строительные | 1346 | 1009 | кг | кг | 1 | 0 | 391631581 | 0.42 | 201.17 | 0 | 0 | 0 | 174.93 | 0 | 0 | 0 | 1.15 | 1 | 1 | 1 | 2 | 0 | 0 | 1 | 1 | 0 | 0.42 |  | 0 | 2 | 65176296 | 1 | 0 | 118 | 1 | 0 | 0 | 0 | 0 | 0 | 0 | 0 | 73.4706 | 0 | 0 | 0 | 0 | 0 | 1 | 73.4706 | 0 | 0 | 0 | 0 | 0 | 1 |  | 0 | 0 | 1.26 | 201.17 | 174.93 | 1.15 | 73.47 | 0 | 253.47 | 0 | 0 | 0 | 253.47 | 0 |  | 0 |  | 0
145 | 65175792 | 65176283 | 59016888 | 1 | 1 | 1 | 3 | 08.3.07.01-0052 | ФСБЦ-2022 доп.4, 08.3.07.01-0052, приказ Минстроя России от 27.12.2022 г. № 1133/пр | Прокат стальной горячекатаный полосовой, марки стали Ст3сп, Ст3пс, размеры 50х5 мм | 1348 | 1009 | т | т | 1000 | 0 | -393839491 | 0.001 | 61873.2 | 0 | 0 | 0 | 70310.45 | 0 | 0 | 0 | 0.88 | 1 | 1 | 1 | 2 | 0 | 0 | 1 | 1 | 0 | 0.001 |  | 0 | 2 | 65176297 | 1 | 0 | 119 | 1 | 0 | 0 | 0 | 0 | 0 | 0 | 0 | 70.3105 | 0 | 0 | 0 | 0 | 0 | 1 | 70.3105 | 0 | 0 | 0 | 0 | 0 | 1 |  | 0 | 0 | 0.003 | 61873.2 | 70310.45 | 0.88 | 70.31 | 0 | 185.62 | 0 | 0 | 0 | 185.62 | 0 |  | 0 |  | 0
145 | 65175792 | 65176283 | 59026221 | 1 | 1 | 1 | 3 | 14.4.02.04-0142 | ФСБЦ-2022, 14.4.02.04-0142, приказ Минстроя России от 18.05.2022 г. № 378/пр | Краска масляная МА-0115, мумия, сурик железный | 1346 | 1009 | кг | кг | 1 | 0 | 628117784 | 0.3 | 104.64 | 0 | 0 | 0 | 79.88 | 0 | 0 | 0 | 1.31 | 1 | 1 | 1 | 2 | 0 | 0 | 1 | 1 | 0 | 0.3 |  | 0 | 2 | 65176298 | 1 | 0 | 120 | 1 | 0 | 0 | 0 | 0 | 0 | 0 | 0 | 23.964 | 0 | 0 | 0 | 0 | 0 | 1 | 23.964 | 0 | 0 | 0 | 0 | 0 | 1 |  | 0 | 0 | 0.9 | 104.64 | 79.88 | 1.31 | 23.96 | 0 | 94.18 | 0 | 0 | 0 | 94.18 | 0 |  | 0 |  | 0
145 | 65175792 | 65176283 | 58938947 | 109 | 1 | 1 | 3 | 421/пр_2020_п.75_пп.а |  | Сметная стоимость вспомогательных ненормируемых материальных ресурсов, не учтенная в сметной норме, 2% | 3277935 | 1013 | % | % | 1 | 0 | 274903907 | 2 | 0 | 0 | 0 | 0 | 0 | 0 | 0 | 0 | 1 | 1 | 1 | 1 | -2 | 0 | 0 | 0 | 1 | 0 | 2 |  | 0 | 2 | 65176299 | 1 | 0 | 121 | 1 | 0 | 0 | 0 | 0 | 0 | 0 | 0 | 0 | 0 | 0 | 0 | 0 | 0 | 0 | 0 | 0 | 0 | 0 | 0 | 0 | 0 |  | 0 | 0 | 6 | 0 | 0 | 1 | 0 | 0 | 0 | 0 | 0 | 0 | 0 | 0 |  | 0 |  | 0
146 | 65175792 | 65176300 | 37080781 | 109 | 1 | 1 | 1 | 1-100-42 |  | Затраты труда рабочих (Средний разряд - 4,2) | 1191 | 1013 | чел.-ч. | чел.-ч. | 1 | 0 | -1936699058 | 20.6 | 0 | 0 | 0 | 505.19 | 0 | 0 | 0 | 505.19 | 1 | 1 | 1 | 1 | -2 | 0 | 0 | 1 | 1 | 0 | 20.6 |  | 1 | 2 | 65176316 | 1 | 0 | 122 | 1 | 0 | 0 | 0 | 0 | 0 | 0 | 0 | 0 | 0 | 0 | 10406.914 | 20.6 | 0 | 1 | 0 | 0 | 0 | 10406.914 | 20.6 | 0 | 1 | 58278.72 | 115.36 | 0 | 115.36 | 505.19 | 505.19 | 1 | 10406.91 | 0 | 0 | 0 | 0 | 58278.72 | 58278.72 | 1 |  | 0 |  | 0
146 | 65175792 | 65176300 | 37064876 | 109 | 1 | 1 | 1 | 4-100-00 |  | Затраты труда машинистов | 1191 | 1013 | чел.-ч. | чел.-ч. | 1 | 0 | -1417349443 | 2.85 | 0 | 0 | 0 | 0 | 0 | 0 | 0 | 0 | 1 | 1 | 1 | 1 | -2 | 0 | 0 | 1 | 1 | 0 | 2.85 |  | 2 | 2 | 65176317 | 1 | 0 | 123 | 1 | 0 | 0 | 0 | 0 | 0 | 0 | 0 | 0 | 0 | 0 | 0 | 0 | 0 | 0 | 0 | 0 | 0 | 0 | 0 | 0 | 0 |  | 0 | 0 | 15.96 | 0 | 0 | 1 | 0 | 0 | 0 | 0 | 0 | 0 | 0 | 0 |  | 0 |  | 0
146 | 65175792 | 65176300 | 59054863 | 1 | 1 | 1 | 2 | 91.05.04-010 | ФСЭМ-2022, 91.05.04-010, приказ Минстроя России от 18.05.2022 г. № 378/пр | Краны мостовые электрические, грузоподъемность 50 т | 1368 | 1011 | маш.-ч | маш.-ч | 1 | 0 | 1259570850 | 1.01 | 0 | 2264.02 | 563.76 | 0 | 0 | 1689.57 | 563.76 | 0 | 1 | 1.34 | 1 | 1 | 2 | 0 | 0 | 1 | 1 | 0 | 1.01 |  | 1 | 2 | 65176318 | 1 | 0 | 124 | 1 | 0 | 0 | 0 | 0 | 0 | 0 | 0 | 0 | 1706.4657 | 569.3976 | 0 | 0 | 1.01 | 1 | 0 | 1706.4657 | 569.3976 | 0 | 0 | 1.01 | 1 |  | 0 | 5.656 | 5.656 | 2264.02 | 1689.57 | 1.34 | 1706.47 | 569.4 | 0 | 12805.3 | 3188.63 | 0 | 15993.93 | 0 | 4-100-050 | 5 | чел.-ч. | 1
146 | 65175792 | 65176300 | 59054880 | 1 | 1 | 1 | 2 | 91.05.05-015 | ФСЭМ-2022, 91.05.05-015, приказ Минстроя России от 18.05.2022 г. № 378/пр | Краны на автомобильном ходу, грузоподъемность 16 т | 1368 | 1011 | маш.-ч | маш.-ч | 1 | 0 | -776243211 | 0.92 | 0 | 1551.19 | 658.94 | 0 | 0 | 1551.19 | 658.94 | 0 | 1 | 1 | 1 | 1 | -2 | 0 | 0 | 1 | 1 | 0 | 0.92 |  | 1 | 2 | 65176319 | 1 | 0 | 125 | 1 | 0 | 0 | 0 | 0 | 0 | 0 | 0 | 0 | 1427.0948 | 606.2248 | 0 | 0 | 0.92 | 1 | 0 | 1427.0948 | 606.2248 | 0 | 0 | 0.92 | 1 |  | 0 | 5.152 | 5.152 | 1551.19 | 1551.19 | 1 | 1427.09 | 606.22 | 0 | 7991.73 | 3394.86 | 0 | 11386.59 | 1 | 4-100-060 | 6 | чел.-ч. | 1
146 | 65175792 | 65176300 | 59055768 | 1 | 1 | 1 | 2 | 91.14.02-001 | ФСЭМ-2022 доп.7, 91.14.02-001, приказ Минстроя России от 02.08.2023 г. № 551/пр | Автомобили бортовые, грузоподъемность до 5 т | 1368 | 1011 | маш.-ч | маш.-ч | 1 | 0 | 721652621 | 0.92 | 0 | 578.28 | 490.55 | 0 | 0 | 477.92 | 490.55 | 0 | 1 | 1.21 | 1 | 1 | 2 | 0 | 0 | 1 | 1 | 0 | 0.92 |  | 1 | 2 | 65176320 | 1 | 0 | 126 | 1 | 0 | 0 | 0 | 0 | 0 | 0 | 0 | 0 | 439.6864 | 451.306 | 0 | 0 | 0.92 | 1 | 0 | 439.6864 | 451.306 | 0 | 0 | 0.92 | 1 |  | 0 | 5.152 | 5.152 | 578.28 | 477.92 | 1.21 | 439.69 | 451.31 | 0 | 2979.3 | 2527.31 | 0 | 5506.61 | 0 | 4-100-040 | 4 | чел.-ч. | 1
146 | 65175792 | 65176300 | 59055946 | 1 | 1 | 1 | 2 | 91.17.04-161 | ФСЭМ-2022, 91.17.04-161, приказ Минстроя России от 18.05.2022 г. № 378/пр | Аппарат сварочный для полуавтоматической сварки, сварочный ток до 500 А, в комплекте с механизмом подачи проволоки | 1368 | 1011 | маш.-ч | маш.-ч | 1 | 0 | -379547410 | 0.33 | 0 | 99.95 | 0 | 0 | 0 | 99.95 | 0 | 0 | 1 | 1 | 1 | 1 | -2 | 0 | 0 | 1 | 1 | 0 | 0.33 |  | 1 | 2 | 65176321 | 1 | 0 | 127 | 1 | 0 | 0 | 0 | 0 | 0 | 0 | 0 | 0 | 32.9835 | 0 | 0 | 0 | 0 | 1 | 0 | 32.9835 | 0 | 0 | 0 | 0 | 1 |  | 0 | 0 | 1.848 | 99.95 | 99.95 | 1 | 32.98 | 0 | 0 | 184.71 | 0 | 0 | 184.71 | 1 |  | 0 |  | 0
146 | 65175792 | 65176300 | 59055958 | 1 | 1 | 1 | 2 | 91.17.04-233 | ФСЭМ-2022, 91.17.04-233, приказ Минстроя России от 18.05.2022 г. № 378/пр | Аппараты сварочные для ручной дуговой сварки, сварочный ток до 350 А | 1368 | 1011 | маш.-ч | маш.-ч | 1 | 0 | -278178338 | 2.33 | 0 | 26.32 | 0 | 0 | 0 | 26.32 | 0 | 0 | 1 | 1 | 1 | 1 | -2 | 0 | 0 | 1 | 1 | 0 | 2.33 |  | 1 | 2 | 65176322 | 1 | 0 | 128 | 1 | 0 | 0 | 0 | 0 | 0 | 0 | 0 | 0 | 61.3256 | 0 | 0 | 0 | 0 | 1 | 0 | 61.3256 | 0 | 0 | 0 | 0 | 1 |  | 0 | 0 | 13.048 | 26.32 | 26.32 | 1 | 61.33 | 0 | 0 | 343.42 | 0 | 0 | 343.42 | 1 |  | 0 |  | 0
146 | 65175792 | 65176300 | 59008768 | 1 | 1 | 1 | 3 | 01.7.03.04-0001 | ФСБЦ-2022, 01.7.03.04-0001, приказ Минстроя России от 18.05.2022 г. № 378/пр | Электроэнергия | 1383 | 1013 | КВТ-Ч | КВТ-Ч | 1 | 0 | 2066892133 | 0.1344 | 5.56 | 0 | 0 | 0 | 5.56 | 0 | 0 | 0 | 1 | 1 | 1 | 1 | -2 | 0 | 0 | 1 | 1 | 0 | 0.1344 |  | 0 | 2 | 65176323 | 1 | 0 | 129 | 1 | 0 | 0 | 0 | 0 | 0 | 0 | 0 | 0.74726 | 0 | 0 | 0 | 0 | 0 | 1 | 0.74726 | 0 | 0 | 0 | 0 | 0 | 1 |  | 0 | 0 | 0.75264 | 5.56 | 5.56 | 1 | 0.75 | 0 | 4.18 | 0 | 0 | 0 | 4.18 | 1 |  | 0 |  | 0
146 | 65175792 | 65176300 | 59009477 | 1 | 1 | 1 | 3 | 01.7.11.07-0227 | ФСБЦ-2022, 01.7.11.07-0227, приказ Минстроя России от 18.05.2022 г. № 378/пр | Электроды сварочные для сварки низколегированных и углеродистых сталей УОНИ 13/45, Э42А, диаметр 4-5 мм | 1346 | 1009 | кг | кг | 1 | 0 | 1568892381 | 0.2 | 147.85 | 0 | 0 | 0 | 155.63 | 0 | 0 | 0 | 0.95 | 1 | 1 | 1 | 2 | 0 | 0 | 1 | 1 | 0 | 0.2 |  | 0 | 2 | 65176324 | 1 | 0 | 130 | 1 | 0 | 0 | 0 | 0 | 0 | 0 | 0 | 31.126 | 0 | 0 | 0 | 0 | 0 | 1 | 31.126 | 0 | 0 | 0 | 0 | 0 | 1 |  | 0 | 0 | 1.12 | 147.85 | 155.63 | 0.95 | 31.13 | 0 | 165.59 | 0 | 0 | 0 | 165.59 | 0 |  | 0 |  | 0
146 | 65175792 | 65176300 | 59010068 | 1 | 1 | 1 | 3 | 01.7.15.03-0042 | ФСБЦ-2022, 01.7.15.03-0042, приказ Минстроя России от 18.05.2022 г. № 378/пр | Болты с гайками и шайбами строительные | 1346 | 1009 | кг | кг | 1 | 0 | 391631581 | 1.25 | 201.17 | 0 | 0 | 0 | 174.93 | 0 | 0 | 0 | 1.15 | 1 | 1 | 1 | 2 | 0 | 0 | 1 | 1 | 0 | 1.25 |  | 0 | 2 | 65176325 | 1 | 0 | 131 | 1 | 0 | 0 | 0 | 0 | 0 | 0 | 0 | 218.6625 | 0 | 0 | 0 | 0 | 0 | 1 | 218.6625 | 0 | 0 | 0 | 0 | 0 | 1 |  | 0 | 0 | 7 | 201.17 | 174.93 | 1.15 | 218.66 | 0 | 1408.19 | 0 | 0 | 0 | 1408.19 | 0 |  | 0 |  | 0
146 | 65175792 | 65176300 | 59014744 | 1 | 1 | 1 | 3 | 07.2.07.04-0007 | ФСБЦ-2022, 07.2.07.04-0007, приказ Минстроя России от 18.05.2022 г. № 378/пр | Конструкции стальные индивидуального изготовления из сортового проката | 1348 | 1009 | т | т | 1000 | 0 | 1030386617 | 0.081 | 126334.57 | 0 | 0 | 0 | 105278.81 | 0 | 0 | 0 | 1.2 | 1 | 1 | 1 | 2 | 0 | 0 | 1 | 1 | 0 | 0.081 |  | 0 | 2 | 65176326 | 1 | 0 | 132 | 1 | 0 | 0 | 0 | 0 | 0 | 0 | 0 | 8527.5836 | 0 | 0 | 0 | 0 | 0 | 1 | 8527.5836 | 0 | 0 | 0 | 0 | 0 | 1 |  | 0 | 0 | 0.4536 | 126334.57 | 105278.81 | 1.2 | 8527.58 | 0 | 57305.36 | 0 | 0 | 0 | 57305.36 | 0 |  | 0 |  | 0
146 | 65175792 | 65176300 | 59016888 | 1 | 1 | 1 | 3 | 08.3.07.01-0052 | ФСБЦ-2022 доп.4, 08.3.07.01-0052, приказ Минстроя России от 27.12.2022 г. № 1133/пр | Прокат стальной горячекатаный полосовой, марки стали Ст3сп, Ст3пс, размеры 50х5 мм | 1348 | 1009 | т | т | 1000 | 0 | -393839491 | 0.0004 | 61873.2 | 0 | 0 | 0 | 70310.45 | 0 | 0 | 0 | 0.88 | 1 | 1 | 1 | 2 | 0 | 0 | 1 | 1 | 0 | 0.0004 |  | 0 | 2 | 65176327 | 1 | 0 | 133 | 1 | 0 | 0 | 0 | 0 | 0 | 0 | 0 | 28.1242 | 0 | 0 | 0 | 0 | 0 | 1 | 28.1242 | 0 | 0 | 0 | 0 | 0 | 1 |  | 0 | 0 | 0.00224 | 61873.2 | 70310.45 | 0.88 | 28.12 | 0 | 138.6 | 0 | 0 | 0 | 138.6 | 0 |  | 0 |  | 0
146 | 65175792 | 65176300 | 59026221 | 1 | 1 | 1 | 3 | 14.4.02.04-0142 | ФСБЦ-2022, 14.4.02.04-0142, приказ Минстроя России от 18.05.2022 г. № 378/пр | Краска масляная МА-0115, мумия, сурик железный | 1346 | 1009 | кг | кг | 1 | 0 | 628117784 | 8.17 | 104.64 | 0 | 0 | 0 | 79.88 | 0 | 0 | 0 | 1.31 | 1 | 1 | 1 | 2 | 0 | 0 | 1 | 1 | 0 | 8.17 |  | 0 | 2 | 65176328 | 1 | 0 | 134 | 1 | 0 | 0 | 0 | 0 | 0 | 0 | 0 | 652.6196 | 0 | 0 | 0 | 0 | 0 | 1 | 652.6196 | 0 | 0 | 0 | 0 | 0 | 1 |  | 0 | 0 | 45.752 | 104.64 | 79.88 | 1.31 | 652.62 | 0 | 4787.49 | 0 | 0 | 0 | 4787.49 | 0 |  | 0 |  | 0
146 | 65175792 | 65176300 | 59033311 | 1 | 1 | 1 | 3 | 20.1.02.23-0082 | ФСБЦ-2022, 20.1.02.23-0082, приказ Минстроя России от 18.05.2022 г. № 378/пр | Перемычки гибкие, тип ПГС-50 | 1455 | 1013 | 10 ШТ | 10 ШТ | 1 | 0 | -598792100 | 0.1 | 1067.5 | 0 | 0 | 0 | 944.69 | 0 | 0 | 0 | 1.13 | 1 | 1 | 1 | 2 | 0 | 0 | 1 | 1 | 0 | 0.1 |  | 0 | 2 | 65176329 | 1 | 0 | 135 | 1 | 0 | 0 | 0 | 0 | 0 | 0 | 0 | 94.469 | 0 | 0 | 0 | 0 | 0 | 1 | 94.469 | 0 | 0 | 0 | 0 | 0 | 1 |  | 0 | 0 | 0.56 | 1067.5 | 944.69 | 1.13 | 94.47 | 0 | 597.8 | 0 | 0 | 0 | 597.8 | 0 |  | 0 |  | 0
146 | 65175792 | 65176300 | 58938947 | 109 | 1 | 1 | 3 | 421/пр_2020_п.75_пп.а |  | Сметная стоимость вспомогательных ненормируемых материальных ресурсов, не учтенная в сметной норме, 2% | 3277935 | 1013 | % | % | 1 | 0 | 274903907 | 2 | 0 | 0 | 0 | 0 | 0 | 0 | 0 | 0 | 1 | 1 | 1 | 1 | -2 | 0 | 0 | 0 | 1 | 0 | 2 |  | 0 | 2 | 65176330 | 1 | 0 | 136 | 1 | 0 | 0 | 0 | 0 | 0 | 0 | 0 | 0 | 0 | 0 | 0 | 0 | 0 | 0 | 0 | 0 | 0 | 0 | 0 | 0 | 0 |  | 0 | 0 | 11.2 | 0 | 0 | 1 | 0 | 0 | 0 | 0 | 0 | 0 | 0 | 0 |  | 0 |  | 0
147 | 65175792 | 65176331 | 37071037 | 109 | 1 | 1 | 1 | 1-100-40 |  | Затраты труда рабочих (Средний разряд - 4) | 1191 | 1013 | чел.-ч. | чел.-ч. | 1 | 0 | -1111239348 | 24.7 | 0 | 0 | 0 | 490.55 | 0 | 0 | 0 | 490.55 | 1 | 1 | 1 | 1 | -2 | 0 | 0 | 1 | 1 | 0 | 24.7 |  | 1 | 2 | 65176343 | 1 | 0 | 137 | 1 | 0 | 0 | 0 | 0 | 0 | 0 | 0 | 0 | 0 | 0 | 12116.585 | 24.7 | 0 | 1 | 0 | 0 | 0 | 12116.585 | 24.7 | 0 | 1 | 12116.59 | 24.7 | 0 | 24.7 | 490.55 | 490.55 | 1 | 12116.59 | 0 | 0 | 0 | 0 | 12116.59 | 12116.59 | 1 |  | 0 |  | 0
147 | 65175792 | 65176331 | 37064876 | 109 | 1 | 1 | 1 | 4-100-00 |  | Затраты труда машинистов | 1191 | 1013 | чел.-ч. | чел.-ч. | 1 | 0 | -1417349443 | 0.61 | 0 | 0 | 0 | 0 | 0 | 0 | 0 | 0 | 1 | 1 | 1 | 1 | -2 | 0 | 0 | 1 | 1 | 0 | 0.61 |  | 2 | 2 | 65176344 | 1 | 0 | 138 | 1 | 0 | 0 | 0 | 0 | 0 | 0 | 0 | 0 | 0 | 0 | 0 | 0 | 0 | 0 | 0 | 0 | 0 | 0 | 0 | 0 | 0 |  | 0 | 0 | 0.61 | 0 | 0 | 1 | 0 | 0 | 0 | 0 | 0 | 0 | 0 | 0 |  | 0 |  | 0
147 | 65175792 | 65176331 | 59054880 | 1 | 1 | 1 | 2 | 91.05.05-015 | ФСЭМ-2022, 91.05.05-015, приказ Минстроя России от 18.05.2022 г. № 378/пр | Краны на автомобильном ходу, грузоподъемность 16 т | 1368 | 1011 | маш.-ч | маш.-ч | 1 | 0 | -776243211 | 0.22 | 0 | 1551.19 | 658.94 | 0 | 0 | 1551.19 | 658.94 | 0 | 1 | 1 | 1 | 1 | -2 | 0 | 0 | 1 | 1 | 0 | 0.22 |  | 1 | 2 | 65176345 | 1 | 0 | 139 | 1 | 0 | 0 | 0 | 0 | 0 | 0 | 0 | 0 | 341.2618 | 144.9668 | 0 | 0 | 0.22 | 1 | 0 | 341.2618 | 144.9668 | 0 | 0 | 0.22 | 1 |  | 0 | 0.22 | 0.22 | 1551.19 | 1551.19 | 1 | 341.26 | 144.97 | 0 | 341.26 | 144.97 | 0 | 486.23 | 1 | 4-100-060 | 6 | чел.-ч. | 1
147 | 65175792 | 65176331 | 59055018 | 1 | 1 | 1 | 2 | 91.06.03-058 | ФСЭМ-2022, 91.06.03-058, приказ Минстроя России от 18.05.2022 г. № 378/пр | Лебедки электрические тяговым усилием 156,96 кН (16 т) | 1368 | 1011 | маш.-ч | маш.-ч | 1 | 0 | 635695083 | 0.17 | 0 | 75.86 | 435.64 | 0 | 0 | 55.78 | 435.64 | 0 | 1 | 1.36 | 1 | 1 | 2 | 0 | 0 | 1 | 1 | 0 | 0.17 |  | 1 | 2 | 65176346 | 1 | 0 | 140 | 1 | 0 | 0 | 0 | 0 | 0 | 0 | 0 | 0 | 9.4826 | 74.0588 | 0 | 0 | 0.17 | 1 | 0 | 9.4826 | 74.0588 | 0 | 0 | 0.17 | 1 |  | 0 | 0.17 | 0.17 | 75.86 | 55.78 | 1.36 | 9.48 | 74.06 | 0 | 12.9 | 74.06 | 0 | 86.96 | 0 | 4-100-030 | 3 | чел.-ч. | 1
147 | 65175792 | 65176331 | 59055768 | 1 | 1 | 1 | 2 | 91.14.02-001 | ФСЭМ-2022 доп.7, 91.14.02-001, приказ Минстроя России от 02.08.2023 г. № 551/пр | Автомобили бортовые, грузоподъемность до 5 т | 1368 | 1011 | маш.-ч | маш.-ч | 1 | 0 | 721652621 | 0.22 | 0 | 578.28 | 490.55 | 0 | 0 | 477.92 | 490.55 | 0 | 1 | 1.21 | 1 | 1 | 2 | 0 | 0 | 1 | 1 | 0 | 0.22 |  | 1 | 2 | 65176347 | 1 | 0 | 141 | 1 | 0 | 0 | 0 | 0 | 0 | 0 | 0 | 0 | 105.1424 | 107.921 | 0 | 0 | 0.22 | 1 | 0 | 105.1424 | 107.921 | 0 | 0 | 0.22 | 1 |  | 0 | 0.22 | 0.22 | 578.28 | 477.92 | 1.21 | 105.14 | 107.92 | 0 | 127.22 | 107.92 | 0 | 235.14 | 0 | 4-100-040 | 4 | чел.-ч. | 1
147 | 65175792 | 65176331 | 59055958 | 1 | 1 | 1 | 2 | 91.17.04-233 | ФСЭМ-2022, 91.17.04-233, приказ Минстроя России от 18.05.2022 г. № 378/пр | Аппараты сварочные для ручной дуговой сварки, сварочный ток до 350 А | 1368 | 1011 | маш.-ч | маш.-ч | 1 | 0 | -278178338 | 0.55 | 0 | 26.32 | 0 | 0 | 0 | 26.32 | 0 | 0 | 1 | 1 | 1 | 1 | -2 | 0 | 0 | 1 | 1 | 0 | 0.55 |  | 1 | 2 | 65176348 | 1 | 0 | 142 | 1 | 0 | 0 | 0 | 0 | 0 | 0 | 0 | 0 | 14.476 | 0 | 0 | 0 | 0 | 1 | 0 | 14.476 | 0 | 0 | 0 | 0 | 1 |  | 0 | 0 | 0.55 | 26.32 | 26.32 | 1 | 14.48 | 0 | 0 | 14.48 | 0 | 0 | 14.48 | 1 |  | 0 |  | 0
147 | 65175792 | 65176331 | 59009477 | 1 | 1 | 1 | 3 | 01.7.11.07-0227 | ФСБЦ-2022, 01.7.11.07-0227, приказ Минстроя России от 18.05.2022 г. № 378/пр | Электроды сварочные для сварки низколегированных и углеродистых сталей УОНИ 13/45, Э42А, диаметр 4-5 мм | 1346 | 1009 | кг | кг | 1 | 0 | 1568892381 | 0.2 | 147.85 | 0 | 0 | 0 | 155.63 | 0 | 0 | 0 | 0.95 | 1 | 1 | 1 | 2 | 0 | 0 | 1 | 1 | 0 | 0.2 |  | 0 | 2 | 65176349 | 1 | 0 | 143 | 1 | 0 | 0 | 0 | 0 | 0 | 0 | 0 | 31.126 | 0 | 0 | 0 | 0 | 0 | 1 | 31.126 | 0 | 0 | 0 | 0 | 0 | 1 |  | 0 | 0 | 0.2 | 147.85 | 155.63 | 0.95 | 31.13 | 0 | 29.57 | 0 | 0 | 0 | 29.57 | 0 |  | 0 |  | 0
147 | 65175792 | 65176331 | 59010068 | 1 | 1 | 1 | 3 | 01.7.15.03-0042 | ФСБЦ-2022, 01.7.15.03-0042, приказ Минстроя России от 18.05.2022 г. № 378/пр | Болты с гайками и шайбами строительные | 1346 | 1009 | кг | кг | 1 | 0 | 391631581 | 6 | 201.17 | 0 | 0 | 0 | 174.93 | 0 | 0 | 0 | 1.15 | 1 | 1 | 1 | 2 | 0 | 0 | 1 | 1 | 0 | 6 |  | 0 | 2 | 65176350 | 1 | 0 | 144 | 1 | 0 | 0 | 0 | 0 | 0 | 0 | 0 | 1049.58 | 0 | 0 | 0 | 0 | 0 | 1 | 1049.58 | 0 | 0 | 0 | 0 | 0 | 1 |  | 0 | 0 | 6 | 201.17 | 174.93 | 1.15 | 1049.58 | 0 | 1207.02 | 0 | 0 | 0 | 1207.02 | 0 |  | 0 |  | 0
147 | 65175792 | 65176331 | 59017068 | 1 | 1 | 1 | 3 | 08.3.08.02-0058 | ФСБЦ-2022, 08.3.08.02-0058, приказ Минстроя России от 18.05.2022 г. № 378/пр | Уголок стальной горячекатаный равнополочный, марки стали Ст3сп, Ст3пс, ширина полок 35-56 мм, толщина полки 3-5 мм | 1348 | 1009 | т | т | 1000 | 0 | -522469546 | 0.07 | 55303.81 | 0 | 0 | 0 | 55303.81 | 0 | 0 | 0 | 1 | 1 | 1 | 1 | -2 | 0 | 0 | 1 | 1 | 0 | 0.07 |  | 0 | 2 | 65176351 | 1 | 0 | 145 | 1 | 0 | 0 | 0 | 0 | 0 | 0 | 0 | 3871.2667 | 0 | 0 | 0 | 0 | 0 | 1 | 3871.2667 | 0 | 0 | 0 | 0 | 0 | 1 |  | 0 | 0 | 0.07 | 55303.81 | 55303.81 | 1 | 3871.27 | 0 | 3871.27 | 0 | 0 | 0 | 3871.27 | 1 |  | 0 |  | 0
147 | 65175792 | 65176331 | 59026221 | 1 | 1 | 1 | 3 | 14.4.02.04-0142 | ФСБЦ-2022, 14.4.02.04-0142, приказ Минстроя России от 18.05.2022 г. № 378/пр | Краска масляная МА-0115, мумия, сурик железный | 1346 | 1009 | кг | кг | 1 | 0 | 628117784 | 3 | 104.64 | 0 | 0 | 0 | 79.88 | 0 | 0 | 0 | 1.31 | 1 | 1 | 1 | 2 | 0 | 0 | 1 | 1 | 0 | 3 |  | 0 | 2 | 65176352 | 1 | 0 | 146 | 1 | 0 | 0 | 0 | 0 | 0 | 0 | 0 | 239.64 | 0 | 0 | 0 | 0 | 0 | 1 | 239.64 | 0 | 0 | 0 | 0 | 0 | 1 |  | 0 | 0 | 3 | 104.64 | 79.88 | 1.31 | 239.64 | 0 | 313.92 | 0 | 0 | 0 | 313.92 | 0 |  | 0 |  | 0
147 | 65175792 | 65176331 | 58938947 | 109 | 1 | 1 | 3 | 421/пр_2020_п.75_пп.а |  | Сметная стоимость вспомогательных ненормируемых материальных ресурсов, не учтенная в сметной норме, 2% | 3277935 | 1013 | % | % | 1 | 0 | 274903907 | 2 | 0 | 0 | 0 | 0 | 0 | 0 | 0 | 0 | 1 | 1 | 1 | 1 | -2 | 0 | 0 | 0 | 1 | 0 | 2 |  | 0 | 2 | 65176353 | 1 | 0 | 147 | 1 | 0 | 0 | 0 | 0 | 0 | 0 | 0 | 0 | 0 | 0 | 0 | 0 | 0 | 0 | 0 | 0 | 0 | 0 | 0 | 0 | 0 |  | 0 | 0 | 2 | 0 | 0 | 1 | 0 | 0 | 0 | 0 | 0 | 0 | 0 | 0 |  | 0 |  | 0
148 | 65175792 | 65176354 | 37064878 | 109 | 1 | 1 | 1 | 1-100-38 |  | Затраты труда рабочих (Средний разряд - 3,8) | 1191 | 1013 | чел.-ч. | чел.-ч. | 1 | 0 | -2012709214 | 8.32 | 0 | 0 | 0 | 479.56 | 0 | 0 | 0 | 479.56 | 1 | 1 | 1 | 1 | -2 | 0 | 0 | 1 | 1 | 0 | 8.32 |  | 1 | 2 | 65176364 | 1 | 0 | 148 | 1 | 0 | 0 | 0 | 0 | 0 | 0 | 0 | 0 | 0 | 0 | 3989.9392 | 8.32 | 0 | 1 | 0 | 0 | 0 | 3989.9392 | 8.32 | 0 | 1 | 23939.64 | 49.92 | 0 | 49.92 | 479.56 | 479.56 | 1 | 3989.94 | 0 | 0 | 0 | 0 | 23939.64 | 23939.64 | 1 |  | 0 |  | 0
148 | 65175792 | 65176354 | 37064876 | 109 | 1 | 1 | 1 | 4-100-00 |  | Затраты труда машинистов | 1191 | 1013 | чел.-ч. | чел.-ч. | 1 | 0 | -1417349443 | 7.08 | 0 | 0 | 0 | 0 | 0 | 0 | 0 | 0 | 1 | 1 | 1 | 1 | -2 | 0 | 0 | 1 | 1 | 0 | 7.08 |  | 2 | 2 | 65176365 | 1 | 0 | 149 | 1 | 0 | 0 | 0 | 0 | 0 | 0 | 0 | 0 | 0 | 0 | 0 | 0 | 0 | 0 | 0 | 0 | 0 | 0 | 0 | 0 | 0 |  | 0 | 0 | 42.48 | 0 | 0 | 1 | 0 | 0 | 0 | 0 | 0 | 0 | 0 | 0 |  | 0 |  | 0
148 | 65175792 | 65176354 | 59054880 | 1 | 1 | 1 | 2 | 91.05.05-015 | ФСЭМ-2022, 91.05.05-015, приказ Минстроя России от 18.05.2022 г. № 378/пр | Краны на автомобильном ходу, грузоподъемность 16 т | 1368 | 1011 | маш.-ч | маш.-ч | 1 | 0 | -776243211 | 0.01 | 0 | 1551.19 | 658.94 | 0 | 0 | 1551.19 | 658.94 | 0 | 1 | 1 | 1 | 1 | -2 | 0 | 0 | 1 | 1 | 0 | 0.01 |  | 1 | 2 | 65176366 | 1 | 0 | 150 | 1 | 0 | 0 | 0 | 0 | 0 | 0 | 0 | 0 | 15.5119 | 6.5894 | 0 | 0 | 0.01 | 1 | 0 | 15.5119 | 6.5894 | 0 | 0 | 0.01 | 1 |  | 0 | 0.06 | 0.06 | 1551.19 | 1551.19 | 1 | 15.51 | 6.59 | 0 | 93.07 | 39.54 | 0 | 132.61 | 1 | 4-100-060 | 6 | чел.-ч. | 1
148 | 65175792 | 65176354 | 59055094 | 1 | 1 | 1 | 2 | 91.06.09-001 | ФСЭМ-2022, 91.06.09-001, приказ Минстроя России от 18.05.2022 г. № 378/пр | Подъемники телескопические самоходные, рабочая высота 26 м, грузоподъемность 250 кг | 1368 | 1011 | маш.-ч | маш.-ч | 1 | 0 | 857391492 | 7.06 | 0 | 2002.38 | 658.94 | 0 | 0 | 1472.34 | 658.94 | 0 | 1 | 1.36 | 1 | 1 | 2 | 0 | 0 | 1 | 1 | 0 | 7.06 |  | 1 | 2 | 65176367 | 1 | 0 | 151 | 1 | 0 | 0 | 0 | 0 | 0 | 0 | 0 | 0 | 10394.7204 | 4652.1164 | 0 | 0 | 7.06 | 1 | 0 | 10394.7204 | 4652.1164 | 0 | 0 | 7.06 | 1 |  | 0 | 42.36 | 42.36 | 2002.38 | 1472.34 | 1.36 | 10394.72 | 4652.12 | 0 | 84820.82 | 27912.7 | 0 | 112733.52 | 0 | 4-100-060 | 6 | чел.-ч. | 1
148 | 65175792 | 65176354 | 59055768 | 1 | 1 | 1 | 2 | 91.14.02-001 | ФСЭМ-2022 доп.7, 91.14.02-001, приказ Минстроя России от 02.08.2023 г. № 551/пр | Автомобили бортовые, грузоподъемность до 5 т | 1368 | 1011 | маш.-ч | маш.-ч | 1 | 0 | 721652621 | 0.01 | 0 | 578.28 | 490.55 | 0 | 0 | 477.92 | 490.55 | 0 | 1 | 1.21 | 1 | 1 | 2 | 0 | 0 | 1 | 1 | 0 | 0.01 |  | 1 | 2 | 65176368 | 1 | 0 | 152 | 1 | 0 | 0 | 0 | 0 | 0 | 0 | 0 | 0 | 4.7792 | 4.9055 | 0 | 0 | 0.01 | 1 | 0 | 4.7792 | 4.9055 | 0 | 0 | 0.01 | 1 |  | 0 | 0.06 | 0.06 | 578.28 | 477.92 | 1.21 | 4.78 | 4.91 | 0 | 34.7 | 29.43 | 0 | 64.13 | 0 | 4-100-040 | 4 | чел.-ч. | 1
148 | 65175792 | 65176354 | 59007019 | 1 | 1 | 1 | 3 | 01.3.01.01-0001 | ФСБЦ-2022 доп.6, 01.3.01.01-0001, приказ Минстроя России от 11.05.2023 г. № 335/пр | Бензин авиационный Б-70 | 1348 | 1009 | т | т | 1000 | 0 | 1337651512 | 0.0004 | 135080.52 | 0 | 0 | 0 | 116448.72 | 0 | 0 | 0 | 1.16 | 1 | 1 | 1 | 2 | 0 | 0 | 1 | 1 | 0 | 0.0004 |  | 0 | 2 | 65176369 | 1 | 0 | 153 | 1 | 0 | 0 | 0 | 0 | 0 | 0 | 0 | 46.5795 | 0 | 0 | 0 | 0 | 0 | 1 | 46.5795 | 0 | 0 | 0 | 0 | 0 | 1 |  | 0 | 0 | 0.0024 | 135080.52 | 116448.72 | 1.16 | 46.58 | 0 | 324.19 | 0 | 0 | 0 | 324.19 | 0 |  | 0 |  | 0
148 | 65175792 | 65176354 | 59007036 | 1 | 1 | 1 | 3 | 01.3.01.05-0009 | ФСБЦ-2022 доп.8, 01.3.01.05-0009, приказ Минстроя России от 14.11.2023 г. № 817/пр | Парафин нефтяной твердый Т-1 | 1348 | 1009 | т | т | 1000 | 0 | -530761762 | 1e-05 | 144834.14 | 0 | 0 | 0 | 81827.2 | 0 | 0 | 0 | 1.77 | 1 | 1 | 1 | 2 | 0 | 0 | 1 | 1 | 0 | 1e-05 |  | 0 | 2 | 65176370 | 1 | 0 | 154 | 1 | 0 | 0 | 0 | 0 | 0 | 0 | 0 | 0.81827 | 0 | 0 | 0 | 0 | 0 | 1 | 0.81827 | 0 | 0 | 0 | 0 | 0 | 1 |  | 0 | 0 | 6e-05 | 144834.14 | 81827.2 | 1.77 | 0.82 | 0 | 8.69 | 0 | 0 | 0 | 8.69 | 0 |  | 0 |  | 0
148 | 65175792 | 65176354 | 59008937 | 1 | 1 | 1 | 3 | 01.7.06.07-0002 | ФСБЦ-2022, 01.7.06.07-0002, приказ Минстроя России от 18.05.2022 г. № 378/пр | Ленты монтажные из пластмассы для бандажирования проводов, скрепляются пластмассовыми кнопками, ширина 10 мм | 1302 | 1003 | 10 м | 10 м | 10 | 0 | 153135899 | 0.024 | 57.7 | 0 | 0 | 0 | 37.71 | 0 | 0 | 0 | 1.53 | 1 | 1 | 1 | 2 | 0 | 0 | 1 | 1 | 0 | 0.024 |  | 0 | 2 | 65176371 | 1 | 0 | 155 | 1 | 0 | 0 | 0 | 0 | 0 | 0 | 0 | 0.90504 | 0 | 0 | 0 | 0 | 0 | 1 | 0.90504 | 0 | 0 | 0 | 0 | 0 | 1 |  | 0 | 0 | 0.144 | 57.7 | 37.71 | 1.53 | 0.91 | 0 | 8.31 | 0 | 0 | 0 | 8.31 | 0 |  | 0 |  | 0
148 | 65175792 | 65176354 | 58938947 | 109 | 1 | 1 | 3 | 421/пр_2020_п.75_пп.а |  | Сметная стоимость вспомогательных ненормируемых материальных ресурсов, не учтенная в сметной норме, 2% | 3277935 | 1013 | % | % | 1 | 0 | 274903907 | 2 | 0 | 0 | 0 | 0 | 0 | 0 | 0 | 0 | 1 | 1 | 1 | 1 | -2 | 0 | 0 | 0 | 1 | 0 | 2 |  | 0 | 2 | 65176372 | 1 | 0 | 156 | 1 | 0 | 0 | 0 | 0 | 0 | 0 | 0 | 0 | 0 | 0 | 0 | 0 | 0 | 0 | 0 | 0 | 0 | 0 | 0 | 0 | 0 |  | 0 | 0 | 12 | 0 | 0 | 1 | 0 | 0 | 0 | 0 | 0 | 0 | 0 | 0 |  | 0 |  | 0
149 | 65175792 | 65176373 | 37064878 | 108 | 1 | 1 | 1 | 1-100-38 |  | Затраты труда рабочих (Средний разряд - 3,8) | 1191 | 1013 | чел.-ч. | чел.-ч. | 1 | 0 | -2012709214 | 10.3 | 0 | 0 | 0 | 479.56 | 0 | 0 | 0 | 479.56 | 1 | 1 | 1 | 1 | -2 | 0 | 0 | 1 | 1 | 0 | 10.3 |  | 1 | 2 | 65176381 | 1 | 0 | 157 | 1 | 0 | 0 | 0 | 0 | 0 | 0 | 0 | 0 | 0 | 0 | 4939.468 | 10.3 | 0 | 1 | 0 | 0 | 0 | 4939.468 | 10.3 | 0 | 1 | 4445.52 | 9.27 | 0 | 9.27 | 479.56 | 479.56 | 1 | 4939.47 | 0 | 0 | 0 | 0 | 4445.52 | 4445.52 | 1 |  | 0 |  | 0
149 | 65175792 | 65176373 | 37064876 | 108 | 1 | 1 | 1 | 4-100-00 |  | Затраты труда машинистов | 1191 | 1013 | чел.-ч. | чел.-ч. | 1 | 0 | -1417349443 | 0.54 | 0 | 0 | 0 | 0 | 0 | 0 | 0 | 0 | 1 | 1 | 1 | 1 | -2 | 0 | 0 | 1 | 1 | 0 | 0.54 |  | 2 | 2 | 65176382 | 1 | 0 | 158 | 1 | 0 | 0 | 0 | 0 | 0 | 0 | 0 | 0 | 0 | 0 | 0 | 0 | 0 | 0 | 0 | 0 | 0 | 0 | 0 | 0 | 0 |  | 0 | 0 | 0.486 | 0 | 0 | 1 | 0 | 0 | 0 | 0 | 0 | 0 | 0 | 0 |  | 0 |  | 0
149 | 65175792 | 65176373 | 56571417 | 1 | 1 | 1 | 2 | 91.05.05-015 | ФСЭМ-2022, 91.05.05-015, приказ Минстроя России от 18.05.2022 г. № 378/пр | Краны на автомобильном ходу, грузоподъемность 16 т | 1368 | 1011 | маш.-ч | маш.-ч | 1 | 0 | -848025172 | 0.27 | 0 | 1551.19 | 658.94 | 0 | 0 | 1551.19 | 658.94 | 0 | 1 | 1 | 1 | 1 | -2 | 0 | 0 | 1 | 1 | 0 | 0.27 |  | 1 | 2 | 65176383 | 1 | 0 | 159 | 1 | 0 | 0 | 0 | 0 | 0 | 0 | 0 | 0 | 418.8213 | 177.9138 | 0 | 0 | 0.27 | 1 | 0 | 418.8213 | 177.9138 | 0 | 0 | 0.27 | 1 |  | 0 | 0.243 | 0.243 | 1551.19 | 1551.19 | 1 | 418.82 | 177.91 | 0 | 376.94 | 160.12 | 0 | 537.06 | 1 | 4-100-060 | 6 | чел.-ч. | 1
149 | 65175792 | 65176373 | 56572833 | 1 | 1 | 1 | 2 | 91.14.02-001 | ФСЭМ-2022 доп.7, 91.14.02-001, приказ Минстроя России от 02.08.2023 г. № 551/пр | Автомобили бортовые, грузоподъемность до 5 т | 1368 | 1011 | маш.-ч | маш.-ч | 1 | 0 | 1230426758 | 0.27 | 0 | 578.28 | 490.55 | 0 | 0 | 477.92 | 490.55 | 0 | 1 | 1.21 | 1 | 1 | 2 | 0 | 0 | 1 | 1 | 0 | 0.27 |  | 1 | 2 | 65176384 | 1 | 0 | 160 | 1 | 0 | 0 | 0 | 0 | 0 | 0 | 0 | 0 | 129.0384 | 132.4485 | 0 | 0 | 0.27 | 1 | 0 | 129.0384 | 132.4485 | 0 | 0 | 0.27 | 1 |  | 0 | 0.243 | 0.243 | 578.28 | 477.92 | 1.21 | 129.04 | 132.45 | 0 | 140.52 | 119.2 | 0 | 259.72 | 0 | 4-100-040 | 4 | чел.-ч. | 1
149 | 65175792 | 65176373 | 56573153 | 1 | 1 | 1 | 2 | 91.17.04-233 | ФСЭМ-2022, 91.17.04-233, приказ Минстроя России от 18.05.2022 г. № 378/пр | Аппараты сварочные для ручной дуговой сварки, сварочный ток до 350 А | 1368 | 1011 | маш.-ч | маш.-ч | 1 | 0 | 1280601743 | 1.51 | 0 | 26.32 | 0 | 0 | 0 | 26.32 | 0 | 0 | 1 | 1 | 1 | 1 | -2 | 0 | 0 | 1 | 1 | 0 | 1.51 |  | 1 | 2 | 65176385 | 1 | 0 | 161 | 1 | 0 | 0 | 0 | 0 | 0 | 0 | 0 | 0 | 39.7432 | 0 | 0 | 0 | 0 | 1 | 0 | 39.7432 | 0 | 0 | 0 | 0 | 1 |  | 0 | 0 | 1.359 | 26.32 | 26.32 | 1 | 39.74 | 0 | 0 | 35.77 | 0 | 0 | 35.77 | 1 |  | 0 |  | 0
149 | 65175792 | 65176373 | 56579266 | 1 | 1 | 1 | 3 | 01.7.11.07-0227 | ФСБЦ-2022, 01.7.11.07-0227, приказ Минстроя России от 18.05.2022 г. № 378/пр | Электроды сварочные для сварки низколегированных и углеродистых сталей УОНИ 13/45, Э42А, диаметр 4-5 мм | 1346 | 1009 | кг | кг | 1 | 0 | -1545686836 | 0.72 | 147.85 | 0 | 0 | 0 | 155.63 | 0 | 0 | 0 | 0.95 | 1 | 1 | 1 | 2 | 0 | 0 | 1 | 1 | 0 | 0.72 |  | 0 | 2 | 65176386 | 1 | 0 | 162 | 1 | 0 | 0 | 0 | 0 | 0 | 0 | 0 | 112.0536 | 0 | 0 | 0 | 0 | 0 | 1 | 112.0536 | 0 | 0 | 0 | 0 | 0 | 1 |  | 0 | 0 | 0.648 | 147.85 | 155.63 | 0.95 | 112.05 | 0 | 95.81 | 0 | 0 | 0 | 95.81 | 0 |  | 0 |  | 0
149 | 65175792 | 65176373 | 56609983 | 1 | 1 | 1 | 3 | 14.4.01.09-0427 | ФСБЦ-2022 доп.8, 14.4.01.09-0427, приказ Минстроя России от 14.11.2023 г. № 817/пр | Грунтовка эпоксидная антикоррозионная с содержанием цинка для защиты металлических поверхностей, расход 0,20-0,39 кг/м2 | 1346 | 1009 | кг | кг | 1 | 0 | 4985900 | 2.4 | 1121.22 | 0 | 0 | 0 | 911.56 | 0 | 0 | 0 | 1.23 | 1 | 1 | 1 | 2 | 0 | 0 | 1 | 1 | 0 | 2.4 |  | 0 | 2 | 65176387 | 1 | 0 | 163 | 1 | 0 | 0 | 0 | 0 | 0 | 0 | 0 | 2187.744 | 0 | 0 | 0 | 0 | 0 | 1 | 2187.744 | 0 | 0 | 0 | 0 | 0 | 1 |  | 0 | 0 | 2.16 | 1121.22 | 911.56 | 1.23 | 2187.74 | 0 | 2421.84 | 0 | 0 | 0 | 2421.84 | 0 |  | 0 |  | 0
150 | 65175792 | 65176389 | 37064878 | 108 | 1 | 1 | 1 | 1-100-38 |  | Затраты труда рабочих (Средний разряд - 3,8) | 1191 | 1013 | чел.-ч. | чел.-ч. | 1 | 0 | -2012709214 | 18.5 | 0 | 0 | 0 | 479.56 | 0 | 0 | 0 | 479.56 | 1 | 1 | 1 | 1 | -2 | 0 | 0 | 1 | 1 | 0 | 18.5 |  | 1 | 2 | 65176399 | 1 | 0 | 165 | 1 | 0 | 0 | 0 | 0 | 0 | 0 | 0 | 0 | 0 | 0 | 8871.86 | 18.5 | 0 | 1 | 0 | 0 | 0 | 8871.86 | 18.5 | 0 | 1 | 2129.25 | 4.44 | 0 | 4.44 | 479.56 | 479.56 | 1 | 8871.86 | 0 | 0 | 0 | 0 | 2129.25 | 2129.25 | 1 |  | 0 |  | 0
150 | 65175792 | 65176389 | 37064876 | 108 | 1 | 1 | 1 | 4-100-00 |  | Затраты труда машинистов | 1191 | 1013 | чел.-ч. | чел.-ч. | 1 | 0 | -1417349443 | 0.46 | 0 | 0 | 0 | 0 | 0 | 0 | 0 | 0 | 1 | 1 | 1 | 1 | -2 | 0 | 0 | 1 | 1 | 0 | 0.46 |  | 2 | 2 | 65176400 | 1 | 0 | 166 | 1 | 0 | 0 | 0 | 0 | 0 | 0 | 0 | 0 | 0 | 0 | 0 | 0 | 0 | 0 | 0 | 0 | 0 | 0 | 0 | 0 | 0 |  | 0 | 0 | 0.1104 | 0 | 0 | 1 | 0 | 0 | 0 | 0 | 0 | 0 | 0 | 0 |  | 0 |  | 0
150 | 65175792 | 65176389 | 56571417 | 1 | 1 | 1 | 2 | 91.05.05-015 | ФСЭМ-2022, 91.05.05-015, приказ Минстроя России от 18.05.2022 г. № 378/пр | Краны на автомобильном ходу, грузоподъемность 16 т | 1368 | 1011 | маш.-ч | маш.-ч | 1 | 0 | -848025172 | 0.23 | 0 | 1551.19 | 658.94 | 0 | 0 | 1551.19 | 658.94 | 0 | 1 | 1 | 1 | 1 | -2 | 0 | 0 | 1 | 1 | 0 | 0.23 |  | 1 | 2 | 65176401 | 1 | 0 | 167 | 1 | 0 | 0 | 0 | 0 | 0 | 0 | 0 | 0 | 356.7737 | 151.5562 | 0 | 0 | 0.23 | 1 | 0 | 356.7737 | 151.5562 | 0 | 0 | 0.23 | 1 |  | 0 | 0.0552 | 0.0552 | 1551.19 | 1551.19 | 1 | 356.77 | 151.56 | 0 | 85.63 | 36.37 | 0 | 122 | 1 | 4-100-060 | 6 | чел.-ч. | 1
150 | 65175792 | 65176389 | 56572833 | 1 | 1 | 1 | 2 | 91.14.02-001 | ФСЭМ-2022 доп.7, 91.14.02-001, приказ Минстроя России от 02.08.2023 г. № 551/пр | Автомобили бортовые, грузоподъемность до 5 т | 1368 | 1011 | маш.-ч | маш.-ч | 1 | 0 | 1230426758 | 0.23 | 0 | 578.28 | 490.55 | 0 | 0 | 477.92 | 490.55 | 0 | 1 | 1.21 | 1 | 1 | 2 | 0 | 0 | 1 | 1 | 0 | 0.23 |  | 1 | 2 | 65176402 | 1 | 0 | 168 | 1 | 0 | 0 | 0 | 0 | 0 | 0 | 0 | 0 | 109.9216 | 112.8265 | 0 | 0 | 0.23 | 1 | 0 | 109.9216 | 112.8265 | 0 | 0 | 0.23 | 1 |  | 0 | 0.0552 | 0.0552 | 578.28 | 477.92 | 1.21 | 109.92 | 112.83 | 0 | 31.92 | 27.08 | 0 | 59 | 0 | 4-100-040 | 4 | чел.-ч. | 1
150 | 65175792 | 65176389 | 56573153 | 1 | 1 | 1 | 2 | 91.17.04-233 | ФСЭМ-2022, 91.17.04-233, приказ Минстроя России от 18.05.2022 г. № 378/пр | Аппараты сварочные для ручной дуговой сварки, сварочный ток до 350 А | 1368 | 1011 | маш.-ч | маш.-ч | 1 | 0 | 1280601743 | 2.9 | 0 | 26.32 | 0 | 0 | 0 | 26.32 | 0 | 0 | 1 | 1 | 1 | 1 | -2 | 0 | 0 | 1 | 1 | 0 | 2.9 |  | 1 | 2 | 65176403 | 1 | 0 | 169 | 1 | 0 | 0 | 0 | 0 | 0 | 0 | 0 | 0 | 76.328 | 0 | 0 | 0 | 0 | 1 | 0 | 76.328 | 0 | 0 | 0 | 0 | 1 |  | 0 | 0 | 0.696 | 26.32 | 26.32 | 1 | 76.33 | 0 | 0 | 18.32 | 0 | 0 | 18.32 | 1 |  | 0 |  | 0
150 | 65175792 | 65176389 | 56579266 | 1 | 1 | 1 | 3 | 01.7.11.07-0227 | ФСБЦ-2022, 01.7.11.07-0227, приказ Минстроя России от 18.05.2022 г. № 378/пр | Электроды сварочные для сварки низколегированных и углеродистых сталей УОНИ 13/45, Э42А, диаметр 4-5 мм | 1346 | 1009 | кг | кг | 1 | 0 | -1545686836 | 1.3 | 147.85 | 0 | 0 | 0 | 155.63 | 0 | 0 | 0 | 0.95 | 1 | 1 | 1 | 2 | 0 | 0 | 1 | 1 | 0 | 1.3 |  | 0 | 2 | 65176404 | 1 | 0 | 170 | 1 | 0 | 0 | 0 | 0 | 0 | 0 | 0 | 202.319 | 0 | 0 | 0 | 0 | 0 | 1 | 202.319 | 0 | 0 | 0 | 0 | 0 | 1 |  | 0 | 0 | 0.312 | 147.85 | 155.63 | 0.95 | 202.32 | 0 | 46.13 | 0 | 0 | 0 | 46.13 | 0 |  | 0 |  | 0
150 | 65175792 | 65176389 | 56592692 | 1 | 1 | 1 | 3 | 08.3.05.02-0021 | ФСБЦ-2022, 08.3.05.02-0021, приказ Минстроя России от 18.05.2022 г. № 378/пр | Прокат листовой горячекатаный, марки стали Ст3сп, Ст3пс, ширина 1200-3000 мм, толщина 1-8 мм | 1348 | 1009 | т | т | 1000 | 0 | -994423950 | 0.004 | 61173.09 | 0 | 0 | 0 | 71131.5 | 0 | 0 | 0 | 0.86 | 1 | 1 | 1 | 2 | 0 | 0 | 1 | 1 | 0 | 0.004 |  | 0 | 2 | 65176405 | 1 | 0 | 171 | 1 | 0 | 0 | 0 | 0 | 0 | 0 | 0 | 284.526 | 0 | 0 | 0 | 0 | 0 | 1 | 284.526 | 0 | 0 | 0 | 0 | 0 | 1 |  | 0 | 0 | 0.00096 | 61173.09 | 71131.5 | 0.86 | 284.53 | 0 | 58.73 | 0 | 0 | 0 | 58.73 | 0 |  | 0 |  | 0
150 | 65175792 | 65176389 | 56609983 | 1 | 1 | 1 | 3 | 14.4.01.09-0427 | ФСБЦ-2022 доп.8, 14.4.01.09-0427, приказ Минстроя России от 14.11.2023 г. № 817/пр | Грунтовка эпоксидная антикоррозионная с содержанием цинка для защиты металлических поверхностей, расход 0,20-0,39 кг/м2 | 1346 | 1009 | кг | кг | 1 | 0 | 4985900 | 2.3 | 1121.22 | 0 | 0 | 0 | 911.56 | 0 | 0 | 0 | 1.23 | 1 | 1 | 1 | 2 | 0 | 0 | 1 | 1 | 0 | 2.3 |  | 0 | 2 | 65176406 | 1 | 0 | 172 | 1 | 0 | 0 | 0 | 0 | 0 | 0 | 0 | 2096.588 | 0 | 0 | 0 | 0 | 0 | 1 | 2096.588 | 0 | 0 | 0 | 0 | 0 | 1 |  | 0 | 0 | 0.552 | 1121.22 | 911.56 | 1.23 | 2096.59 | 0 | 618.91 | 0 | 0 | 0 | 618.91 | 0 |  | 0 |  | 0
150 | 65175792 | 65176389 | 56223463 | 108 | 1 | 1 | 3 | 421/пр_2020_п.75_пп.а |  | Сметная стоимость вспомогательных ненормируемых материальных ресурсов, не учтенная в сметной норме, 2% | 3277935 | 1013 | % | % | 1 | 0 | 274903907 | 2 | 0 | 0 | 0 | 0 | 0 | 0 | 0 | 0 | 1 | 1 | 1 | 1 | -2 | 0 | 0 | 0 | 1 | 0 | 2 |  | 0 | 2 | 65176407 | 1 | 0 | 173 | 1 | 0 | 0 | 0 | 0 | 0 | 0 | 0 | 0 | 0 | 0 | 0 | 0 | 0 | 0 | 0 | 0 | 0 | 0 | 0 | 0 | 0 |  | 0 | 0 | 0.48 | 0 | 0 | 1 | 0 | 0 | 0 | 0 | 0 | 0 | 0 | 0 |  | 0 |  | 0
263 | 65175792 | 65176586 | 56217421 | 108 | 1 | 1 | 1 | 2-100-06 |  | Рабочий 6 разряда | 1369 | 1013 | чел.-ч | чел.-ч | 1 | 0 | 286205319 | 0.81 | 0 | 0 | 0 | 658.94 | 0 | 0 | 0 | 658.94 | 1 | 1 | 1 | 1 | -2 | 0 | 0 | 0 | 1 | 0 | 0.81 |  | 1 | 2 | 65176589 | 1 | 0 | 174 | 1 | 0 | 0 | 0 | 0 | 0 | 0 | 0 | 0 | 0 | 0 | 533.7414 | 0.81 | 0 | 1 | 0 | 0 | 0 | 533.7414 | 0.81 | 0 | 1 | 3202.45 | 4.86 | 0 | 4.86 | 658.94 | 658.94 | 1 | 533.74 | 0 | 0 | 0 | 0 | 3202.45 | 3202.45 | 1 |  | 0 |  | 0
263 | 65175792 | 65176586 | 56217452 | 108 | 1 | 1 | 1 | 3-200-03 |  | Инженер III категории | 1369 | 1013 | чел.-ч | чел.-ч | 1 | 0 | 126826561 | 0.81 | 0 | 0 | 0 | 644.3 | 0 | 0 | 0 | 644.3 | 1 | 1 | 1 | 1 | -2 | 0 | 0 | 0 | 1 | 0 | 0.81 |  | 1 | 2 | 65176590 | 1 | 0 | 175 | 1 | 0 | 0 | 0 | 0 | 0 | 0 | 0 | 0 | 0 | 0 | 521.883 | 0.81 | 0 | 1 | 0 | 0 | 0 | 521.883 | 0.81 | 0 | 1 | 3131.3 | 4.86 | 0 | 4.86 | 644.3 | 644.3 | 1 | 521.88 | 0 | 0 | 0 | 0 | 3131.3 | 3131.3 | 1 |  | 0 |  | 0
264 | 65175792 | 65176591 | 56217437 | 108 | 1 | 1 | 1 | 3-100-02 |  | Техник II категории | 1369 | 1013 | чел.-ч | чел.-ч | 1 | 0 | -1275334932 | 4.32 | 0 | 0 | 0 | 468.58 | 0 | 0 | 0 | 468.58 | 1 | 1 | 1 | 1 | -2 | 0 | 0 | 0 | 1 | 0 | 4.32 |  | 1 | 2 | 65176594 | 1 | 0 | 176 | 1 | 0 | 0 | 0 | 0 | 0 | 0 | 0 | 0 | 0 | 0 | 2024.2656 | 4.32 | 0 | 1 | 0 | 0 | 0 | 2024.2656 | 4.32 | 0 | 1 | 4048.53 | 8.64 | 0 | 8.64 | 468.58 | 468.58 | 1 | 2024.27 | 0 | 0 | 0 | 0 | 4048.53 | 4048.53 | 1 |  | 0 |  | 0
264 | 65175792 | 65176591 | 56217445 | 108 | 1 | 1 | 1 | 3-200-01 |  | Инженер I категории | 1369 | 1013 | чел.-ч | чел.-ч | 1 | 0 | -66267284 | 6.48 | 0 | 0 | 0 | 787.07 | 0 | 0 | 0 | 787.07 | 1 | 1 | 1 | 1 | -2 | 0 | 0 | 0 | 1 | 0 | 6.48 |  | 1 | 2 | 65176595 | 1 | 0 | 177 | 1 | 0 | 0 | 0 | 0 | 0 | 0 | 0 | 0 | 0 | 0 | 5100.2136 | 6.48 | 0 | 1 | 0 | 0 | 0 | 5100.2136 | 6.48 | 0 | 1 | 10200.43 | 12.96 | 0 | 12.96 | 787.07 | 787.07 | 1 | 5100.21 | 0 | 0 | 0 | 0 | 10200.43 | 10200.43 | 1 |  | 0 |  | 0
265 | 65175792 | 65176596 | 56217421 | 108 | 1 | 1 | 1 | 2-100-06 |  | Рабочий 6 разряда | 1369 | 1013 | чел.-ч | чел.-ч | 1 | 0 | 286205319 | 0.81 | 0 | 0 | 0 | 658.94 | 0 | 0 | 0 | 658.94 | 1 | 1 | 1 | 1 | -2 | 0 | 0 | 0 | 1 | 0 | 0.81 |  | 1 | 2 | 65176599 | 1 | 0 | 178 | 1 | 0 | 0 | 0 | 0 | 0 | 0 | 0 | 0 | 0 | 0 | 533.7414 | 0.81 | 0 | 1 | 0 | 0 | 0 | 533.7414 | 0.81 | 0 | 1 | 2134.97 | 3.24 | 0 | 3.24 | 658.94 | 658.94 | 1 | 533.74 | 0 | 0 | 0 | 0 | 2134.97 | 2134.97 | 1 |  | 0 |  | 0
265 | 65175792 | 65176596 | 56217452 | 108 | 1 | 1 | 1 | 3-200-03 |  | Инженер III категории | 1369 | 1013 | чел.-ч | чел.-ч | 1 | 0 | 126826561 | 0.81 | 0 | 0 | 0 | 644.3 | 0 | 0 | 0 | 644.3 | 1 | 1 | 1 | 1 | -2 | 0 | 0 | 0 | 1 | 0 | 0.81 |  | 1 | 2 | 65176600 | 1 | 0 | 179 | 1 | 0 | 0 | 0 | 0 | 0 | 0 | 0 | 0 | 0 | 0 | 521.883 | 0.81 | 0 | 1 | 0 | 0 | 0 | 521.883 | 0.81 | 0 | 1 | 2087.53 | 3.24 | 0 | 3.24 | 644.3 | 644.3 | 1 | 521.88 | 0 | 0 | 0 | 0 | 2087.53 | 2087.53 | 1 |  | 0 |  | 0
266 | 65175792 | 65176601 | 56217418 | 108 | 1 | 1 | 1 | 2-100-05 |  | Рабочий 5 разряда | 1369 | 1013 | чел.-ч | чел.-ч | 1 | 0 | 1518711480 | 0.97 | 0 | 0 | 0 | 563.76 | 0 | 0 | 0 | 563.76 | 1 | 1 | 1 | 1 | -2 | 0 | 0 | 0 | 1 | 0 | 0.97 |  | 1 | 2 | 65176604 | 1 | 0 | 180 | 1 | 0 | 0 | 0 | 0 | 0 | 0 | 0 | 0 | 0 | 0 | 546.8472 | 0.97 | 0 | 1 | 0 | 0 | 0 | 546.8472 | 0.97 | 0 | 1 | 2187.39 | 3.88 | 0 | 3.88 | 563.76 | 563.76 | 1 | 546.85 | 0 | 0 | 0 | 0 | 2187.39 | 2187.39 | 1 |  | 0 |  | 0
266 | 65175792 | 65176601 | 56217448 | 108 | 1 | 1 | 1 | 3-200-02 |  | Инженер II категории | 1369 | 1013 | чел.-ч | чел.-ч | 1 | 0 | -2140504649 | 1.46 | 0 | 0 | 0 | 717.52 | 0 | 0 | 0 | 717.52 | 1 | 1 | 1 | 1 | -2 | 0 | 0 | 0 | 1 | 0 | 1.46 |  | 1 | 2 | 65176605 | 1 | 0 | 181 | 1 | 0 | 0 | 0 | 0 | 0 | 0 | 0 | 0 | 0 | 0 | 1047.5792 | 1.46 | 0 | 1 | 0 | 0 | 0 | 1047.5792 | 1.46 | 0 | 1 | 4190.32 | 5.84 | 0 | 5.84 | 717.52 | 717.52 | 1 | 1047.58 | 0 | 0 | 0 | 0 | 4190.32 | 4190.32 | 1 |  | 0 |  | 0
267 | 65175792 | 65176606 | 56217415 | 108 | 1 | 1 | 1 | 2-100-04 |  | Рабочий 4 разряда | 1369 | 1013 | чел.-ч | чел.-ч | 1 | 0 | -512803540 | 4.32 | 0 | 0 | 0 | 490.55 | 0 | 0 | 0 | 490.55 | 1 | 1 | 1 | 1 | -2 | 0 | 0 | 0 | 1 | 0 | 4.32 |  | 1 | 2 | 65176610 | 1 | 0 | 182 | 1 | 0 | 0 | 0 | 0 | 0 | 0 | 0 | 0 | 0 | 0 | 2119.176 | 4.32 | 0 | 1 | 0 | 0 | 0 | 2119.176 | 4.32 | 0 | 1 | 12715.06 | 25.92 | 0 | 25.92 | 490.55 | 490.55 | 1 | 2119.18 | 0 | 0 | 0 | 0 | 12715.06 | 12715.06 | 1 |  | 0 |  | 0
267 | 65175792 | 65176606 | 56217437 | 108 | 1 | 1 | 1 | 3-100-02 |  | Техник II категории | 1369 | 1013 | чел.-ч | чел.-ч | 1 | 0 | -1275334932 | 4.32 | 0 | 0 | 0 | 468.58 | 0 | 0 | 0 | 468.58 | 1 | 1 | 1 | 1 | -2 | 0 | 0 | 0 | 1 | 0 | 4.32 |  | 1 | 2 | 65176611 | 1 | 0 | 183 | 1 | 0 | 0 | 0 | 0 | 0 | 0 | 0 | 0 | 0 | 0 | 2024.2656 | 4.32 | 0 | 1 | 0 | 0 | 0 | 2024.2656 | 4.32 | 0 | 1 | 12145.59 | 25.92 | 0 | 25.92 | 468.58 | 468.58 | 1 | 2024.27 | 0 | 0 | 0 | 0 | 12145.59 | 12145.59 | 1 |  | 0 |  | 0
267 | 65175792 | 65176606 | 56217448 | 108 | 1 | 1 | 1 | 3-200-02 |  | Инженер II категории | 1369 | 1013 | чел.-ч | чел.-ч | 1 | 0 | -2140504649 | 12.96 | 0 | 0 | 0 | 717.52 | 0 | 0 | 0 | 717.52 | 1 | 1 | 1 | 1 | -2 | 0 | 0 | 0 | 1 | 0 | 12.96 |  | 1 | 2 | 65176612 | 1 | 0 | 184 | 1 | 0 | 0 | 0 | 0 | 0 | 0 | 0 | 0 | 0 | 0 | 9299.0592 | 12.96 | 0 | 1 | 0 | 0 | 0 | 9299.0592 | 12.96 | 0 | 1 | 55794.36 | 77.76 | 0 | 77.76 | 717.52 | 717.52 | 1 | 9299.06 | 0 | 0 | 0 | 0 | 55794.36 | 55794.36 | 1 |  | 0 |  | 0
268 | 65175792 | 65176613 | 56217452 | 108 | 1 | 1 | 1 | 3-200-03 |  | Инженер III категории | 1369 | 1013 | чел.-ч | чел.-ч | 1 | 0 | 126826561 | 5.76 | 0 | 0 | 0 | 644.3 | 0 | 0 | 0 | 644.3 | 1 | 1 | 1 | 1 | -2 | 0 | 0 | 0 | 1 | 0 | 5.76 |  | 1 | 2 | 65176615 | 1 | 0 | 185 | 1 | 0 | 0 | 0 | 0 | 0 | 0 | 0 | 0 | 0 | 0 | 3711.168 | 5.76 | 0 | 1 | 0 | 0 | 0 | 3711.168 | 5.76 | 0 | 1 | 22267.01 | 34.56 | 0 | 34.56 | 644.3 | 644.3 | 1 | 3711.17 | 0 | 0 | 0 | 0 | 22267.01 | 22267.01 | 1 |  | 0 |  | 0
269 | 65175792 | 65176616 | 56217452 | 108 | 1 | 1 | 1 | 3-200-03 |  | Инженер III категории | 1369 | 1013 | чел.-ч | чел.-ч | 1 | 0 | 126826561 | 6.48 | 0 | 0 | 0 | 644.3 | 0 | 0 | 0 | 644.3 | 1 | 1 | 1 | 1 | -2 | 0 | 0 | 0 | 1 | 0 | 6.48 |  | 1 | 2 | 65176618 | 1 | 0 | 186 | 1 | 0 | 0 | 0 | 0 | 0 | 0 | 0 | 0 | 0 | 0 | 4175.064 | 6.48 | 0 | 1 | 0 | 0 | 0 | 4175.064 | 6.48 | 0 | 1 | 25050.38 | 38.88 | 0 | 38.88 | 644.3 | 644.3 | 1 | 4175.06 | 0 | 0 | 0 | 0 | 25050.38 | 25050.38 | 1 |  | 0 |  | 0
270 | 65175792 | 65176619 | 56217452 | 108 | 1 | 1 | 1 | 3-200-03 |  | Инженер III категории | 1369 | 1013 | чел.-ч | чел.-ч | 1 | 0 | 126826561 | 6.48 | 0 | 0 | 0 | 644.3 | 0 | 0 | 0 | 644.3 | 1 | 1 | 1 | 1 | -2 | 0 | 0 | 0 | 1 | 0 | 6.48 |  | 1 | 2 | 65176621 | 1 | 0 | 187 | 1 | 0 | 0 | 0 | 0 | 0 | 0 | 0 | 0 | 0 | 0 | 4175.064 | 6.48 | 0 | 1 | 0 | 0 | 0 | 4175.064 | 6.48 | 0 | 1 | 25050.38 | 38.88 | 0 | 38.88 | 644.3 | 644.3 | 1 | 4175.06 | 0 | 0 | 0 | 0 | 25050.38 | 25050.38 | 1 |  | 0 |  | 0
271 | 65175792 | 65176622 | 56217437 | 108 | 1 | 1 | 1 | 3-100-02 |  | Техник II категории | 1369 | 1013 | чел.-ч | чел.-ч | 1 | 0 | -1275334932 | 4.54 | 0 | 0 | 0 | 468.58 | 0 | 0 | 0 | 468.58 | 1 | 1 | 1 | 1 | -2 | 0 | 0 | 0 | 1 | 0 | 4.54 |  | 1 | 2 | 65176625 | 1 | 0 | 188 | 1 | 0 | 0 | 0 | 0 | 0 | 0 | 0 | 0 | 0 | 0 | 2127.3532 | 4.54 | 0 | 1 | 0 | 0 | 0 | 2127.3532 | 4.54 | 0 | 1 | 12764.12 | 27.24 | 0 | 27.24 | 468.58 | 468.58 | 1 | 2127.35 | 0 | 0 | 0 | 0 | 12764.12 | 12764.12 | 1 |  | 0 |  | 0
271 | 65175792 | 65176622 | 56217448 | 108 | 1 | 1 | 1 | 3-200-02 |  | Инженер II категории | 1369 | 1013 | чел.-ч | чел.-ч | 1 | 0 | -2140504649 | 10.58 | 0 | 0 | 0 | 717.52 | 0 | 0 | 0 | 717.52 | 1 | 1 | 1 | 1 | -2 | 0 | 0 | 0 | 1 | 0 | 10.58 |  | 1 | 2 | 65176626 | 1 | 0 | 189 | 1 | 0 | 0 | 0 | 0 | 0 | 0 | 0 | 0 | 0 | 0 | 7591.3616 | 10.58 | 0 | 1 | 0 | 0 | 0 | 7591.3616 | 10.58 | 0 | 1 | 45548.17 | 63.48 | 0 | 63.48 | 717.52 | 717.52 | 1 | 7591.36 | 0 | 0 | 0 | 0 | 45548.17 | 45548.17 | 1 |  | 0 |  | 0
272 | 65175792 | 65176627 | 56217437 | 108 | 1 | 1 | 1 | 3-100-02 |  | Техник II категории | 1369 | 1013 | чел.-ч | чел.-ч | 1 | 0 | -1275334932 | 6.26 | 0 | 0 | 0 | 468.58 | 0 | 0 | 0 | 468.58 | 1 | 1 | 1 | 1 | -2 | 0 | 0 | 0 | 1 | 0 | 6.26 |  | 1 | 2 | 65176630 | 1 | 0 | 190 | 1 | 0 | 0 | 0 | 0 | 0 | 0 | 0 | 0 | 0 | 0 | 2933.3108 | 6.26 | 0 | 1 | 0 | 0 | 0 | 2933.3108 | 6.26 | 0 | 1 | 17599.86 | 37.56 | 0 | 37.56 | 468.58 | 468.58 | 1 | 2933.31 | 0 | 0 | 0 | 0 | 17599.86 | 17599.86 | 1 |  | 0 |  | 0
272 | 65175792 | 65176627 | 56217448 | 108 | 1 | 1 | 1 | 3-200-02 |  | Инженер II категории | 1369 | 1013 | чел.-ч | чел.-ч | 1 | 0 | -2140504649 | 14.62 | 0 | 0 | 0 | 717.52 | 0 | 0 | 0 | 717.52 | 1 | 1 | 1 | 1 | -2 | 0 | 0 | 0 | 1 | 0 | 14.62 |  | 1 | 2 | 65176631 | 1 | 0 | 191 | 1 | 0 | 0 | 0 | 0 | 0 | 0 | 0 | 0 | 0 | 0 | 10490.1424 | 14.62 | 0 | 1 | 0 | 0 | 0 | 10490.1424 | 14.62 | 0 | 1 | 62940.85 | 87.72 | 0 | 87.72 | 717.52 | 717.52 | 1 | 10490.14 | 0 | 0 | 0 | 0 | 62940.85 | 62940.85 | 1 |  | 0 |  | 0
273 | 65175792 | 65176632 | 56217437 | 108 | 1 | 1 | 1 | 3-100-02 |  | Техник II категории | 1369 | 1013 | чел.-ч | чел.-ч | 1 | 0 | -1275334932 | 3.46 | 0 | 0 | 0 | 468.58 | 0 | 0 | 0 | 468.58 | 1 | 1 | 1 | 1 | -2 | 0 | 0 | 0 | 1 | 0 | 3.46 |  | 1 | 2 | 65176635 | 1 | 0 | 192 | 1 | 0 | 0 | 0 | 0 | 0 | 0 | 0 | 0 | 0 | 0 | 1621.2868 | 3.46 | 0 | 1 | 0 | 0 | 0 | 1621.2868 | 3.46 | 0 | 1 | 9727.72 | 20.76 | 0 | 20.76 | 468.58 | 468.58 | 1 | 1621.29 | 0 | 0 | 0 | 0 | 9727.72 | 9727.72 | 1 |  | 0 |  | 0
273 | 65175792 | 65176632 | 56217448 | 108 | 1 | 1 | 1 | 3-200-02 |  | Инженер II категории | 1369 | 1013 | чел.-ч | чел.-ч | 1 | 0 | -2140504649 | 8.06 | 0 | 0 | 0 | 717.52 | 0 | 0 | 0 | 717.52 | 1 | 1 | 1 | 1 | -2 | 0 | 0 | 0 | 1 | 0 | 8.06 |  | 1 | 2 | 65176636 | 1 | 0 | 193 | 1 | 0 | 0 | 0 | 0 | 0 | 0 | 0 | 0 | 0 | 0 | 5783.2112 | 8.06 | 0 | 1 | 0 | 0 | 0 | 5783.2112 | 8.06 | 0 | 1 | 34699.27 | 48.36 | 0 | 48.36 | 717.52 | 717.52 | 1 | 5783.21 | 0 | 0 | 0 | 0 | 34699.27 | 34699.27 | 1 |  | 0 |  | 0
274 | 65175792 | 65176637 | 56217437 | 108 | 1 | 1 | 1 | 3-100-02 |  | Техник II категории | 1369 | 1013 | чел.-ч | чел.-ч | 1 | 0 | -1275334932 | 4.32 | 0 | 0 | 0 | 468.58 | 0 | 0 | 0 | 468.58 | 1 | 1 | 1 | 1 | -2 | 0 | 0 | 0 | 1 | 0 | 4.32 |  | 1 | 2 | 65176640 | 1 | 0 | 194 | 1 | 0 | 0 | 0 | 0 | 0 | 0 | 0 | 0 | 0 | 0 | 2024.2656 | 4.32 | 0 | 1 | 0 | 0 | 0 | 2024.2656 | 4.32 | 0 | 1 | 12145.59 | 25.92 | 0 | 25.92 | 468.58 | 468.58 | 1 | 2024.27 | 0 | 0 | 0 | 0 | 12145.59 | 12145.59 | 1 |  | 0 |  | 0
274 | 65175792 | 65176637 | 56217448 | 108 | 1 | 1 | 1 | 3-200-02 |  | Инженер II категории | 1369 | 1013 | чел.-ч | чел.-ч | 1 | 0 | -2140504649 | 10.08 | 0 | 0 | 0 | 717.52 | 0 | 0 | 0 | 717.52 | 1 | 1 | 1 | 1 | -2 | 0 | 0 | 0 | 1 | 0 | 10.08 |  | 1 | 2 | 65176641 | 1 | 0 | 195 | 1 | 0 | 0 | 0 | 0 | 0 | 0 | 0 | 0 | 0 | 0 | 7232.6016 | 10.08 | 0 | 1 | 0 | 0 | 0 | 7232.6016 | 10.08 | 0 | 1 | 43395.61 | 60.48 | 0 | 60.48 | 717.52 | 717.52 | 1 | 7232.6 | 0 | 0 | 0 | 0 | 43395.61 | 43395.61 | 1 |  | 0 |  | 0
275 | 65175792 | 65176642 | 56217452 | 108 | 1 | 1 | 1 | 3-200-03 |  | Инженер III категории | 1369 | 1013 | чел.-ч | чел.-ч | 1 | 0 | 126826561 | 12.24 | 0 | 0 | 0 | 644.3 | 0 | 0 | 0 | 644.3 | 1 | 1 | 1 | 1 | -2 | 0 | 0 | 0 | 1 | 0 | 12.24 |  | 1 | 2 | 65176644 | 1 | 0 | 196 | 1 | 0 | 0 | 0 | 0 | 0 | 0 | 0 | 0 | 0 | 0 | 7886.232 | 12.24 | 0 | 1 | 0 | 0 | 0 | 7886.232 | 12.24 | 0 | 1 | 47317.39 | 73.44 | 0 | 73.44 | 644.3 | 644.3 | 1 | 7886.23 | 0 | 0 | 0 | 0 | 47317.39 | 47317.39 | 1 |  | 0 |  | 0
276 | 65175792 | 65176645 | 56217415 | 108 | 1 | 1 | 1 | 2-100-04 |  | Рабочий 4 разряда | 1369 | 1013 | чел.-ч | чел.-ч | 1 | 0 | -512803540 | 1.08 | 0 | 0 | 0 | 490.55 | 0 | 0 | 0 | 490.55 | 1 | 1 | 1 | 1 | -2 | 0 | 0 | 0 | 1 | 0 | 1.08 |  | 1 | 2 | 65176649 | 1 | 0 | 197 | 1 | 0 | 0 | 0 | 0 | 0 | 0 | 0 | 0 | 0 | 0 | 529.794 | 1.08 | 0 | 1 | 0 | 0 | 0 | 529.794 | 1.08 | 0 | 1 | 3178.76 | 6.48 | 0 | 6.48 | 490.55 | 490.55 | 1 | 529.79 | 0 | 0 | 0 | 0 | 3178.76 | 3178.76 | 1 |  | 0 |  | 0
276 | 65175792 | 65176645 | 56217437 | 108 | 1 | 1 | 1 | 3-100-02 |  | Техник II категории | 1369 | 1013 | чел.-ч | чел.-ч | 1 | 0 | -1275334932 | 1.08 | 0 | 0 | 0 | 468.58 | 0 | 0 | 0 | 468.58 | 1 | 1 | 1 | 1 | -2 | 0 | 0 | 0 | 1 | 0 | 1.08 |  | 1 | 2 | 65176650 | 1 | 0 | 198 | 1 | 0 | 0 | 0 | 0 | 0 | 0 | 0 | 0 | 0 | 0 | 506.0664 | 1.08 | 0 | 1 | 0 | 0 | 0 | 506.0664 | 1.08 | 0 | 1 | 3036.4 | 6.48 | 0 | 6.48 | 468.58 | 468.58 | 1 | 506.07 | 0 | 0 | 0 | 0 | 3036.4 | 3036.4 | 1 |  | 0 |  | 0
276 | 65175792 | 65176645 | 56217448 | 108 | 1 | 1 | 1 | 3-200-02 |  | Инженер II категории | 1369 | 1013 | чел.-ч | чел.-ч | 1 | 0 | -2140504649 | 3.24 | 0 | 0 | 0 | 717.52 | 0 | 0 | 0 | 717.52 | 1 | 1 | 1 | 1 | -2 | 0 | 0 | 0 | 1 | 0 | 3.24 |  | 1 | 2 | 65176651 | 1 | 0 | 199 | 1 | 0 | 0 | 0 | 0 | 0 | 0 | 0 | 0 | 0 | 0 | 2324.7648 | 3.24 | 0 | 1 | 0 | 0 | 0 | 2324.7648 | 3.24 | 0 | 1 | 13948.59 | 19.44 | 0 | 19.44 | 717.52 | 717.52 | 1 | 2324.76 | 0 | 0 | 0 | 0 | 13948.59 | 13948.59 | 1 |  | 0 |  | 0
277 | 65175792 | 65176652 | 58933407 | 109 | 1 | 1 | 1 | 2-100-06 |  | Рабочий 6 разряда | 1369 | 1013 | чел.-ч | чел.-ч | 1 | 0 | 286205319 | 0.5 | 0 | 0 | 0 | 658.94 | 0 | 0 | 0 | 658.94 | 1 | 1 | 1 | 1 | -2 | 0 | 0 | 0 | 1 | 0 | 0.5 |  | 1 | 2 | 65176655 | 1 | 0 | 200 | 1 | 0 | 0 | 0 | 0 | 0 | 0 | 0 | 0 | 0 | 0 | 329.47 | 0.5 | 0 | 1 | 0 | 0 | 0 | 329.47 | 0.5 | 0 | 1 | 2306.29 | 3.5 | 0 | 3.5 | 658.94 | 658.94 | 1 | 329.47 | 0 | 0 | 0 | 0 | 2306.29 | 2306.29 | 1 |  | 0 |  | 0
277 | 65175792 | 65176652 | 58933427 | 109 | 1 | 1 | 1 | 3-200-03 |  | Инженер III категории | 1369 | 1013 | чел.-ч | чел.-ч | 1 | 0 | 126826561 | 0.5 | 0 | 0 | 0 | 644.3 | 0 | 0 | 0 | 644.3 | 1 | 1 | 1 | 1 | -2 | 0 | 0 | 0 | 1 | 0 | 0.5 |  | 1 | 2 | 65176656 | 1 | 0 | 201 | 1 | 0 | 0 | 0 | 0 | 0 | 0 | 0 | 0 | 0 | 0 | 322.15 | 0.5 | 0 | 1 | 0 | 0 | 0 | 322.15 | 0.5 | 0 | 1 | 2255.05 | 3.5 | 0 | 3.5 | 644.3 | 644.3 | 1 | 322.15 | 0 | 0 | 0 | 0 | 2255.05 | 2255.05 | 1 |  | 0 |  | 0
278 | 65175792 | 65176657 | 58933400 | 109 | 1 | 1 | 1 | 2-100-04 |  | Рабочий 4 разряда | 1369 | 1013 | чел.-ч | чел.-ч | 1 | 0 | -512803540 | 2.92 | 0 | 0 | 0 | 490.55 | 0 | 0 | 0 | 490.55 | 1 | 1 | 1 | 1 | -2 | 0 | 0 | 0 | 1 | 0 | 2.92 |  | 1 | 2 | 65176660 | 1 | 0 | 202 | 1 | 0 | 0 | 0 | 0 | 0 | 0 | 0 | 0 | 0 | 0 | 1432.406 | 2.92 | 0 | 1 | 0 | 0 | 0 | 1432.406 | 2.92 | 0 | 1 | 11459.25 | 23.36 | 0 | 23.36 | 490.55 | 490.55 | 1 | 1432.41 | 0 | 0 | 0 | 0 | 11459.25 | 11459.25 | 1 |  | 0 |  | 0
278 | 65175792 | 65176657 | 58933427 | 109 | 1 | 1 | 1 | 3-200-03 |  | Инженер III категории | 1369 | 1013 | чел.-ч | чел.-ч | 1 | 0 | 126826561 | 4.37 | 0 | 0 | 0 | 644.3 | 0 | 0 | 0 | 644.3 | 1 | 1 | 1 | 1 | -2 | 0 | 0 | 0 | 1 | 0 | 4.37 |  | 1 | 2 | 65176661 | 1 | 0 | 203 | 1 | 0 | 0 | 0 | 0 | 0 | 0 | 0 | 0 | 0 | 0 | 2815.591 | 4.37 | 0 | 1 | 0 | 0 | 0 | 2815.591 | 4.37 | 0 | 1 | 22524.73 | 34.96 | 0 | 34.96 | 644.3 | 644.3 | 1 | 2815.59 | 0 | 0 | 0 | 0 | 22524.73 | 22524.73 | 1 |  | 0 |  | 0
279 | 65175792 | 65176662 | 56217421 | 108 | 1 | 1 | 1 | 2-100-06 |  | Рабочий 6 разряда | 1369 | 1013 | чел.-ч | чел.-ч | 1 | 0 | 286205319 | 0.5 | 0 | 0 | 0 | 658.94 | 0 | 0 | 0 | 658.94 | 1 | 1 | 1 | 1 | -2 | 0 | 0 | 0 | 1 | 0 | 0.5 |  | 1 | 2 | 65176665 | 1 | 0 | 204 | 1 | 0 | 0 | 0 | 0 | 0 | 0 | 0 | 0 | 0 | 0 | 329.47 | 0.5 | 0 | 1 | 0 | 0 | 0 | 329.47 | 0.5 | 0 | 1 | 2965.23 | 4.5 | 0 | 4.5 | 658.94 | 658.94 | 1 | 329.47 | 0 | 0 | 0 | 0 | 2965.23 | 2965.23 | 1 |  | 0 |  | 0
279 | 65175792 | 65176662 | 56217452 | 108 | 1 | 1 | 1 | 3-200-03 |  | Инженер III категории | 1369 | 1013 | чел.-ч | чел.-ч | 1 | 0 | 126826561 | 0.5 | 0 | 0 | 0 | 644.3 | 0 | 0 | 0 | 644.3 | 1 | 1 | 1 | 1 | -2 | 0 | 0 | 0 | 1 | 0 | 0.5 |  | 1 | 2 | 65176666 | 1 | 0 | 205 | 1 | 0 | 0 | 0 | 0 | 0 | 0 | 0 | 0 | 0 | 0 | 322.15 | 0.5 | 0 | 1 | 0 | 0 | 0 | 322.15 | 0.5 | 0 | 1 | 2899.35 | 4.5 | 0 | 4.5 | 644.3 | 644.3 | 1 | 322.15 | 0 | 0 | 0 | 0 | 2899.35 | 2899.35 | 1 |  | 0 |  | 0
280 | 65175792 | 65176667 | 56217421 | 108 | 1 | 1 | 1 | 2-100-06 |  | Рабочий 6 разряда | 1369 | 1013 | чел.-ч | чел.-ч | 1 | 0 | 286205319 | 0.81 | 0 | 0 | 0 | 658.94 | 0 | 0 | 0 | 658.94 | 1 | 1 | 1 | 1 | -2 | 0 | 0 | 0 | 1 | 0 | 0.81 |  | 1 | 2 | 65176670 | 1 | 0 | 206 | 1 | 0 | 0 | 0 | 0 | 0 | 0 | 0 | 0 | 0 | 0 | 533.7414 | 0.81 | 0 | 1 | 0 | 0 | 0 | 533.7414 | 0.81 | 0 | 1 | 4803.67 | 7.29 | 0 | 7.29 | 658.94 | 658.94 | 1 | 533.74 | 0 | 0 | 0 | 0 | 4803.67 | 4803.67 | 1 |  | 0 |  | 0
280 | 65175792 | 65176667 | 56217452 | 108 | 1 | 1 | 1 | 3-200-03 |  | Инженер III категории | 1369 | 1013 | чел.-ч | чел.-ч | 1 | 0 | 126826561 | 0.81 | 0 | 0 | 0 | 644.3 | 0 | 0 | 0 | 644.3 | 1 | 1 | 1 | 1 | -2 | 0 | 0 | 0 | 1 | 0 | 0.81 |  | 1 | 2 | 65176671 | 1 | 0 | 207 | 1 | 0 | 0 | 0 | 0 | 0 | 0 | 0 | 0 | 0 | 0 | 521.883 | 0.81 | 0 | 1 | 0 | 0 | 0 | 521.883 | 0.81 | 0 | 1 | 4696.95 | 7.29 | 0 | 7.29 | 644.3 | 644.3 | 1 | 521.88 | 0 | 0 | 0 | 0 | 4696.95 | 4696.95 | 1 |  | 0 |  | 0
281 | 65175792 | 65176672 | 56217421 | 108 | 1 | 1 | 1 | 2-100-06 |  | Рабочий 6 разряда | 1369 | 1013 | чел.-ч | чел.-ч | 1 | 0 | 286205319 | 6.48 | 0 | 0 | 0 | 658.94 | 0 | 0 | 0 | 658.94 | 1 | 1 | 1 | 1 | -2 | 0 | 0 | 0 | 1 | 0 | 6.48 |  | 1 | 2 | 65176675 | 1 | 0 | 208 | 1 | 0 | 0 | 0 | 0 | 0 | 0 | 0 | 0 | 0 | 0 | 4269.9312 | 6.48 | 0 | 1 | 0 | 0 | 0 | 4269.9312 | 6.48 | 0 | 1 | 384.29 | 0.5832 | 0 | 0.5832 | 658.94 | 658.94 | 1 | 4269.93 | 0 | 0 | 0 | 0 | 384.29 | 384.29 | 1 |  | 0 |  | 0
281 | 65175792 | 65176672 | 56217452 | 108 | 1 | 1 | 1 | 3-200-03 |  | Инженер III категории | 1369 | 1013 | чел.-ч | чел.-ч | 1 | 0 | 126826561 | 6.48 | 0 | 0 | 0 | 644.3 | 0 | 0 | 0 | 644.3 | 1 | 1 | 1 | 1 | -2 | 0 | 0 | 0 | 1 | 0 | 6.48 |  | 1 | 2 | 65176676 | 1 | 0 | 209 | 1 | 0 | 0 | 0 | 0 | 0 | 0 | 0 | 0 | 0 | 0 | 4175.064 | 6.48 | 0 | 1 | 0 | 0 | 0 | 4175.064 | 6.48 | 0 | 1 | 375.76 | 0.5832 | 0 | 0.5832 | 644.3 | 644.3 | 1 | 4175.06 | 0 | 0 | 0 | 0 | 375.76 | 375.76 | 1 |  | 0 |  | 0
282 | 65175792 | 65176677 | 56217421 | 108 | 1 | 1 | 1 | 2-100-06 |  | Рабочий 6 разряда | 1369 | 1013 | чел.-ч | чел.-ч | 1 | 0 | 286205319 | 1.62 | 0 | 0 | 0 | 658.94 | 0 | 0 | 0 | 658.94 | 1 | 1 | 1 | 1 | -2 | 0 | 0 | 0 | 1 | 0 | 1.62 |  | 1 | 2 | 65176680 | 1 | 0 | 210 | 1 | 0 | 0 | 0 | 0 | 0 | 0 | 0 | 0 | 0 | 0 | 1067.4828 | 1.62 | 0 | 1 | 0 | 0 | 0 | 1067.4828 | 1.62 | 0 | 1 | 9607.35 | 14.58 | 0 | 14.58 | 658.94 | 658.94 | 1 | 1067.48 | 0 | 0 | 0 | 0 | 9607.35 | 9607.35 | 1 |  | 0 |  | 0
282 | 65175792 | 65176677 | 56217452 | 108 | 1 | 1 | 1 | 3-200-03 |  | Инженер III категории | 1369 | 1013 | чел.-ч | чел.-ч | 1 | 0 | 126826561 | 1.62 | 0 | 0 | 0 | 644.3 | 0 | 0 | 0 | 644.3 | 1 | 1 | 1 | 1 | -2 | 0 | 0 | 0 | 1 | 0 | 1.62 |  | 1 | 2 | 65176681 | 1 | 0 | 211 | 1 | 0 | 0 | 0 | 0 | 0 | 0 | 0 | 0 | 0 | 0 | 1043.766 | 1.62 | 0 | 1 | 0 | 0 | 0 | 1043.766 | 1.62 | 0 | 1 | 9393.89 | 14.58 | 0 | 14.58 | 644.3 | 644.3 | 1 | 1043.77 | 0 | 0 | 0 | 0 | 9393.89 | 9393.89 | 1 |  | 0 |  | 0
0

## EtalonRes
62 | 65175940 | 65175932 | 37070495 | 108 | 1 | 1 | 1 | 1-100-32 |  | Затраты труда рабочих (Средний разряд - 3,2) | 1191 | 1013 | чел.-ч. | чел.-ч. | 1 | 9.08 | 0 | 0 | 0 | 446.62 | 0 | 1 | 1 |  | 9.08 | 2 | 65175933 | 1 | 0 | 0 | 0 | 0 | 0 | 0 | 0 | 0
62 | 65175941 | 65175932 | 37064876 | 108 | 1 | 1 | 1 | 4-100-00 |  | Затраты труда машинистов | 1191 | 1013 | чел.-ч. | чел.-ч. | 1 | 0.03 | 0 | 0 | 0 | 0 | 0 | 1 | 2 |  | 0.03 | 2 | 65175934 | 2 | 0 | 0 | 0 | 0 | 0 | 0 | 0 | 0
62 | 65175942 | 65175932 | 56571642 | 1 | 1 | 1 | 2 | 91.06.03-060 | ФСЭМ-2022, 91.06.03-060, приказ Минстроя России от 18.05.2022 г. № 378/пр | Лебедки электрические тяговым усилием до 5,79 кН (0,59 т) | 1368 | 1011 | маш.-ч | маш.-ч | 1 | 0.01 | 0 | 6.62 | 0 | 0 | 0 | 1 | 0 |  | 0.01 | 2 | 65175935 | 3 | 0 | 0 | 0 | 0 | 0 | 0 | 0 | 0
62 | 65175943 | 65175932 | 56571671 | 1 | 1 | 1 | 2 | 91.06.05-011 | ФСЭМ-2022, 91.06.05-011, приказ Минстроя России от 18.05.2022 г. № 378/пр | Погрузчики одноковшовые универсальные фронтальные пневмоколесные, номинальная вместимость основного ковша 2,6 м3, грузоподъемность 5 т | 1368 | 1011 | маш.-ч | маш.-ч | 1 | 0.01 | 0 | 1558.39 | 563.76 | 0 | 0 | 1 | 0 |  | 0.01 | 2 | 65175936 | 4 | 0 | 0 | 0 | 0 | 0 | 0 | 0 | 0
62 | 65175944 | 65175932 | 56572833 | 1 | 1 | 1 | 2 | 91.14.02-001 | ФСЭМ-2022 доп.7, 91.14.02-001, приказ Минстроя России от 02.08.2023 г. № 551/пр | Автомобили бортовые, грузоподъемность до 5 т | 1368 | 1011 | маш.-ч | маш.-ч | 1 | 0.02 | 0 | 477.92 | 490.55 | 0 | 0 | 1 | 0 |  | 0.02 | 2 | 65175937 | 5 | 0 | 0 | 0 | 0 | 0 | 0 | 0 | 0
62 | 65175945 | 65175932 | 56582407 | 1 | 1 | 1 | 3 | 01.7.20.08-0051 | ФСБЦ-2022 доп.8, 01.7.20.08-0051, приказ Минстроя России от 14.11.2023 г. № 817/пр | Ветошь хлопчатобумажная цветная | 1346 | 1009 | кг | кг | 1 | 5 | 56.11 | 0 | 0 | 0 | 0 | 1 | 0 |  | 5 | 2 | 65175938 | 6 | 0 | 0 | 0 | 0 | 0 | 0 | 0 | 0
62 | 65175946 | 65175932 | 56610726 | 1 | 1 | 1 | 3 | 14.5.09.11-0102 | ФСБЦ-2022, 14.5.09.11-0102, приказ Минстроя России от 18.05.2022 г. № 378/пр | Уайт-спирит | 1346 | 1009 | кг | кг | 1 | 32 | 60.6 | 0 | 0 | 0 | 0 | 1 | 0 |  | 32 | 2 | 65175939 | 7 | 0 | 0 | 0 | 0 | 0 | 0 | 0 | 0
63 | 65175956 | 65175947 | 37072442 | 108 | 1 | 1 | 1 | 1-100-47 |  | Затраты труда рабочих (Средний разряд - 4,7) | 1191 | 1013 | чел.-ч. | чел.-ч. | 1 | 5.31 | 0 | 0 | 0 | 541.8 | 0 | 1 | 1 |  | 5.31 | 2 | 65175948 | 8 | 0 | 0 | 0 | 0 | 0 | 0 | 0 | 0
63 | 65175957 | 65175947 | 37064876 | 108 | 1 | 1 | 1 | 4-100-00 |  | Затраты труда машинистов | 1191 | 1013 | чел.-ч. | чел.-ч. | 1 | 0.02 | 0 | 0 | 0 | 0 | 0 | 1 | 2 |  | 0.02 | 2 | 65175949 | 9 | 0 | 0 | 0 | 0 | 0 | 0 | 0 | 0
63 | 65175958 | 65175947 | 56571642 | 1 | 1 | 1 | 2 | 91.06.03-060 | ФСЭМ-2022, 91.06.03-060, приказ Минстроя России от 18.05.2022 г. № 378/пр | Лебедки электрические тяговым усилием до 5,79 кН (0,59 т) | 1368 | 1011 | маш.-ч | маш.-ч | 1 | 0.01 | 0 | 6.62 | 0 | 0 | 0 | 1 | 0 |  | 0.01 | 2 | 65175950 | 10 | 0 | 0 | 0 | 0 | 0 | 0 | 0 | 0
63 | 65175959 | 65175947 | 56571671 | 1 | 1 | 1 | 2 | 91.06.05-011 | ФСЭМ-2022, 91.06.05-011, приказ Минстроя России от 18.05.2022 г. № 378/пр | Погрузчики одноковшовые универсальные фронтальные пневмоколесные, номинальная вместимость основного ковша 2,6 м3, грузоподъемность 5 т | 1368 | 1011 | маш.-ч | маш.-ч | 1 | 0.01 | 0 | 1558.39 | 563.76 | 0 | 0 | 1 | 0 |  | 0.01 | 2 | 65175951 | 11 | 0 | 0 | 0 | 0 | 0 | 0 | 0 | 0
63 | 65175960 | 65175947 | 56572833 | 1 | 1 | 1 | 2 | 91.14.02-001 | ФСЭМ-2022 доп.7, 91.14.02-001, приказ Минстроя России от 02.08.2023 г. № 551/пр | Автомобили бортовые, грузоподъемность до 5 т | 1368 | 1011 | маш.-ч | маш.-ч | 1 | 0.01 | 0 | 477.92 | 490.55 | 0 | 0 | 1 | 0 |  | 0.01 | 2 | 65175952 | 12 | 0 | 0 | 0 | 0 | 0 | 0 | 0 | 0
63 | 65175961 | 65175947 | 56573728 | 1 | 1 | 1 | 2 | 91.21.01-012 | ФСЭМ-2022, 91.21.01-012, приказ Минстроя России от 18.05.2022 г. № 378/пр | Агрегаты окрасочные высокого давления для окраски поверхностей конструкций, мощность 1 кВт | 1368 | 1011 | маш.-ч | маш.-ч | 1 | 1.12 | 0 | 6.04 | 0 | 0 | 0 | 1 | 0 |  | 1.12 | 2 | 65175953 | 13 | 0 | 0 | 0 | 0 | 0 | 0 | 0 | 0
63 | 65175962 | 65175947 | 56609935 | 1 | 1 | 1 | 3 | 14.4.01.01-0003 | ФСБЦ-2022, 14.4.01.01-0003, приказ Минстроя России от 18.05.2022 г. № 378/пр | Грунтовка ГФ-021 | 1348 | 1009 | т | т | 1000 | 0.009 | 51280.15 | 0 | 0 | 0 | 0 | 1 | 0 |  | 0.009 | 2 | 65175954 | 14 | 0 | 0 | 0 | 0 | 0 | 0 | 0 | 0
63 | 65175963 | 65175947 | 56610649 | 1 | 1 | 1 | 3 | 14.5.09.02-0002 | ФСБЦ-2022, 14.5.09.02-0002, приказ Минстроя России от 18.05.2022 г. № 378/пр | Ксилол нефтяной, марка А | 1348 | 1009 | т | т | 1000 | 0.0015 | 75885.63 | 0 | 0 | 0 | 0 | 1 | 0 |  | 0.0015 | 2 | 65175955 | 15 | 0 | 0 | 0 | 0 | 0 | 0 | 0 | 0
64 | 65175973 | 65175964 | 37064928 | 108 | 1 | 1 | 1 | 1-100-35 |  | Затраты труда рабочих (Средний разряд - 3,5) | 1191 | 1013 | чел.-ч. | чел.-ч. | 1 | 2.13 | 0 | 0 | 0 | 463.09 | 0 | 1 | 1 |  | 2.13 | 2 | 65175965 | 16 | 0 | 0 | 0 | 0 | 0 | 0 | 0 | 0
64 | 65175974 | 65175964 | 37064876 | 108 | 1 | 1 | 1 | 4-100-00 |  | Затраты труда машинистов | 1191 | 1013 | чел.-ч. | чел.-ч. | 1 | 0.02 | 0 | 0 | 0 | 0 | 0 | 1 | 2 |  | 0.02 | 2 | 65175966 | 17 | 0 | 0 | 0 | 0 | 0 | 0 | 0 | 0
64 | 65175975 | 65175964 | 56571642 | 1 | 1 | 1 | 2 | 91.06.03-060 | ФСЭМ-2022, 91.06.03-060, приказ Минстроя России от 18.05.2022 г. № 378/пр | Лебедки электрические тяговым усилием до 5,79 кН (0,59 т) | 1368 | 1011 | маш.-ч | маш.-ч | 1 | 0.01 | 0 | 6.62 | 0 | 0 | 0 | 1 | 0 |  | 0.01 | 2 | 65175967 | 18 | 0 | 0 | 0 | 0 | 0 | 0 | 0 | 0
64 | 65175976 | 65175964 | 56571671 | 1 | 1 | 1 | 2 | 91.06.05-011 | ФСЭМ-2022, 91.06.05-011, приказ Минстроя России от 18.05.2022 г. № 378/пр | Погрузчики одноковшовые универсальные фронтальные пневмоколесные, номинальная вместимость основного ковша 2,6 м3, грузоподъемность 5 т | 1368 | 1011 | маш.-ч | маш.-ч | 1 | 0.01 | 0 | 1558.39 | 563.76 | 0 | 0 | 1 | 0 |  | 0.01 | 2 | 65175968 | 19 | 0 | 0 | 0 | 0 | 0 | 0 | 0 | 0
64 | 65175977 | 65175964 | 56572833 | 1 | 1 | 1 | 2 | 91.14.02-001 | ФСЭМ-2022 доп.7, 91.14.02-001, приказ Минстроя России от 02.08.2023 г. № 551/пр | Автомобили бортовые, грузоподъемность до 5 т | 1368 | 1011 | маш.-ч | маш.-ч | 1 | 0.01 | 0 | 477.92 | 490.55 | 0 | 0 | 1 | 0 |  | 0.01 | 2 | 65175969 | 20 | 0 | 0 | 0 | 0 | 0 | 0 | 0 | 0
64 | 65175978 | 65175964 | 56573728 | 1 | 1 | 1 | 2 | 91.21.01-012 | ФСЭМ-2022, 91.21.01-012, приказ Минстроя России от 18.05.2022 г. № 378/пр | Агрегаты окрасочные высокого давления для окраски поверхностей конструкций, мощность 1 кВт | 1368 | 1011 | маш.-ч | маш.-ч | 1 | 0.65 | 0 | 6.04 | 0 | 0 | 0 | 1 | 0 |  | 0.65 | 2 | 65175970 | 21 | 0 | 0 | 0 | 0 | 0 | 0 | 0 | 0
64 | 65175979 | 65175964 | 56610244 | 1 | 1 | 1 | 3 | 14.4.04.08-0001 | ФСБЦ-2022, 14.4.04.08-0001, приказ Минстроя России от 18.05.2022 г. № 378/пр | Эмаль ПФ-115, цветная, белый | 1348 | 1009 | т | т | 1000 | 0.009 | 60045.35 | 0 | 0 | 0 | 0 | 1 | 0 |  | 0.009 | 2 | 65175971 | 22 | 0 | 0 | 0 | 0 | 0 | 0 | 0 | 0
64 | 65175980 | 65175964 | 56610726 | 1 | 1 | 1 | 3 | 14.5.09.11-0102 | ФСБЦ-2022, 14.5.09.11-0102, приказ Минстроя России от 18.05.2022 г. № 378/пр | Уайт-спирит | 1346 | 1009 | кг | кг | 1 | 1.4 | 60.6 | 0 | 0 | 0 | 0 | 1 | 0 |  | 1.4 | 2 | 65175972 | 23 | 0 | 0 | 0 | 0 | 0 | 0 | 0 | 0
100 | 65176046 | 65176038 | 37071037 | 108 | 1 | 1 | 1 | 1-100-40 |  | Затраты труда рабочих (Средний разряд - 4) | 1191 | 1013 | чел.-ч. | чел.-ч. | 1 | 19.7 | 0 | 0 | 0 | 490.55 | 0 | 1 | 1 | *0,3 | 5.91 | 2 | 65176039 | 24 | 0 | 0 | 0 | 0 | 0 | 0 | 0 | 0
100 | 65176047 | 65176038 | 37064876 | 108 | 1 | 1 | 1 | 4-100-00 |  | Затраты труда машинистов | 1191 | 1013 | чел.-ч. | чел.-ч. | 1 | 1.88 | 0 | 0 | 0 | 0 | 0 | 1 | 2 | *0,3 | 0.564 | 2 | 65176040 | 25 | 0 | 0 | 0 | 0 | 0 | 0 | 0 | 0
100 | 65176048 | 65176038 | 56571417 | 1 | 1 | 1 | 2 | 91.05.05-015 | ФСЭМ-2022, 91.05.05-015, приказ Минстроя России от 18.05.2022 г. № 378/пр | Краны на автомобильном ходу, грузоподъемность 16 т | 1368 | 1011 | маш.-ч | маш.-ч | 1 | 0.9 | 0 | 1551.19 | 658.94 | 0 | 0 | 1 | 0 | *0,3 | 0.27 | 2 | 65176041 | 26 | 0 | 0 | 0 | 0 | 0 | 0 | 0 | 0
100 | 65176049 | 65176038 | 56572833 | 1 | 1 | 1 | 2 | 91.14.02-001 | ФСЭМ-2022 доп.7, 91.14.02-001, приказ Минстроя России от 02.08.2023 г. № 551/пр | Автомобили бортовые, грузоподъемность до 5 т | 1368 | 1011 | маш.-ч | маш.-ч | 1 | 0.98 | 0 | 477.92 | 490.55 | 0 | 0 | 1 | 0 | *0,3 | 0.294 | 2 | 65176042 | 27 | 0 | 0 | 0 | 0 | 0 | 0 | 0 | 0
100 | 65176050 | 65176038 | 56580636 | 1 | 1 | 1 | 3 | 01.7.15.10-0053 | ФСБЦ-2022, 01.7.15.10-0053, приказ Минстроя России от 18.05.2022 г. № 378/пр | Скобы металлические | 1346 | 1009 | кг | кг | 1 | 7 | 176.2 | 0 | 0 | 0 | 0 | 1 | 0 | *0 | 0 | 2 | 65176043 | 28 | 0 | 0 | 0 | 0 | 0 | 0 | 0 | 0
100 | 65176051 | 65176038 | 56654621 | 1 | 1 | 1 | 3 | 25.1.01.04-0012 | ФСБЦ-2022, 25.1.01.04-0012, приказ Минстроя России от 18.05.2022 г. № 378/пр | Шпала из древесины хвойных пород, непропитанная, для железных дорог узкой колеи, тип II, длина 1200 мм | 1371 | 1013 | ШТ | ШТ | 1 | 10 | 705.5 | 0 | 0 | 0 | 0 | 1 | 0 | *0 | 0 | 2 | 65176044 | 29 | 0 | 0 | 0 | 0 | 0 | 0 | 0 | 0
100 | 65176052 | 65176038 | 56223463 | 108 | 1 | 1 | 3 | 421/пр_2020_п.75_пп.а |  | Сметная стоимость вспомогательных ненормируемых материальных ресурсов, не учтенная в сметной норме, 2% | 3277935 | 1013 | % | % | 1 | 2 | 0 | 0 | 0 | 0 | 0 | 0 | 0 | *0 | 0 | 2 | 65176045 | 30 | 0 | 0 | 0 | 0 | 0 | 0 | 0 | 0
101 | 65176062 | 65176053 | 37071037 | 112 | 1 | 1 | 1 | 1-100-40 |  | Средний разряд работы 4,0 | 1191 | 1013 | чел.-ч. | чел.-ч. | 1 | 22.7 | 0 | 0 | 0 | 490.55 | 0 | 1 | 1 | *0,3 | 6.81 | 2 | 65176054 | 31 | 0 | 0 | 0 | 0 | 0 | 0 | 0 | 0
101 | 65176063 | 65176053 | 37064876 | 112 | 1 | 1 | 1 | 4-100-00 |  | Затраты труда машинистов | 1191 | 1013 | чел.-ч. | чел.-ч. | 1 | 2 | 0 | 0 | 0 | 0 | 0 | 1 | 2 | *0,3 | 0.6 | 2 | 65176055 | 32 | 0 | 0 | 0 | 0 | 0 | 0 | 0 | 0
101 | 65176064 | 65176053 | 64001515 | 1 | 1 | 1 | 2 | 91.05.05-015 | ФСЭМ-2022, 91.05.05-015, приказ Минстроя России от 18.05.2022 г. № 378/пр | Краны на автомобильном ходу, грузоподъемность 16 т | 1368 | 1011 | маш.-ч | маш.-ч | 1 | 1 | 0 | 1551.19 | 658.94 | 0 | 0 | 1 | 0 | *0,3 | 0.3 | 2 | 65176056 | 33 | 0 | 0 | 0 | 0 | 0 | 0 | 0 | 0
101 | 65176065 | 65176053 | 64002400 | 1 | 1 | 1 | 2 | 91.14.02-001 | ФСЭМ-2022 доп.7, 91.14.02-001, приказ Минстроя России от 02.08.2023 г. № 551/пр | Автомобили бортовые, грузоподъемность до 5 т | 1368 | 1011 | маш.-ч | маш.-ч | 1 | 1 | 0 | 477.92 | 490.55 | 0 | 0 | 1 | 0 | *0,3 | 0.3 | 2 | 65176057 | 34 | 0 | 0 | 0 | 0 | 0 | 0 | 0 | 0
101 | 65176066 | 65176053 | 63956166 | 1 | 1 | 1 | 3 | 01.7.15.03-0042 | ФСБЦ-2022, 01.7.15.03-0042, приказ Минстроя России от 18.05.2022 г. № 378/пр | Болты с гайками и шайбами строительные | 1346 | 1009 | кг | кг | 1 | 0.42 | 174.93 | 0 | 0 | 0 | 0 | 1 | 0 | *0 | 0 | 2 | 65176058 | 35 | 0 | 0 | 0 | 0 | 0 | 0 | 0 | 0
101 | 65176067 | 65176053 | 63963082 | 1 | 1 | 1 | 3 | 08.3.07.01-0052 | ФСБЦ-2022 доп.4, 08.3.07.01-0052, приказ Минстроя России от 27.12.2022 г. № 1133/пр | Прокат стальной горячекатаный полосовой, марки стали Ст3сп, Ст3пс, размеры 50х5 мм | 1348 | 1009 | т | т | 1000 | 0.001 | 70310.45 | 0 | 0 | 0 | 0 | 1 | 0 | *0 | 0 | 2 | 65176059 | 36 | 0 | 0 | 0 | 0 | 0 | 0 | 0 | 0
101 | 65176068 | 65176053 | 63972631 | 1 | 1 | 1 | 3 | 14.4.02.04-0142 | ФСБЦ-2022, 14.4.02.04-0142, приказ Минстроя России от 18.05.2022 г. № 378/пр | Краска масляная МА-0115, мумия, сурик железный | 1346 | 1009 | кг | кг | 1 | 0.3 | 79.88 | 0 | 0 | 0 | 0 | 1 | 0 | *0 | 0 | 2 | 65176060 | 37 | 0 | 0 | 0 | 0 | 0 | 0 | 0 | 0
101 | 65176069 | 65176053 | 63889959 | 112 | 1 | 1 | 3 | 421/пр_2020_п.75_пп.а |  | Сметная стоимость вспомогательных ненормируемых материальных ресурсов, не учтенная в сметной норме, 2% | 3277935 | 1013 | % | % | 1 | 2 | 0 | 0 | 0 | 0 | 0 | 0 | 0 | *0 | 0 | 2 | 65176061 | 38 | 0 | 0 | 0 | 0 | 0 | 0 | 0 | 0
102 | 65176079 | 65176070 | 37071037 | 112 | 1 | 1 | 1 | 1-100-40 |  | Средний разряд работы 4,0 | 1191 | 1013 | чел.-ч. | чел.-ч. | 1 | 18.5 | 0 | 0 | 0 | 490.55 | 0 | 1 | 1 | *0,3 | 5.55 | 2 | 65176071 | 39 | 0 | 0 | 0 | 0 | 0 | 0 | 0 | 0
102 | 65176080 | 65176070 | 37064876 | 112 | 1 | 1 | 1 | 4-100-00 |  | Затраты труда машинистов | 1191 | 1013 | чел.-ч. | чел.-ч. | 1 | 1.4 | 0 | 0 | 0 | 0 | 0 | 1 | 2 | *0,3 | 0.42 | 2 | 65176072 | 40 | 0 | 0 | 0 | 0 | 0 | 0 | 0 | 0
102 | 65176081 | 65176070 | 64001515 | 1 | 1 | 1 | 2 | 91.05.05-015 | ФСЭМ-2022, 91.05.05-015, приказ Минстроя России от 18.05.2022 г. № 378/пр | Краны на автомобильном ходу, грузоподъемность 16 т | 1368 | 1011 | маш.-ч | маш.-ч | 1 | 0.7 | 0 | 1551.19 | 658.94 | 0 | 0 | 1 | 0 | *0,3 | 0.21 | 2 | 65176073 | 41 | 0 | 0 | 0 | 0 | 0 | 0 | 0 | 0
102 | 65176082 | 65176070 | 64002400 | 1 | 1 | 1 | 2 | 91.14.02-001 | ФСЭМ-2022 доп.7, 91.14.02-001, приказ Минстроя России от 02.08.2023 г. № 551/пр | Автомобили бортовые, грузоподъемность до 5 т | 1368 | 1011 | маш.-ч | маш.-ч | 1 | 0.7 | 0 | 477.92 | 490.55 | 0 | 0 | 1 | 0 | *0,3 | 0.21 | 2 | 65176074 | 42 | 0 | 0 | 0 | 0 | 0 | 0 | 0 | 0
102 | 65176083 | 65176070 | 63956166 | 1 | 1 | 1 | 3 | 01.7.15.03-0042 | ФСБЦ-2022, 01.7.15.03-0042, приказ Минстроя России от 18.05.2022 г. № 378/пр | Болты с гайками и шайбами строительные | 1346 | 1009 | кг | кг | 1 | 0.42 | 174.93 | 0 | 0 | 0 | 0 | 1 | 0 | *0 | 0 | 2 | 65176075 | 43 | 0 | 0 | 0 | 0 | 0 | 0 | 0 | 0
102 | 65176084 | 65176070 | 63963082 | 1 | 1 | 1 | 3 | 08.3.07.01-0052 | ФСБЦ-2022 доп.4, 08.3.07.01-0052, приказ Минстроя России от 27.12.2022 г. № 1133/пр | Прокат стальной горячекатаный полосовой, марки стали Ст3сп, Ст3пс, размеры 50х5 мм | 1348 | 1009 | т | т | 1000 | 0.001 | 70310.45 | 0 | 0 | 0 | 0 | 1 | 0 | *0 | 0 | 2 | 65176076 | 44 | 0 | 0 | 0 | 0 | 0 | 0 | 0 | 0
102 | 65176085 | 65176070 | 63972631 | 1 | 1 | 1 | 3 | 14.4.02.04-0142 | ФСБЦ-2022, 14.4.02.04-0142, приказ Минстроя России от 18.05.2022 г. № 378/пр | Краска масляная МА-0115, мумия, сурик железный | 1346 | 1009 | кг | кг | 1 | 0.3 | 79.88 | 0 | 0 | 0 | 0 | 1 | 0 | *0 | 0 | 2 | 65176077 | 45 | 0 | 0 | 0 | 0 | 0 | 0 | 0 | 0
102 | 65176086 | 65176070 | 63889959 | 112 | 1 | 1 | 3 | 421/пр_2020_п.75_пп.а |  | Сметная стоимость вспомогательных ненормируемых материальных ресурсов, не учтенная в сметной норме, 2% | 3277935 | 1013 | % | % | 1 | 2 | 0 | 0 | 0 | 0 | 0 | 0 | 0 | *0 | 0 | 2 | 65176078 | 46 | 0 | 0 | 0 | 0 | 0 | 0 | 0 | 0
103 | 65176103 | 65176087 | 37080781 | 112 | 1 | 1 | 1 | 1-100-42 |  | Средний разряд работы 4,2 | 1191 | 1013 | чел.-ч. | чел.-ч. | 1 | 20.6 | 0 | 0 | 0 | 505.19 | 0 | 1 | 1 | *0,3 | 6.18 | 2 | 65176088 | 47 | 0 | 0 | 0 | 0 | 0 | 0 | 0 | 0
103 | 65176104 | 65176087 | 37064876 | 112 | 1 | 1 | 1 | 4-100-00 |  | Затраты труда машинистов | 1191 | 1013 | чел.-ч. | чел.-ч. | 1 | 2.85 | 0 | 0 | 0 | 0 | 0 | 1 | 2 | *0,3 | 0.855 | 2 | 65176089 | 48 | 0 | 0 | 0 | 0 | 0 | 0 | 0 | 0
103 | 65176105 | 65176087 | 64001498 | 1 | 1 | 1 | 2 | 91.05.04-010 | ФСЭМ-2022, 91.05.04-010, приказ Минстроя России от 18.05.2022 г. № 378/пр | Краны мостовые электрические, грузоподъемность 50 т | 1368 | 1011 | маш.-ч | маш.-ч | 1 | 1.01 | 0 | 1689.57 | 563.76 | 0 | 0 | 1 | 0 | *0,3 | 0.303 | 2 | 65176090 | 49 | 0 | 0 | 0 | 0 | 0 | 0 | 0 | 0
103 | 65176106 | 65176087 | 64001515 | 1 | 1 | 1 | 2 | 91.05.05-015 | ФСЭМ-2022, 91.05.05-015, приказ Минстроя России от 18.05.2022 г. № 378/пр | Краны на автомобильном ходу, грузоподъемность 16 т | 1368 | 1011 | маш.-ч | маш.-ч | 1 | 0.92 | 0 | 1551.19 | 658.94 | 0 | 0 | 1 | 0 | *0,3 | 0.276 | 2 | 65176091 | 50 | 0 | 0 | 0 | 0 | 0 | 0 | 0 | 0
103 | 65176107 | 65176087 | 64002400 | 1 | 1 | 1 | 2 | 91.14.02-001 | ФСЭМ-2022 доп.7, 91.14.02-001, приказ Минстроя России от 02.08.2023 г. № 551/пр | Автомобили бортовые, грузоподъемность до 5 т | 1368 | 1011 | маш.-ч | маш.-ч | 1 | 0.92 | 0 | 477.92 | 490.55 | 0 | 0 | 1 | 0 | *0,3 | 0.276 | 2 | 65176092 | 51 | 0 | 0 | 0 | 0 | 0 | 0 | 0 | 0
103 | 65176108 | 65176087 | 64002580 | 1 | 1 | 1 | 2 | 91.17.04-161 | ФСЭМ-2022, 91.17.04-161, приказ Минстроя России от 18.05.2022 г. № 378/пр | Аппарат сварочный для полуавтоматической сварки, сварочный ток до 500 А, в комплекте с механизмом подачи проволоки | 1368 | 1011 | маш.-ч | маш.-ч | 1 | 0.33 | 0 | 99.95 | 0 | 0 | 0 | 1 | 0 | *0,3 | 0.099 | 2 | 65176093 | 52 | 0 | 0 | 0 | 0 | 0 | 0 | 0 | 0
103 | 65176109 | 65176087 | 64002592 | 1 | 1 | 1 | 2 | 91.17.04-233 | ФСЭМ-2022, 91.17.04-233, приказ Минстроя России от 18.05.2022 г. № 378/пр | Аппараты сварочные для ручной дуговой сварки, сварочный ток до 350 А | 1368 | 1011 | маш.-ч | маш.-ч | 1 | 2.33 | 0 | 26.32 | 0 | 0 | 0 | 1 | 0 | *0,3 | 0.699 | 2 | 65176094 | 53 | 0 | 0 | 0 | 0 | 0 | 0 | 0 | 0
103 | 65176110 | 65176087 | 63954803 | 1 | 1 | 1 | 3 | 01.7.03.04-0001 | ФСБЦ-2022, 01.7.03.04-0001, приказ Минстроя России от 18.05.2022 г. № 378/пр | Электроэнергия | 1383 | 1013 | КВТ-Ч | КВТ-Ч | 1 | 0.1344 | 5.56 | 0 | 0 | 0 | 0 | 1 | 0 | *0 | 0 | 2 | 65176095 | 54 | 0 | 0 | 0 | 0 | 0 | 0 | 0 | 0
103 | 65176111 | 65176087 | 63955524 | 1 | 1 | 1 | 3 | 01.7.11.07-0227 | ФСБЦ-2022, 01.7.11.07-0227, приказ Минстроя России от 18.05.2022 г. № 378/пр | Электроды сварочные для сварки низколегированных и углеродистых сталей УОНИ 13/45, Э42А, диаметр 4-5 мм | 1346 | 1009 | кг | кг | 1 | 0.2 | 155.63 | 0 | 0 | 0 | 0 | 1 | 0 | *0 | 0 | 2 | 65176096 | 55 | 0 | 0 | 0 | 0 | 0 | 0 | 0 | 0
103 | 65176112 | 65176087 | 63956166 | 1 | 1 | 1 | 3 | 01.7.15.03-0042 | ФСБЦ-2022, 01.7.15.03-0042, приказ Минстроя России от 18.05.2022 г. № 378/пр | Болты с гайками и шайбами строительные | 1346 | 1009 | кг | кг | 1 | 1.25 | 174.93 | 0 | 0 | 0 | 0 | 1 | 0 | *0 | 0 | 2 | 65176097 | 56 | 0 | 0 | 0 | 0 | 0 | 0 | 0 | 0
103 | 65176113 | 65176087 | 63960894 | 1 | 1 | 1 | 3 | 07.2.07.04-0007 | ФСБЦ-2022, 07.2.07.04-0007, приказ Минстроя России от 18.05.2022 г. № 378/пр | Конструкции стальные индивидуального изготовления из сортового проката | 1348 | 1009 | т | т | 1000 | 0.081 | 105278.81 | 0 | 0 | 0 | 0 | 1 | 0 | *0 | 0 | 2 | 65176098 | 57 | 0 | 0 | 0 | 0 | 0 | 0 | 0 | 0
103 | 65176114 | 65176087 | 63963082 | 1 | 1 | 1 | 3 | 08.3.07.01-0052 | ФСБЦ-2022 доп.4, 08.3.07.01-0052, приказ Минстроя России от 27.12.2022 г. № 1133/пр | Прокат стальной горячекатаный полосовой, марки стали Ст3сп, Ст3пс, размеры 50х5 мм | 1348 | 1009 | т | т | 1000 | 0.0004 | 70310.45 | 0 | 0 | 0 | 0 | 1 | 0 | *0 | 0 | 2 | 65176099 | 58 | 0 | 0 | 0 | 0 | 0 | 0 | 0 | 0
103 | 65176115 | 65176087 | 63972631 | 1 | 1 | 1 | 3 | 14.4.02.04-0142 | ФСБЦ-2022, 14.4.02.04-0142, приказ Минстроя России от 18.05.2022 г. № 378/пр | Краска масляная МА-0115, мумия, сурик железный | 1346 | 1009 | кг | кг | 1 | 8.17 | 79.88 | 0 | 0 | 0 | 0 | 1 | 0 | *0 | 0 | 2 | 65176100 | 59 | 0 | 0 | 0 | 0 | 0 | 0 | 0 | 0
103 | 65176116 | 65176087 | 63979883 | 1 | 1 | 1 | 3 | 20.1.02.23-0082 | ФСБЦ-2022, 20.1.02.23-0082, приказ Минстроя России от 18.05.2022 г. № 378/пр | Перемычки гибкие, тип ПГС-50 | 1455 | 1013 | 10 ШТ | 10 ШТ | 1 | 0.1 | 944.69 | 0 | 0 | 0 | 0 | 1 | 0 | *0 | 0 | 2 | 65176101 | 60 | 0 | 0 | 0 | 0 | 0 | 0 | 0 | 0
103 | 65176117 | 65176087 | 63889959 | 112 | 1 | 1 | 3 | 421/пр_2020_п.75_пп.а |  | Сметная стоимость вспомогательных ненормируемых материальных ресурсов, не учтенная в сметной норме, 2% | 3277935 | 1013 | % | % | 1 | 2 | 0 | 0 | 0 | 0 | 0 | 0 | 0 | *0 | 0 | 2 | 65176102 | 61 | 0 | 0 | 0 | 0 | 0 | 0 | 0 | 0
104 | 65176130 | 65176118 | 37071037 | 112 | 1 | 1 | 1 | 1-100-40 |  | Средний разряд работы 4,0 | 1191 | 1013 | чел.-ч. | чел.-ч. | 1 | 24.7 | 0 | 0 | 0 | 490.55 | 0 | 1 | 1 | *0,3 | 7.41 | 2 | 65176119 | 62 | 0 | 0 | 0 | 0 | 0 | 0 | 0 | 0
104 | 65176131 | 65176118 | 37064876 | 112 | 1 | 1 | 1 | 4-100-00 |  | Затраты труда машинистов | 1191 | 1013 | чел.-ч. | чел.-ч. | 1 | 0.61 | 0 | 0 | 0 | 0 | 0 | 1 | 2 | *0,3 | 0.183 | 2 | 65176120 | 63 | 0 | 0 | 0 | 0 | 0 | 0 | 0 | 0
104 | 65176132 | 65176118 | 64001515 | 1 | 1 | 1 | 2 | 91.05.05-015 | ФСЭМ-2022, 91.05.05-015, приказ Минстроя России от 18.05.2022 г. № 378/пр | Краны на автомобильном ходу, грузоподъемность 16 т | 1368 | 1011 | маш.-ч | маш.-ч | 1 | 0.22 | 0 | 1551.19 | 658.94 | 0 | 0 | 1 | 0 | *0,3 | 0.066 | 2 | 65176121 | 64 | 0 | 0 | 0 | 0 | 0 | 0 | 0 | 0
104 | 65176133 | 65176118 | 64001652 | 1 | 1 | 1 | 2 | 91.06.03-058 | ФСЭМ-2022, 91.06.03-058, приказ Минстроя России от 18.05.2022 г. № 378/пр | Лебедки электрические тяговым усилием 156,96 кН (16 т) | 1368 | 1011 | маш.-ч | маш.-ч | 1 | 0.17 | 0 | 55.78 | 435.64 | 0 | 0 | 1 | 0 | *0,3 | 0.051 | 2 | 65176122 | 65 | 0 | 0 | 0 | 0 | 0 | 0 | 0 | 0
104 | 65176134 | 65176118 | 64002400 | 1 | 1 | 1 | 2 | 91.14.02-001 | ФСЭМ-2022 доп.7, 91.14.02-001, приказ Минстроя России от 02.08.2023 г. № 551/пр | Автомобили бортовые, грузоподъемность до 5 т | 1368 | 1011 | маш.-ч | маш.-ч | 1 | 0.22 | 0 | 477.92 | 490.55 | 0 | 0 | 1 | 0 | *0,3 | 0.066 | 2 | 65176123 | 66 | 0 | 0 | 0 | 0 | 0 | 0 | 0 | 0
104 | 65176135 | 65176118 | 64002592 | 1 | 1 | 1 | 2 | 91.17.04-233 | ФСЭМ-2022, 91.17.04-233, приказ Минстроя России от 18.05.2022 г. № 378/пр | Аппараты сварочные для ручной дуговой сварки, сварочный ток до 350 А | 1368 | 1011 | маш.-ч | маш.-ч | 1 | 0.55 | 0 | 26.32 | 0 | 0 | 0 | 1 | 0 | *0,3 | 0.165 | 2 | 65176124 | 67 | 0 | 0 | 0 | 0 | 0 | 0 | 0 | 0
104 | 65176136 | 65176118 | 63955524 | 1 | 1 | 1 | 3 | 01.7.11.07-0227 | ФСБЦ-2022, 01.7.11.07-0227, приказ Минстроя России от 18.05.2022 г. № 378/пр | Электроды сварочные для сварки низколегированных и углеродистых сталей УОНИ 13/45, Э42А, диаметр 4-5 мм | 1346 | 1009 | кг | кг | 1 | 0.2 | 155.63 | 0 | 0 | 0 | 0 | 1 | 0 | *0 | 0 | 2 | 65176125 | 68 | 0 | 0 | 0 | 0 | 0 | 0 | 0 | 0
104 | 65176137 | 65176118 | 63956166 | 1 | 1 | 1 | 3 | 01.7.15.03-0042 | ФСБЦ-2022, 01.7.15.03-0042, приказ Минстроя России от 18.05.2022 г. № 378/пр | Болты с гайками и шайбами строительные | 1346 | 1009 | кг | кг | 1 | 6 | 174.93 | 0 | 0 | 0 | 0 | 1 | 0 | *0 | 0 | 2 | 65176126 | 69 | 0 | 0 | 0 | 0 | 0 | 0 | 0 | 0
104 | 65176138 | 65176118 | 63963261 | 1 | 1 | 1 | 3 | 08.3.08.02-0058 | ФСБЦ-2022, 08.3.08.02-0058, приказ Минстроя России от 18.05.2022 г. № 378/пр | Уголок стальной горячекатаный равнополочный, марки стали Ст3сп, Ст3пс, ширина полок 35-56 мм, толщина полки 3-5 мм | 1348 | 1009 | т | т | 1000 | 0.07 | 55303.81 | 0 | 0 | 0 | 0 | 1 | 0 | *0 | 0 | 2 | 65176127 | 70 | 0 | 0 | 0 | 0 | 0 | 0 | 0 | 0
104 | 65176139 | 65176118 | 63972631 | 1 | 1 | 1 | 3 | 14.4.02.04-0142 | ФСБЦ-2022, 14.4.02.04-0142, приказ Минстроя России от 18.05.2022 г. № 378/пр | Краска масляная МА-0115, мумия, сурик железный | 1346 | 1009 | кг | кг | 1 | 3 | 79.88 | 0 | 0 | 0 | 0 | 1 | 0 | *0 | 0 | 2 | 65176128 | 71 | 0 | 0 | 0 | 0 | 0 | 0 | 0 | 0
104 | 65176140 | 65176118 | 63889959 | 112 | 1 | 1 | 3 | 421/пр_2020_п.75_пп.а |  | Сметная стоимость вспомогательных ненормируемых материальных ресурсов, не учтенная в сметной норме, 2% | 3277935 | 1013 | % | % | 1 | 2 | 0 | 0 | 0 | 0 | 0 | 0 | 0 | *0 | 0 | 2 | 65176129 | 72 | 0 | 0 | 0 | 0 | 0 | 0 | 0 | 0
105 | 65176151 | 65176141 | 37064878 | 109 | 1 | 1 | 1 | 1-100-38 |  | Затраты труда рабочих (Средний разряд - 3,8) | 1191 | 1013 | чел.-ч. | чел.-ч. | 1 | 8.32 | 0 | 0 | 0 | 479.56 | 0 | 1 | 1 | *0,3 | 2.496 | 2 | 65176142 | 73 | 0 | 0 | 0 | 0 | 0 | 0 | 0 | 0
105 | 65176152 | 65176141 | 37064876 | 109 | 1 | 1 | 1 | 4-100-00 |  | Затраты труда машинистов | 1191 | 1013 | чел.-ч. | чел.-ч. | 1 | 7.08 | 0 | 0 | 0 | 0 | 0 | 1 | 2 | *0,3 | 2.124 | 2 | 65176143 | 74 | 0 | 0 | 0 | 0 | 0 | 0 | 0 | 0
105 | 65176153 | 65176141 | 59054880 | 1 | 1 | 1 | 2 | 91.05.05-015 | ФСЭМ-2022, 91.05.05-015, приказ Минстроя России от 18.05.2022 г. № 378/пр | Краны на автомобильном ходу, грузоподъемность 16 т | 1368 | 1011 | маш.-ч | маш.-ч | 1 | 0.01 | 0 | 1551.19 | 658.94 | 0 | 0 | 1 | 0 | *0,3 | 0.003 | 2 | 65176144 | 75 | 0 | 0 | 0 | 0 | 0 | 0 | 0 | 0
105 | 65176154 | 65176141 | 59055094 | 1 | 1 | 1 | 2 | 91.06.09-001 | ФСЭМ-2022, 91.06.09-001, приказ Минстроя России от 18.05.2022 г. № 378/пр | Подъемники телескопические самоходные, рабочая высота 26 м, грузоподъемность 250 кг | 1368 | 1011 | маш.-ч | маш.-ч | 1 | 7.06 | 0 | 1472.34 | 658.94 | 0 | 0 | 1 | 0 | *0,3 | 2.118 | 2 | 65176145 | 76 | 0 | 0 | 0 | 0 | 0 | 0 | 0 | 0
105 | 65176155 | 65176141 | 59055768 | 1 | 1 | 1 | 2 | 91.14.02-001 | ФСЭМ-2022 доп.7, 91.14.02-001, приказ Минстроя России от 02.08.2023 г. № 551/пр | Автомобили бортовые, грузоподъемность до 5 т | 1368 | 1011 | маш.-ч | маш.-ч | 1 | 0.01 | 0 | 477.92 | 490.55 | 0 | 0 | 1 | 0 | *0,3 | 0.003 | 2 | 65176146 | 77 | 0 | 0 | 0 | 0 | 0 | 0 | 0 | 0
105 | 65176156 | 65176141 | 59007019 | 1 | 1 | 1 | 3 | 01.3.01.01-0001 | ФСБЦ-2022 доп.6, 01.3.01.01-0001, приказ Минстроя России от 11.05.2023 г. № 335/пр | Бензин авиационный Б-70 | 1348 | 1009 | т | т | 1000 | 0.0004 | 116448.72 | 0 | 0 | 0 | 0 | 1 | 0 | *0 | 0 | 2 | 65176147 | 78 | 0 | 0 | 0 | 0 | 0 | 0 | 0 | 0
105 | 65176157 | 65176141 | 59007036 | 1 | 1 | 1 | 3 | 01.3.01.05-0009 | ФСБЦ-2022 доп.8, 01.3.01.05-0009, приказ Минстроя России от 14.11.2023 г. № 817/пр | Парафин нефтяной твердый Т-1 | 1348 | 1009 | т | т | 1000 | 1e-05 | 81827.2 | 0 | 0 | 0 | 0 | 1 | 0 | *0 | 0 | 2 | 65176148 | 79 | 0 | 0 | 0 | 0 | 0 | 0 | 0 | 0
105 | 65176158 | 65176141 | 59008937 | 1 | 1 | 1 | 3 | 01.7.06.07-0002 | ФСБЦ-2022, 01.7.06.07-0002, приказ Минстроя России от 18.05.2022 г. № 378/пр | Ленты монтажные из пластмассы для бандажирования проводов, скрепляются пластмассовыми кнопками, ширина 10 мм | 1302 | 1003 | 10 м | 10 м | 10 | 0.024 | 37.71 | 0 | 0 | 0 | 0 | 1 | 0 | *0 | 0 | 2 | 65176149 | 80 | 0 | 0 | 0 | 0 | 0 | 0 | 0 | 0
105 | 65176159 | 65176141 | 58938947 | 109 | 1 | 1 | 3 | 421/пр_2020_п.75_пп.а |  | Сметная стоимость вспомогательных ненормируемых материальных ресурсов, не учтенная в сметной норме, 2% | 3277935 | 1013 | % | % | 1 | 2 | 0 | 0 | 0 | 0 | 0 | 0 | 0 | *0 | 0 | 2 | 65176150 | 81 | 0 | 0 | 0 | 0 | 0 | 0 | 0 | 0
106 | 65176168 | 65176160 | 37064878 | 108 | 1 | 1 | 1 | 1-100-38 |  | Затраты труда рабочих (Средний разряд - 3,8) | 1191 | 1013 | чел.-ч. | чел.-ч. | 1 | 10.3 | 0 | 0 | 0 | 479.56 | 0 | 1 | 1 | *0,3 | 3.09 | 2 | 65176161 | 82 | 0 | 0 | 0 | 0 | 0 | 0 | 0 | 0
106 | 65176169 | 65176160 | 37064876 | 108 | 1 | 1 | 1 | 4-100-00 |  | Затраты труда машинистов | 1191 | 1013 | чел.-ч. | чел.-ч. | 1 | 0.54 | 0 | 0 | 0 | 0 | 0 | 1 | 2 | *0,3 | 0.162 | 2 | 65176162 | 83 | 0 | 0 | 0 | 0 | 0 | 0 | 0 | 0
106 | 65176170 | 65176160 | 56571417 | 1 | 1 | 1 | 2 | 91.05.05-015 | ФСЭМ-2022, 91.05.05-015, приказ Минстроя России от 18.05.2022 г. № 378/пр | Краны на автомобильном ходу, грузоподъемность 16 т | 1368 | 1011 | маш.-ч | маш.-ч | 1 | 0.27 | 0 | 1551.19 | 658.94 | 0 | 0 | 1 | 0 | *0,3 | 0.081 | 2 | 65176163 | 84 | 0 | 0 | 0 | 0 | 0 | 0 | 0 | 0
106 | 65176171 | 65176160 | 56572833 | 1 | 1 | 1 | 2 | 91.14.02-001 | ФСЭМ-2022 доп.7, 91.14.02-001, приказ Минстроя России от 02.08.2023 г. № 551/пр | Автомобили бортовые, грузоподъемность до 5 т | 1368 | 1011 | маш.-ч | маш.-ч | 1 | 0.27 | 0 | 477.92 | 490.55 | 0 | 0 | 1 | 0 | *0,3 | 0.081 | 2 | 65176164 | 85 | 0 | 0 | 0 | 0 | 0 | 0 | 0 | 0
106 | 65176172 | 65176160 | 56573153 | 1 | 1 | 1 | 2 | 91.17.04-233 | ФСЭМ-2022, 91.17.04-233, приказ Минстроя России от 18.05.2022 г. № 378/пр | Аппараты сварочные для ручной дуговой сварки, сварочный ток до 350 А | 1368 | 1011 | маш.-ч | маш.-ч | 1 | 1.51 | 0 | 26.32 | 0 | 0 | 0 | 1 | 0 | *0,3 | 0.453 | 2 | 65176165 | 86 | 0 | 0 | 0 | 0 | 0 | 0 | 0 | 0
106 | 65176173 | 65176160 | 56579266 | 1 | 1 | 1 | 3 | 01.7.11.07-0227 | ФСБЦ-2022, 01.7.11.07-0227, приказ Минстроя России от 18.05.2022 г. № 378/пр | Электроды сварочные для сварки низколегированных и углеродистых сталей УОНИ 13/45, Э42А, диаметр 4-5 мм | 1346 | 1009 | кг | кг | 1 | 0.72 | 155.63 | 0 | 0 | 0 | 0 | 1 | 0 | *0 | 0 | 2 | 65176166 | 87 | 0 | 0 | 0 | 0 | 0 | 0 | 0 | 0
106 | 65176174 | 65176160 | 56609983 | 1 | 1 | 1 | 3 | 14.4.01.09-0427 | ФСБЦ-2022 доп.8, 14.4.01.09-0427, приказ Минстроя России от 14.11.2023 г. № 817/пр | Грунтовка эпоксидная антикоррозионная с содержанием цинка для защиты металлических поверхностей, расход 0,20-0,39 кг/м2 | 1346 | 1009 | кг | кг | 1 | 2.4 | 911.56 | 0 | 0 | 0 | 0 | 1 | 0 | *0 | 0 | 2 | 65176167 | 88 | 0 | 0 | 0 | 0 | 0 | 0 | 0 | 0
106 | 65176175 | 65176160 | 56223463 | 108 | 1 | 1 | 3 | 421/пр_2020_п.75_пп.а |  | Сметная стоимость вспомогательных ненормируемых материальных ресурсов, не учтенная в сметной норме, 2% | 3277935 | 1013 | % | % | 1 | 2 | 0 | 0 | 0 | 0 | 0 | 0 | 0 | *0 | 0 | 3 | -1 |  | 0 | 0 | 0 | 0 | 0 | 0 | 0 | 0
107 | 65176186 | 65176176 | 37064878 | 108 | 1 | 1 | 1 | 1-100-38 |  | Затраты труда рабочих (Средний разряд - 3,8) | 1191 | 1013 | чел.-ч. | чел.-ч. | 1 | 18.5 | 0 | 0 | 0 | 479.56 | 0 | 1 | 1 | *0,3 | 5.55 | 2 | 65176177 | 89 | 0 | 0 | 0 | 0 | 0 | 0 | 0 | 0
107 | 65176187 | 65176176 | 37064876 | 108 | 1 | 1 | 1 | 4-100-00 |  | Затраты труда машинистов | 1191 | 1013 | чел.-ч. | чел.-ч. | 1 | 0.46 | 0 | 0 | 0 | 0 | 0 | 1 | 2 | *0,3 | 0.138 | 2 | 65176178 | 90 | 0 | 0 | 0 | 0 | 0 | 0 | 0 | 0
107 | 65176188 | 65176176 | 56571417 | 1 | 1 | 1 | 2 | 91.05.05-015 | ФСЭМ-2022, 91.05.05-015, приказ Минстроя России от 18.05.2022 г. № 378/пр | Краны на автомобильном ходу, грузоподъемность 16 т | 1368 | 1011 | маш.-ч | маш.-ч | 1 | 0.23 | 0 | 1551.19 | 658.94 | 0 | 0 | 1 | 0 | *0,3 | 0.069 | 2 | 65176179 | 91 | 0 | 0 | 0 | 0 | 0 | 0 | 0 | 0
107 | 65176189 | 65176176 | 56572833 | 1 | 1 | 1 | 2 | 91.14.02-001 | ФСЭМ-2022 доп.7, 91.14.02-001, приказ Минстроя России от 02.08.2023 г. № 551/пр | Автомобили бортовые, грузоподъемность до 5 т | 1368 | 1011 | маш.-ч | маш.-ч | 1 | 0.23 | 0 | 477.92 | 490.55 | 0 | 0 | 1 | 0 | *0,3 | 0.069 | 2 | 65176180 | 92 | 0 | 0 | 0 | 0 | 0 | 0 | 0 | 0
107 | 65176190 | 65176176 | 56573153 | 1 | 1 | 1 | 2 | 91.17.04-233 | ФСЭМ-2022, 91.17.04-233, приказ Минстроя России от 18.05.2022 г. № 378/пр | Аппараты сварочные для ручной дуговой сварки, сварочный ток до 350 А | 1368 | 1011 | маш.-ч | маш.-ч | 1 | 2.9 | 0 | 26.32 | 0 | 0 | 0 | 1 | 0 | *0,3 | 0.87 | 2 | 65176181 | 93 | 0 | 0 | 0 | 0 | 0 | 0 | 0 | 0
107 | 65176191 | 65176176 | 56579266 | 1 | 1 | 1 | 3 | 01.7.11.07-0227 | ФСБЦ-2022, 01.7.11.07-0227, приказ Минстроя России от 18.05.2022 г. № 378/пр | Электроды сварочные для сварки низколегированных и углеродистых сталей УОНИ 13/45, Э42А, диаметр 4-5 мм | 1346 | 1009 | кг | кг | 1 | 1.3 | 155.63 | 0 | 0 | 0 | 0 | 1 | 0 | *0 | 0 | 2 | 65176182 | 94 | 0 | 0 | 0 | 0 | 0 | 0 | 0 | 0
107 | 65176192 | 65176176 | 56592692 | 1 | 1 | 1 | 3 | 08.3.05.02-0021 | ФСБЦ-2022, 08.3.05.02-0021, приказ Минстроя России от 18.05.2022 г. № 378/пр | Прокат листовой горячекатаный, марки стали Ст3сп, Ст3пс, ширина 1200-3000 мм, толщина 1-8 мм | 1348 | 1009 | т | т | 1000 | 0.004 | 71131.5 | 0 | 0 | 0 | 0 | 1 | 0 | *0 | 0 | 2 | 65176183 | 95 | 0 | 0 | 0 | 0 | 0 | 0 | 0 | 0
107 | 65176193 | 65176176 | 56609983 | 1 | 1 | 1 | 3 | 14.4.01.09-0427 | ФСБЦ-2022 доп.8, 14.4.01.09-0427, приказ Минстроя России от 14.11.2023 г. № 817/пр | Грунтовка эпоксидная антикоррозионная с содержанием цинка для защиты металлических поверхностей, расход 0,20-0,39 кг/м2 | 1346 | 1009 | кг | кг | 1 | 2.3 | 911.56 | 0 | 0 | 0 | 0 | 1 | 0 | *0 | 0 | 2 | 65176184 | 96 | 0 | 0 | 0 | 0 | 0 | 0 | 0 | 0
107 | 65176194 | 65176176 | 56223463 | 108 | 1 | 1 | 3 | 421/пр_2020_п.75_пп.а |  | Сметная стоимость вспомогательных ненормируемых материальных ресурсов, не учтенная в сметной норме, 2% | 3277935 | 1013 | % | % | 1 | 2 | 0 | 0 | 0 | 0 | 0 | 0 | 0 | *0 | 0 | 2 | 65176185 | 97 | 0 | 0 | 0 | 0 | 0 | 0 | 0 | 0
143 | 65176259 | 65176252 | 37071037 | 108 | 1 | 1 | 1 | 1-100-40 |  | Затраты труда рабочих (Средний разряд - 4) | 1191 | 1013 | чел.-ч. | чел.-ч. | 1 | 19.7 | 0 | 0 | 0 | 490.55 | 0 | 1 | 1 |  | 19.7 | 2 | 65176253 | 98 | 0 | 0 | 0 | 0 | 0 | 0 | 0 | 0
143 | 65176260 | 65176252 | 37064876 | 108 | 1 | 1 | 1 | 4-100-00 |  | Затраты труда машинистов | 1191 | 1013 | чел.-ч. | чел.-ч. | 1 | 1.88 | 0 | 0 | 0 | 0 | 0 | 1 | 2 |  | 1.88 | 2 | 65176254 | 99 | 0 | 0 | 0 | 0 | 0 | 0 | 0 | 0
143 | 65176261 | 65176252 | 56571417 | 1 | 1 | 1 | 2 | 91.05.05-015 | ФСЭМ-2022, 91.05.05-015, приказ Минстроя России от 18.05.2022 г. № 378/пр | Краны на автомобильном ходу, грузоподъемность 16 т | 1368 | 1011 | маш.-ч | маш.-ч | 1 | 0.9 | 0 | 1551.19 | 658.94 | 0 | 0 | 1 | 0 |  | 0.9 | 2 | 65176255 | 100 | 0 | 0 | 0 | 0 | 0 | 0 | 0 | 0
143 | 65176262 | 65176252 | 56572833 | 1 | 1 | 1 | 2 | 91.14.02-001 | ФСЭМ-2022 доп.7, 91.14.02-001, приказ Минстроя России от 02.08.2023 г. № 551/пр | Автомобили бортовые, грузоподъемность до 5 т | 1368 | 1011 | маш.-ч | маш.-ч | 1 | 0.98 | 0 | 477.92 | 490.55 | 0 | 0 | 1 | 0 |  | 0.98 | 2 | 65176256 | 101 | 0 | 0 | 0 | 0 | 0 | 0 | 0 | 0
143 | 65176263 | 65176252 | 56580636 | 1 | 1 | 1 | 3 | 01.7.15.10-0053 | ФСБЦ-2022, 01.7.15.10-0053, приказ Минстроя России от 18.05.2022 г. № 378/пр | Скобы металлические | 1346 | 1009 | кг | кг | 1 | 7 | 176.2 | 0 | 0 | 0 | 0 | 1 | 0 |  | 7 | 2 | 65176257 | 102 | 0 | 0 | 0 | 0 | 0 | 0 | 0 | 0
143 | 65176264 | 65176252 | 56654621 | 1 | 1 | 1 | 3 | 25.1.01.04-0012 | ФСБЦ-2022, 25.1.01.04-0012, приказ Минстроя России от 18.05.2022 г. № 378/пр | Шпала из древесины хвойных пород, непропитанная, для железных дорог узкой колеи, тип II, длина 1200 мм | 1371 | 1013 | ШТ | ШТ | 1 | 10 | 705.5 | 0 | 0 | 0 | 0 | 1 | 0 |  | 10 | 2 | 65176258 | 103 | 0 | 0 | 0 | 0 | 0 | 0 | 0 | 0
143 | 65176265 | 65176252 | 56223463 | 108 | 1 | 1 | 3 | 421/пр_2020_п.75_пп.а |  | Сметная стоимость вспомогательных ненормируемых материальных ресурсов, не учтенная в сметной норме, 2% | 3277935 | 1013 | % | % | 1 | 2 | 0 | 0 | 0 | 0 | 0 | 0 | 0 |  | 2 | 3 | -1 |  | 0 | 0 | 0 | 0 | 0 | 0 | 0 | 0
144 | 65176275 | 65176266 | 37071037 | 109 | 1 | 1 | 1 | 1-100-40 |  | Затраты труда рабочих (Средний разряд - 4) | 1191 | 1013 | чел.-ч. | чел.-ч. | 1 | 22.7 | 0 | 0 | 0 | 490.55 | 0 | 1 | 1 |  | 22.7 | 2 | 65176267 | 104 | 0 | 0 | 0 | 0 | 0 | 0 | 0 | 0
144 | 65176276 | 65176266 | 37064876 | 109 | 1 | 1 | 1 | 4-100-00 |  | Затраты труда машинистов | 1191 | 1013 | чел.-ч. | чел.-ч. | 1 | 2 | 0 | 0 | 0 | 0 | 0 | 1 | 2 |  | 2 | 2 | 65176268 | 105 | 0 | 0 | 0 | 0 | 0 | 0 | 0 | 0
144 | 65176277 | 65176266 | 59054880 | 1 | 1 | 1 | 2 | 91.05.05-015 | ФСЭМ-2022, 91.05.05-015, приказ Минстроя России от 18.05.2022 г. № 378/пр | Краны на автомобильном ходу, грузоподъемность 16 т | 1368 | 1011 | маш.-ч | маш.-ч | 1 | 1 | 0 | 1551.19 | 658.94 | 0 | 0 | 1 | 0 |  | 1 | 2 | 65176269 | 106 | 0 | 0 | 0 | 0 | 0 | 0 | 0 | 0
144 | 65176278 | 65176266 | 59055768 | 1 | 1 | 1 | 2 | 91.14.02-001 | ФСЭМ-2022 доп.7, 91.14.02-001, приказ Минстроя России от 02.08.2023 г. № 551/пр | Автомобили бортовые, грузоподъемность до 5 т | 1368 | 1011 | маш.-ч | маш.-ч | 1 | 1 | 0 | 477.92 | 490.55 | 0 | 0 | 1 | 0 |  | 1 | 2 | 65176270 | 107 | 0 | 0 | 0 | 0 | 0 | 0 | 0 | 0
144 | 65176279 | 65176266 | 59010068 | 1 | 1 | 1 | 3 | 01.7.15.03-0042 | ФСБЦ-2022, 01.7.15.03-0042, приказ Минстроя России от 18.05.2022 г. № 378/пр | Болты с гайками и шайбами строительные | 1346 | 1009 | кг | кг | 1 | 0.42 | 174.93 | 0 | 0 | 0 | 0 | 1 | 0 |  | 0.42 | 2 | 65176271 | 108 | 0 | 0 | 0 | 0 | 0 | 0 | 0 | 0
144 | 65176280 | 65176266 | 59016888 | 1 | 1 | 1 | 3 | 08.3.07.01-0052 | ФСБЦ-2022 доп.4, 08.3.07.01-0052, приказ Минстроя России от 27.12.2022 г. № 1133/пр | Прокат стальной горячекатаный полосовой, марки стали Ст3сп, Ст3пс, размеры 50х5 мм | 1348 | 1009 | т | т | 1000 | 0.001 | 70310.45 | 0 | 0 | 0 | 0 | 1 | 0 |  | 0.001 | 2 | 65176272 | 109 | 0 | 0 | 0 | 0 | 0 | 0 | 0 | 0
144 | 65176281 | 65176266 | 59026221 | 1 | 1 | 1 | 3 | 14.4.02.04-0142 | ФСБЦ-2022, 14.4.02.04-0142, приказ Минстроя России от 18.05.2022 г. № 378/пр | Краска масляная МА-0115, мумия, сурик железный | 1346 | 1009 | кг | кг | 1 | 0.3 | 79.88 | 0 | 0 | 0 | 0 | 1 | 0 |  | 0.3 | 2 | 65176273 | 110 | 0 | 0 | 0 | 0 | 0 | 0 | 0 | 0
144 | 65176282 | 65176266 | 58938947 | 109 | 1 | 1 | 3 | 421/пр_2020_п.75_пп.а |  | Сметная стоимость вспомогательных ненормируемых материальных ресурсов, не учтенная в сметной норме, 2% | 3277935 | 1013 | % | % | 1 | 2 | 0 | 0 | 0 | 0 | 0 | 0 | 0 |  | 2 | 2 | 65176274 | 111 | 0 | 0 | 0 | 0 | 0 | 0 | 0 | 0
145 | 65176292 | 65176283 | 37071037 | 109 | 1 | 1 | 1 | 1-100-40 |  | Затраты труда рабочих (Средний разряд - 4) | 1191 | 1013 | чел.-ч. | чел.-ч. | 1 | 18.5 | 0 | 0 | 0 | 490.55 | 0 | 1 | 1 |  | 18.5 | 2 | 65176284 | 112 | 0 | 0 | 0 | 0 | 0 | 0 | 0 | 0
145 | 65176293 | 65176283 | 37064876 | 109 | 1 | 1 | 1 | 4-100-00 |  | Затраты труда машинистов | 1191 | 1013 | чел.-ч. | чел.-ч. | 1 | 1.4 | 0 | 0 | 0 | 0 | 0 | 1 | 2 |  | 1.4 | 2 | 65176285 | 113 | 0 | 0 | 0 | 0 | 0 | 0 | 0 | 0
145 | 65176294 | 65176283 | 59054880 | 1 | 1 | 1 | 2 | 91.05.05-015 | ФСЭМ-2022, 91.05.05-015, приказ Минстроя России от 18.05.2022 г. № 378/пр | Краны на автомобильном ходу, грузоподъемность 16 т | 1368 | 1011 | маш.-ч | маш.-ч | 1 | 0.7 | 0 | 1551.19 | 658.94 | 0 | 0 | 1 | 0 |  | 0.7 | 2 | 65176286 | 114 | 0 | 0 | 0 | 0 | 0 | 0 | 0 | 0
145 | 65176295 | 65176283 | 59055768 | 1 | 1 | 1 | 2 | 91.14.02-001 | ФСЭМ-2022 доп.7, 91.14.02-001, приказ Минстроя России от 02.08.2023 г. № 551/пр | Автомобили бортовые, грузоподъемность до 5 т | 1368 | 1011 | маш.-ч | маш.-ч | 1 | 0.7 | 0 | 477.92 | 490.55 | 0 | 0 | 1 | 0 |  | 0.7 | 2 | 65176287 | 115 | 0 | 0 | 0 | 0 | 0 | 0 | 0 | 0
145 | 65176296 | 65176283 | 59010068 | 1 | 1 | 1 | 3 | 01.7.15.03-0042 | ФСБЦ-2022, 01.7.15.03-0042, приказ Минстроя России от 18.05.2022 г. № 378/пр | Болты с гайками и шайбами строительные | 1346 | 1009 | кг | кг | 1 | 0.42 | 174.93 | 0 | 0 | 0 | 0 | 1 | 0 |  | 0.42 | 2 | 65176288 | 116 | 0 | 0 | 0 | 0 | 0 | 0 | 0 | 0
145 | 65176297 | 65176283 | 59016888 | 1 | 1 | 1 | 3 | 08.3.07.01-0052 | ФСБЦ-2022 доп.4, 08.3.07.01-0052, приказ Минстроя России от 27.12.2022 г. № 1133/пр | Прокат стальной горячекатаный полосовой, марки стали Ст3сп, Ст3пс, размеры 50х5 мм | 1348 | 1009 | т | т | 1000 | 0.001 | 70310.45 | 0 | 0 | 0 | 0 | 1 | 0 |  | 0.001 | 2 | 65176289 | 117 | 0 | 0 | 0 | 0 | 0 | 0 | 0 | 0
145 | 65176298 | 65176283 | 59026221 | 1 | 1 | 1 | 3 | 14.4.02.04-0142 | ФСБЦ-2022, 14.4.02.04-0142, приказ Минстроя России от 18.05.2022 г. № 378/пр | Краска масляная МА-0115, мумия, сурик железный | 1346 | 1009 | кг | кг | 1 | 0.3 | 79.88 | 0 | 0 | 0 | 0 | 1 | 0 |  | 0.3 | 2 | 65176290 | 118 | 0 | 0 | 0 | 0 | 0 | 0 | 0 | 0
145 | 65176299 | 65176283 | 58938947 | 109 | 1 | 1 | 3 | 421/пр_2020_п.75_пп.а |  | Сметная стоимость вспомогательных ненормируемых материальных ресурсов, не учтенная в сметной норме, 2% | 3277935 | 1013 | % | % | 1 | 2 | 0 | 0 | 0 | 0 | 0 | 0 | 0 |  | 2 | 2 | 65176291 | 119 | 0 | 0 | 0 | 0 | 0 | 0 | 0 | 0
146 | 65176316 | 65176300 | 37080781 | 109 | 1 | 1 | 1 | 1-100-42 |  | Затраты труда рабочих (Средний разряд - 4,2) | 1191 | 1013 | чел.-ч. | чел.-ч. | 1 | 20.6 | 0 | 0 | 0 | 505.19 | 0 | 1 | 1 |  | 20.6 | 2 | 65176301 | 120 | 0 | 0 | 0 | 0 | 0 | 0 | 0 | 0
146 | 65176317 | 65176300 | 37064876 | 109 | 1 | 1 | 1 | 4-100-00 |  | Затраты труда машинистов | 1191 | 1013 | чел.-ч. | чел.-ч. | 1 | 2.85 | 0 | 0 | 0 | 0 | 0 | 1 | 2 |  | 2.85 | 2 | 65176302 | 121 | 0 | 0 | 0 | 0 | 0 | 0 | 0 | 0
146 | 65176318 | 65176300 | 59054863 | 1 | 1 | 1 | 2 | 91.05.04-010 | ФСЭМ-2022, 91.05.04-010, приказ Минстроя России от 18.05.2022 г. № 378/пр | Краны мостовые электрические, грузоподъемность 50 т | 1368 | 1011 | маш.-ч | маш.-ч | 1 | 1.01 | 0 | 1689.57 | 563.76 | 0 | 0 | 1 | 0 |  | 1.01 | 2 | 65176303 | 122 | 0 | 0 | 0 | 0 | 0 | 0 | 0 | 0
146 | 65176319 | 65176300 | 59054880 | 1 | 1 | 1 | 2 | 91.05.05-015 | ФСЭМ-2022, 91.05.05-015, приказ Минстроя России от 18.05.2022 г. № 378/пр | Краны на автомобильном ходу, грузоподъемность 16 т | 1368 | 1011 | маш.-ч | маш.-ч | 1 | 0.92 | 0 | 1551.19 | 658.94 | 0 | 0 | 1 | 0 |  | 0.92 | 2 | 65176304 | 123 | 0 | 0 | 0 | 0 | 0 | 0 | 0 | 0
146 | 65176320 | 65176300 | 59055768 | 1 | 1 | 1 | 2 | 91.14.02-001 | ФСЭМ-2022 доп.7, 91.14.02-001, приказ Минстроя России от 02.08.2023 г. № 551/пр | Автомобили бортовые, грузоподъемность до 5 т | 1368 | 1011 | маш.-ч | маш.-ч | 1 | 0.92 | 0 | 477.92 | 490.55 | 0 | 0 | 1 | 0 |  | 0.92 | 2 | 65176305 | 124 | 0 | 0 | 0 | 0 | 0 | 0 | 0 | 0
146 | 65176321 | 65176300 | 59055946 | 1 | 1 | 1 | 2 | 91.17.04-161 | ФСЭМ-2022, 91.17.04-161, приказ Минстроя России от 18.05.2022 г. № 378/пр | Аппарат сварочный для полуавтоматической сварки, сварочный ток до 500 А, в комплекте с механизмом подачи проволоки | 1368 | 1011 | маш.-ч | маш.-ч | 1 | 0.33 | 0 | 99.95 | 0 | 0 | 0 | 1 | 0 |  | 0.33 | 2 | 65176306 | 125 | 0 | 0 | 0 | 0 | 0 | 0 | 0 | 0
146 | 65176322 | 65176300 | 59055958 | 1 | 1 | 1 | 2 | 91.17.04-233 | ФСЭМ-2022, 91.17.04-233, приказ Минстроя России от 18.05.2022 г. № 378/пр | Аппараты сварочные для ручной дуговой сварки, сварочный ток до 350 А | 1368 | 1011 | маш.-ч | маш.-ч | 1 | 2.33 | 0 | 26.32 | 0 | 0 | 0 | 1 | 0 |  | 2.33 | 2 | 65176307 | 126 | 0 | 0 | 0 | 0 | 0 | 0 | 0 | 0
146 | 65176323 | 65176300 | 59008768 | 1 | 1 | 1 | 3 | 01.7.03.04-0001 | ФСБЦ-2022, 01.7.03.04-0001, приказ Минстроя России от 18.05.2022 г. № 378/пр | Электроэнергия | 1383 | 1013 | КВТ-Ч | КВТ-Ч | 1 | 0.1344 | 5.56 | 0 | 0 | 0 | 0 | 1 | 0 |  | 0.1344 | 2 | 65176308 | 127 | 0 | 0 | 0 | 0 | 0 | 0 | 0 | 0
146 | 65176324 | 65176300 | 59009477 | 1 | 1 | 1 | 3 | 01.7.11.07-0227 | ФСБЦ-2022, 01.7.11.07-0227, приказ Минстроя России от 18.05.2022 г. № 378/пр | Электроды сварочные для сварки низколегированных и углеродистых сталей УОНИ 13/45, Э42А, диаметр 4-5 мм | 1346 | 1009 | кг | кг | 1 | 0.2 | 155.63 | 0 | 0 | 0 | 0 | 1 | 0 |  | 0.2 | 2 | 65176309 | 128 | 0 | 0 | 0 | 0 | 0 | 0 | 0 | 0
146 | 65176325 | 65176300 | 59010068 | 1 | 1 | 1 | 3 | 01.7.15.03-0042 | ФСБЦ-2022, 01.7.15.03-0042, приказ Минстроя России от 18.05.2022 г. № 378/пр | Болты с гайками и шайбами строительные | 1346 | 1009 | кг | кг | 1 | 1.25 | 174.93 | 0 | 0 | 0 | 0 | 1 | 0 |  | 1.25 | 2 | 65176310 | 129 | 0 | 0 | 0 | 0 | 0 | 0 | 0 | 0
146 | 65176326 | 65176300 | 59014744 | 1 | 1 | 1 | 3 | 07.2.07.04-0007 | ФСБЦ-2022, 07.2.07.04-0007, приказ Минстроя России от 18.05.2022 г. № 378/пр | Конструкции стальные индивидуального изготовления из сортового проката | 1348 | 1009 | т | т | 1000 | 0.081 | 105278.81 | 0 | 0 | 0 | 0 | 1 | 0 |  | 0.081 | 2 | 65176311 | 130 | 0 | 0 | 0 | 0 | 0 | 0 | 0 | 0
146 | 65176327 | 65176300 | 59016888 | 1 | 1 | 1 | 3 | 08.3.07.01-0052 | ФСБЦ-2022 доп.4, 08.3.07.01-0052, приказ Минстроя России от 27.12.2022 г. № 1133/пр | Прокат стальной горячекатаный полосовой, марки стали Ст3сп, Ст3пс, размеры 50х5 мм | 1348 | 1009 | т | т | 1000 | 0.0004 | 70310.45 | 0 | 0 | 0 | 0 | 1 | 0 |  | 0.0004 | 2 | 65176312 | 131 | 0 | 0 | 0 | 0 | 0 | 0 | 0 | 0
146 | 65176328 | 65176300 | 59026221 | 1 | 1 | 1 | 3 | 14.4.02.04-0142 | ФСБЦ-2022, 14.4.02.04-0142, приказ Минстроя России от 18.05.2022 г. № 378/пр | Краска масляная МА-0115, мумия, сурик железный | 1346 | 1009 | кг | кг | 1 | 8.17 | 79.88 | 0 | 0 | 0 | 0 | 1 | 0 |  | 8.17 | 2 | 65176313 | 132 | 0 | 0 | 0 | 0 | 0 | 0 | 0 | 0
146 | 65176329 | 65176300 | 59033311 | 1 | 1 | 1 | 3 | 20.1.02.23-0082 | ФСБЦ-2022, 20.1.02.23-0082, приказ Минстроя России от 18.05.2022 г. № 378/пр | Перемычки гибкие, тип ПГС-50 | 1455 | 1013 | 10 ШТ | 10 ШТ | 1 | 0.1 | 944.69 | 0 | 0 | 0 | 0 | 1 | 0 |  | 0.1 | 2 | 65176314 | 133 | 0 | 0 | 0 | 0 | 0 | 0 | 0 | 0
146 | 65176330 | 65176300 | 58938947 | 109 | 1 | 1 | 3 | 421/пр_2020_п.75_пп.а |  | Сметная стоимость вспомогательных ненормируемых материальных ресурсов, не учтенная в сметной норме, 2% | 3277935 | 1013 | % | % | 1 | 2 | 0 | 0 | 0 | 0 | 0 | 0 | 0 |  | 2 | 2 | 65176315 | 134 | 0 | 0 | 0 | 0 | 0 | 0 | 0 | 0
147 | 65176343 | 65176331 | 37071037 | 109 | 1 | 1 | 1 | 1-100-40 |  | Затраты труда рабочих (Средний разряд - 4) | 1191 | 1013 | чел.-ч. | чел.-ч. | 1 | 24.7 | 0 | 0 | 0 | 490.55 | 0 | 1 | 1 |  | 24.7 | 2 | 65176332 | 135 | 0 | 0 | 0 | 0 | 0 | 0 | 0 | 0
147 | 65176344 | 65176331 | 37064876 | 109 | 1 | 1 | 1 | 4-100-00 |  | Затраты труда машинистов | 1191 | 1013 | чел.-ч. | чел.-ч. | 1 | 0.61 | 0 | 0 | 0 | 0 | 0 | 1 | 2 |  | 0.61 | 2 | 65176333 | 136 | 0 | 0 | 0 | 0 | 0 | 0 | 0 | 0
147 | 65176345 | 65176331 | 59054880 | 1 | 1 | 1 | 2 | 91.05.05-015 | ФСЭМ-2022, 91.05.05-015, приказ Минстроя России от 18.05.2022 г. № 378/пр | Краны на автомобильном ходу, грузоподъемность 16 т | 1368 | 1011 | маш.-ч | маш.-ч | 1 | 0.22 | 0 | 1551.19 | 658.94 | 0 | 0 | 1 | 0 |  | 0.22 | 2 | 65176334 | 137 | 0 | 0 | 0 | 0 | 0 | 0 | 0 | 0
147 | 65176346 | 65176331 | 59055018 | 1 | 1 | 1 | 2 | 91.06.03-058 | ФСЭМ-2022, 91.06.03-058, приказ Минстроя России от 18.05.2022 г. № 378/пр | Лебедки электрические тяговым усилием 156,96 кН (16 т) | 1368 | 1011 | маш.-ч | маш.-ч | 1 | 0.17 | 0 | 55.78 | 435.64 | 0 | 0 | 1 | 0 |  | 0.17 | 2 | 65176335 | 138 | 0 | 0 | 0 | 0 | 0 | 0 | 0 | 0
147 | 65176347 | 65176331 | 59055768 | 1 | 1 | 1 | 2 | 91.14.02-001 | ФСЭМ-2022 доп.7, 91.14.02-001, приказ Минстроя России от 02.08.2023 г. № 551/пр | Автомобили бортовые, грузоподъемность до 5 т | 1368 | 1011 | маш.-ч | маш.-ч | 1 | 0.22 | 0 | 477.92 | 490.55 | 0 | 0 | 1 | 0 |  | 0.22 | 2 | 65176336 | 139 | 0 | 0 | 0 | 0 | 0 | 0 | 0 | 0
147 | 65176348 | 65176331 | 59055958 | 1 | 1 | 1 | 2 | 91.17.04-233 | ФСЭМ-2022, 91.17.04-233, приказ Минстроя России от 18.05.2022 г. № 378/пр | Аппараты сварочные для ручной дуговой сварки, сварочный ток до 350 А | 1368 | 1011 | маш.-ч | маш.-ч | 1 | 0.55 | 0 | 26.32 | 0 | 0 | 0 | 1 | 0 |  | 0.55 | 2 | 65176337 | 140 | 0 | 0 | 0 | 0 | 0 | 0 | 0 | 0
147 | 65176349 | 65176331 | 59009477 | 1 | 1 | 1 | 3 | 01.7.11.07-0227 | ФСБЦ-2022, 01.7.11.07-0227, приказ Минстроя России от 18.05.2022 г. № 378/пр | Электроды сварочные для сварки низколегированных и углеродистых сталей УОНИ 13/45, Э42А, диаметр 4-5 мм | 1346 | 1009 | кг | кг | 1 | 0.2 | 155.63 | 0 | 0 | 0 | 0 | 1 | 0 |  | 0.2 | 2 | 65176338 | 141 | 0 | 0 | 0 | 0 | 0 | 0 | 0 | 0
147 | 65176350 | 65176331 | 59010068 | 1 | 1 | 1 | 3 | 01.7.15.03-0042 | ФСБЦ-2022, 01.7.15.03-0042, приказ Минстроя России от 18.05.2022 г. № 378/пр | Болты с гайками и шайбами строительные | 1346 | 1009 | кг | кг | 1 | 6 | 174.93 | 0 | 0 | 0 | 0 | 1 | 0 |  | 6 | 2 | 65176339 | 142 | 0 | 0 | 0 | 0 | 0 | 0 | 0 | 0
147 | 65176351 | 65176331 | 59017068 | 1 | 1 | 1 | 3 | 08.3.08.02-0058 | ФСБЦ-2022, 08.3.08.02-0058, приказ Минстроя России от 18.05.2022 г. № 378/пр | Уголок стальной горячекатаный равнополочный, марки стали Ст3сп, Ст3пс, ширина полок 35-56 мм, толщина полки 3-5 мм | 1348 | 1009 | т | т | 1000 | 0.07 | 55303.81 | 0 | 0 | 0 | 0 | 1 | 0 |  | 0.07 | 2 | 65176340 | 143 | 0 | 0 | 0 | 0 | 0 | 0 | 0 | 0
147 | 65176352 | 65176331 | 59026221 | 1 | 1 | 1 | 3 | 14.4.02.04-0142 | ФСБЦ-2022, 14.4.02.04-0142, приказ Минстроя России от 18.05.2022 г. № 378/пр | Краска масляная МА-0115, мумия, сурик железный | 1346 | 1009 | кг | кг | 1 | 3 | 79.88 | 0 | 0 | 0 | 0 | 1 | 0 |  | 3 | 2 | 65176341 | 144 | 0 | 0 | 0 | 0 | 0 | 0 | 0 | 0
147 | 65176353 | 65176331 | 58938947 | 109 | 1 | 1 | 3 | 421/пр_2020_п.75_пп.а |  | Сметная стоимость вспомогательных ненормируемых материальных ресурсов, не учтенная в сметной норме, 2% | 3277935 | 1013 | % | % | 1 | 2 | 0 | 0 | 0 | 0 | 0 | 0 | 0 |  | 2 | 2 | 65176342 | 145 | 0 | 0 | 0 | 0 | 0 | 0 | 0 | 0
148 | 65176364 | 65176354 | 37064878 | 109 | 1 | 1 | 1 | 1-100-38 |  | Затраты труда рабочих (Средний разряд - 3,8) | 1191 | 1013 | чел.-ч. | чел.-ч. | 1 | 8.32 | 0 | 0 | 0 | 479.56 | 0 | 1 | 1 |  | 8.32 | 2 | 65176355 | 146 | 0 | 0 | 0 | 0 | 0 | 0 | 0 | 0
148 | 65176365 | 65176354 | 37064876 | 109 | 1 | 1 | 1 | 4-100-00 |  | Затраты труда машинистов | 1191 | 1013 | чел.-ч. | чел.-ч. | 1 | 7.08 | 0 | 0 | 0 | 0 | 0 | 1 | 2 |  | 7.08 | 2 | 65176356 | 147 | 0 | 0 | 0 | 0 | 0 | 0 | 0 | 0
148 | 65176366 | 65176354 | 59054880 | 1 | 1 | 1 | 2 | 91.05.05-015 | ФСЭМ-2022, 91.05.05-015, приказ Минстроя России от 18.05.2022 г. № 378/пр | Краны на автомобильном ходу, грузоподъемность 16 т | 1368 | 1011 | маш.-ч | маш.-ч | 1 | 0.01 | 0 | 1551.19 | 658.94 | 0 | 0 | 1 | 0 |  | 0.01 | 2 | 65176357 | 148 | 0 | 0 | 0 | 0 | 0 | 0 | 0 | 0
148 | 65176367 | 65176354 | 59055094 | 1 | 1 | 1 | 2 | 91.06.09-001 | ФСЭМ-2022, 91.06.09-001, приказ Минстроя России от 18.05.2022 г. № 378/пр | Подъемники телескопические самоходные, рабочая высота 26 м, грузоподъемность 250 кг | 1368 | 1011 | маш.-ч | маш.-ч | 1 | 7.06 | 0 | 1472.34 | 658.94 | 0 | 0 | 1 | 0 |  | 7.06 | 2 | 65176358 | 149 | 0 | 0 | 0 | 0 | 0 | 0 | 0 | 0
148 | 65176368 | 65176354 | 59055768 | 1 | 1 | 1 | 2 | 91.14.02-001 | ФСЭМ-2022 доп.7, 91.14.02-001, приказ Минстроя России от 02.08.2023 г. № 551/пр | Автомобили бортовые, грузоподъемность до 5 т | 1368 | 1011 | маш.-ч | маш.-ч | 1 | 0.01 | 0 | 477.92 | 490.55 | 0 | 0 | 1 | 0 |  | 0.01 | 2 | 65176359 | 150 | 0 | 0 | 0 | 0 | 0 | 0 | 0 | 0
148 | 65176369 | 65176354 | 59007019 | 1 | 1 | 1 | 3 | 01.3.01.01-0001 | ФСБЦ-2022 доп.6, 01.3.01.01-0001, приказ Минстроя России от 11.05.2023 г. № 335/пр | Бензин авиационный Б-70 | 1348 | 1009 | т | т | 1000 | 0.0004 | 116448.72 | 0 | 0 | 0 | 0 | 1 | 0 |  | 0.0004 | 2 | 65176360 | 151 | 0 | 0 | 0 | 0 | 0 | 0 | 0 | 0
148 | 65176370 | 65176354 | 59007036 | 1 | 1 | 1 | 3 | 01.3.01.05-0009 | ФСБЦ-2022 доп.8, 01.3.01.05-0009, приказ Минстроя России от 14.11.2023 г. № 817/пр | Парафин нефтяной твердый Т-1 | 1348 | 1009 | т | т | 1000 | 1e-05 | 81827.2 | 0 | 0 | 0 | 0 | 1 | 0 |  | 1e-05 | 2 | 65176361 | 152 | 0 | 0 | 0 | 0 | 0 | 0 | 0 | 0
148 | 65176371 | 65176354 | 59008937 | 1 | 1 | 1 | 3 | 01.7.06.07-0002 | ФСБЦ-2022, 01.7.06.07-0002, приказ Минстроя России от 18.05.2022 г. № 378/пр | Ленты монтажные из пластмассы для бандажирования проводов, скрепляются пластмассовыми кнопками, ширина 10 мм | 1302 | 1003 | 10 м | 10 м | 10 | 0.024 | 37.71 | 0 | 0 | 0 | 0 | 1 | 0 |  | 0.024 | 2 | 65176362 | 153 | 0 | 0 | 0 | 0 | 0 | 0 | 0 | 0
148 | 65176372 | 65176354 | 58938947 | 109 | 1 | 1 | 3 | 421/пр_2020_п.75_пп.а |  | Сметная стоимость вспомогательных ненормируемых материальных ресурсов, не учтенная в сметной норме, 2% | 3277935 | 1013 | % | % | 1 | 2 | 0 | 0 | 0 | 0 | 0 | 0 | 0 |  | 2 | 2 | 65176363 | 154 | 0 | 0 | 0 | 0 | 0 | 0 | 0 | 0
149 | 65176381 | 65176373 | 37064878 | 108 | 1 | 1 | 1 | 1-100-38 |  | Затраты труда рабочих (Средний разряд - 3,8) | 1191 | 1013 | чел.-ч. | чел.-ч. | 1 | 10.3 | 0 | 0 | 0 | 479.56 | 0 | 1 | 1 |  | 10.3 | 2 | 65176374 | 155 | 0 | 0 | 0 | 0 | 0 | 0 | 0 | 0
149 | 65176382 | 65176373 | 37064876 | 108 | 1 | 1 | 1 | 4-100-00 |  | Затраты труда машинистов | 1191 | 1013 | чел.-ч. | чел.-ч. | 1 | 0.54 | 0 | 0 | 0 | 0 | 0 | 1 | 2 |  | 0.54 | 2 | 65176375 | 156 | 0 | 0 | 0 | 0 | 0 | 0 | 0 | 0
149 | 65176383 | 65176373 | 56571417 | 1 | 1 | 1 | 2 | 91.05.05-015 | ФСЭМ-2022, 91.05.05-015, приказ Минстроя России от 18.05.2022 г. № 378/пр | Краны на автомобильном ходу, грузоподъемность 16 т | 1368 | 1011 | маш.-ч | маш.-ч | 1 | 0.27 | 0 | 1551.19 | 658.94 | 0 | 0 | 1 | 0 |  | 0.27 | 2 | 65176376 | 157 | 0 | 0 | 0 | 0 | 0 | 0 | 0 | 0
149 | 65176384 | 65176373 | 56572833 | 1 | 1 | 1 | 2 | 91.14.02-001 | ФСЭМ-2022 доп.7, 91.14.02-001, приказ Минстроя России от 02.08.2023 г. № 551/пр | Автомобили бортовые, грузоподъемность до 5 т | 1368 | 1011 | маш.-ч | маш.-ч | 1 | 0.27 | 0 | 477.92 | 490.55 | 0 | 0 | 1 | 0 |  | 0.27 | 2 | 65176377 | 158 | 0 | 0 | 0 | 0 | 0 | 0 | 0 | 0
149 | 65176385 | 65176373 | 56573153 | 1 | 1 | 1 | 2 | 91.17.04-233 | ФСЭМ-2022, 91.17.04-233, приказ Минстроя России от 18.05.2022 г. № 378/пр | Аппараты сварочные для ручной дуговой сварки, сварочный ток до 350 А | 1368 | 1011 | маш.-ч | маш.-ч | 1 | 1.51 | 0 | 26.32 | 0 | 0 | 0 | 1 | 0 |  | 1.51 | 2 | 65176378 | 159 | 0 | 0 | 0 | 0 | 0 | 0 | 0 | 0
149 | 65176386 | 65176373 | 56579266 | 1 | 1 | 1 | 3 | 01.7.11.07-0227 | ФСБЦ-2022, 01.7.11.07-0227, приказ Минстроя России от 18.05.2022 г. № 378/пр | Электроды сварочные для сварки низколегированных и углеродистых сталей УОНИ 13/45, Э42А, диаметр 4-5 мм | 1346 | 1009 | кг | кг | 1 | 0.72 | 155.63 | 0 | 0 | 0 | 0 | 1 | 0 |  | 0.72 | 2 | 65176379 | 160 | 0 | 0 | 0 | 0 | 0 | 0 | 0 | 0
149 | 65176387 | 65176373 | 56609983 | 1 | 1 | 1 | 3 | 14.4.01.09-0427 | ФСБЦ-2022 доп.8, 14.4.01.09-0427, приказ Минстроя России от 14.11.2023 г. № 817/пр | Грунтовка эпоксидная антикоррозионная с содержанием цинка для защиты металлических поверхностей, расход 0,20-0,39 кг/м2 | 1346 | 1009 | кг | кг | 1 | 2.4 | 911.56 | 0 | 0 | 0 | 0 | 1 | 0 |  | 2.4 | 2 | 65176380 | 161 | 0 | 0 | 0 | 0 | 0 | 0 | 0 | 0
149 | 65176388 | 65176373 | 56223463 | 108 | 1 | 1 | 3 | 421/пр_2020_п.75_пп.а |  | Сметная стоимость вспомогательных ненормируемых материальных ресурсов, не учтенная в сметной норме, 2% | 3277935 | 1013 | % | % | 1 | 2 | 0 | 0 | 0 | 0 | 0 | 0 | 0 |  | 2 | 3 | -1 |  | 0 | 0 | 0 | 0 | 0 | 0 | 0 | 0
150 | 65176399 | 65176389 | 37064878 | 108 | 1 | 1 | 1 | 1-100-38 |  | Затраты труда рабочих (Средний разряд - 3,8) | 1191 | 1013 | чел.-ч. | чел.-ч. | 1 | 18.5 | 0 | 0 | 0 | 479.56 | 0 | 1 | 1 |  | 18.5 | 2 | 65176390 | 162 | 0 | 0 | 0 | 0 | 0 | 0 | 0 | 0
150 | 65176400 | 65176389 | 37064876 | 108 | 1 | 1 | 1 | 4-100-00 |  | Затраты труда машинистов | 1191 | 1013 | чел.-ч. | чел.-ч. | 1 | 0.46 | 0 | 0 | 0 | 0 | 0 | 1 | 2 |  | 0.46 | 2 | 65176391 | 163 | 0 | 0 | 0 | 0 | 0 | 0 | 0 | 0
150 | 65176401 | 65176389 | 56571417 | 1 | 1 | 1 | 2 | 91.05.05-015 | ФСЭМ-2022, 91.05.05-015, приказ Минстроя России от 18.05.2022 г. № 378/пр | Краны на автомобильном ходу, грузоподъемность 16 т | 1368 | 1011 | маш.-ч | маш.-ч | 1 | 0.23 | 0 | 1551.19 | 658.94 | 0 | 0 | 1 | 0 |  | 0.23 | 2 | 65176392 | 164 | 0 | 0 | 0 | 0 | 0 | 0 | 0 | 0
150 | 65176402 | 65176389 | 56572833 | 1 | 1 | 1 | 2 | 91.14.02-001 | ФСЭМ-2022 доп.7, 91.14.02-001, приказ Минстроя России от 02.08.2023 г. № 551/пр | Автомобили бортовые, грузоподъемность до 5 т | 1368 | 1011 | маш.-ч | маш.-ч | 1 | 0.23 | 0 | 477.92 | 490.55 | 0 | 0 | 1 | 0 |  | 0.23 | 2 | 65176393 | 165 | 0 | 0 | 0 | 0 | 0 | 0 | 0 | 0
150 | 65176403 | 65176389 | 56573153 | 1 | 1 | 1 | 2 | 91.17.04-233 | ФСЭМ-2022, 91.17.04-233, приказ Минстроя России от 18.05.2022 г. № 378/пр | Аппараты сварочные для ручной дуговой сварки, сварочный ток до 350 А | 1368 | 1011 | маш.-ч | маш.-ч | 1 | 2.9 | 0 | 26.32 | 0 | 0 | 0 | 1 | 0 |  | 2.9 | 2 | 65176394 | 166 | 0 | 0 | 0 | 0 | 0 | 0 | 0 | 0
150 | 65176404 | 65176389 | 56579266 | 1 | 1 | 1 | 3 | 01.7.11.07-0227 | ФСБЦ-2022, 01.7.11.07-0227, приказ Минстроя России от 18.05.2022 г. № 378/пр | Электроды сварочные для сварки низколегированных и углеродистых сталей УОНИ 13/45, Э42А, диаметр 4-5 мм | 1346 | 1009 | кг | кг | 1 | 1.3 | 155.63 | 0 | 0 | 0 | 0 | 1 | 0 |  | 1.3 | 2 | 65176395 | 167 | 0 | 0 | 0 | 0 | 0 | 0 | 0 | 0
150 | 65176405 | 65176389 | 56592692 | 1 | 1 | 1 | 3 | 08.3.05.02-0021 | ФСБЦ-2022, 08.3.05.02-0021, приказ Минстроя России от 18.05.2022 г. № 378/пр | Прокат листовой горячекатаный, марки стали Ст3сп, Ст3пс, ширина 1200-3000 мм, толщина 1-8 мм | 1348 | 1009 | т | т | 1000 | 0.004 | 71131.5 | 0 | 0 | 0 | 0 | 1 | 0 |  | 0.004 | 2 | 65176396 | 168 | 0 | 0 | 0 | 0 | 0 | 0 | 0 | 0
150 | 65176406 | 65176389 | 56609983 | 1 | 1 | 1 | 3 | 14.4.01.09-0427 | ФСБЦ-2022 доп.8, 14.4.01.09-0427, приказ Минстроя России от 14.11.2023 г. № 817/пр | Грунтовка эпоксидная антикоррозионная с содержанием цинка для защиты металлических поверхностей, расход 0,20-0,39 кг/м2 | 1346 | 1009 | кг | кг | 1 | 2.3 | 911.56 | 0 | 0 | 0 | 0 | 1 | 0 |  | 2.3 | 2 | 65176397 | 169 | 0 | 0 | 0 | 0 | 0 | 0 | 0 | 0
150 | 65176407 | 65176389 | 56223463 | 108 | 1 | 1 | 3 | 421/пр_2020_п.75_пп.а |  | Сметная стоимость вспомогательных ненормируемых материальных ресурсов, не учтенная в сметной норме, 2% | 3277935 | 1013 | % | % | 1 | 2 | 0 | 0 | 0 | 0 | 0 | 0 | 0 |  | 2 | 2 | 65176398 | 170 | 0 | 0 | 0 | 0 | 0 | 0 | 0 | 0
263 | 65176589 | 65176586 | 56217421 | 108 | 1 | 1 | 1 | 2-100-06 |  | Рабочий 6 разряда | 1369 | 1013 | чел.-ч | чел.-ч | 1 | 0.81 | 0 | 0 | 0 | 658.94 | 0 | 1 | 1 |  | 0.81 | 2 | 65176587 | 171 | 0 | 0 | 0 | 0 | 0 | 0 | 0 | 0
263 | 65176590 | 65176586 | 56217452 | 108 | 1 | 1 | 1 | 3-200-03 |  | Инженер III категории | 1369 | 1013 | чел.-ч | чел.-ч | 1 | 0.81 | 0 | 0 | 0 | 644.3 | 0 | 1 | 1 |  | 0.81 | 2 | 65176588 | 172 | 0 | 0 | 0 | 0 | 0 | 0 | 0 | 0
264 | 65176594 | 65176591 | 56217437 | 108 | 1 | 1 | 1 | 3-100-02 |  | Техник II категории | 1369 | 1013 | чел.-ч | чел.-ч | 1 | 4.32 | 0 | 0 | 0 | 468.58 | 0 | 1 | 1 |  | 4.32 | 2 | 65176592 | 173 | 0 | 0 | 0 | 0 | 0 | 0 | 0 | 0
264 | 65176595 | 65176591 | 56217445 | 108 | 1 | 1 | 1 | 3-200-01 |  | Инженер I категории | 1369 | 1013 | чел.-ч | чел.-ч | 1 | 6.48 | 0 | 0 | 0 | 787.07 | 0 | 1 | 1 |  | 6.48 | 2 | 65176593 | 174 | 0 | 0 | 0 | 0 | 0 | 0 | 0 | 0
265 | 65176599 | 65176596 | 56217421 | 108 | 1 | 1 | 1 | 2-100-06 |  | Рабочий 6 разряда | 1369 | 1013 | чел.-ч | чел.-ч | 1 | 0.81 | 0 | 0 | 0 | 658.94 | 0 | 1 | 1 |  | 0.81 | 2 | 65176597 | 175 | 0 | 0 | 0 | 0 | 0 | 0 | 0 | 0
265 | 65176600 | 65176596 | 56217452 | 108 | 1 | 1 | 1 | 3-200-03 |  | Инженер III категории | 1369 | 1013 | чел.-ч | чел.-ч | 1 | 0.81 | 0 | 0 | 0 | 644.3 | 0 | 1 | 1 |  | 0.81 | 2 | 65176598 | 176 | 0 | 0 | 0 | 0 | 0 | 0 | 0 | 0
266 | 65176604 | 65176601 | 56217418 | 108 | 1 | 1 | 1 | 2-100-05 |  | Рабочий 5 разряда | 1369 | 1013 | чел.-ч | чел.-ч | 1 | 0.97 | 0 | 0 | 0 | 563.76 | 0 | 1 | 1 |  | 0.97 | 2 | 65176602 | 177 | 0 | 0 | 0 | 0 | 0 | 0 | 0 | 0
266 | 65176605 | 65176601 | 56217448 | 108 | 1 | 1 | 1 | 3-200-02 |  | Инженер II категории | 1369 | 1013 | чел.-ч | чел.-ч | 1 | 1.46 | 0 | 0 | 0 | 717.52 | 0 | 1 | 1 |  | 1.46 | 2 | 65176603 | 178 | 0 | 0 | 0 | 0 | 0 | 0 | 0 | 0
267 | 65176610 | 65176606 | 56217415 | 108 | 1 | 1 | 1 | 2-100-04 |  | Рабочий 4 разряда | 1369 | 1013 | чел.-ч | чел.-ч | 1 | 4.32 | 0 | 0 | 0 | 490.55 | 0 | 1 | 1 |  | 4.32 | 2 | 65176607 | 179 | 0 | 0 | 0 | 0 | 0 | 0 | 0 | 0
267 | 65176611 | 65176606 | 56217437 | 108 | 1 | 1 | 1 | 3-100-02 |  | Техник II категории | 1369 | 1013 | чел.-ч | чел.-ч | 1 | 4.32 | 0 | 0 | 0 | 468.58 | 0 | 1 | 1 |  | 4.32 | 2 | 65176608 | 180 | 0 | 0 | 0 | 0 | 0 | 0 | 0 | 0
267 | 65176612 | 65176606 | 56217448 | 108 | 1 | 1 | 1 | 3-200-02 |  | Инженер II категории | 1369 | 1013 | чел.-ч | чел.-ч | 1 | 12.96 | 0 | 0 | 0 | 717.52 | 0 | 1 | 1 |  | 12.96 | 2 | 65176609 | 181 | 0 | 0 | 0 | 0 | 0 | 0 | 0 | 0
268 | 65176615 | 65176613 | 56217452 | 108 | 1 | 1 | 1 | 3-200-03 |  | Инженер III категории | 1369 | 1013 | чел.-ч | чел.-ч | 1 | 5.76 | 0 | 0 | 0 | 644.3 | 0 | 1 | 1 |  | 5.76 | 2 | 65176614 | 182 | 0 | 0 | 0 | 0 | 0 | 0 | 0 | 0
269 | 65176618 | 65176616 | 56217452 | 108 | 1 | 1 | 1 | 3-200-03 |  | Инженер III категории | 1369 | 1013 | чел.-ч | чел.-ч | 1 | 6.48 | 0 | 0 | 0 | 644.3 | 0 | 1 | 1 |  | 6.48 | 2 | 65176617 | 183 | 0 | 0 | 0 | 0 | 0 | 0 | 0 | 0
270 | 65176621 | 65176619 | 56217452 | 108 | 1 | 1 | 1 | 3-200-03 |  | Инженер III категории | 1369 | 1013 | чел.-ч | чел.-ч | 1 | 6.48 | 0 | 0 | 0 | 644.3 | 0 | 1 | 1 |  | 6.48 | 2 | 65176620 | 184 | 0 | 0 | 0 | 0 | 0 | 0 | 0 | 0
271 | 65176625 | 65176622 | 56217437 | 108 | 1 | 1 | 1 | 3-100-02 |  | Техник II категории | 1369 | 1013 | чел.-ч | чел.-ч | 1 | 4.54 | 0 | 0 | 0 | 468.58 | 0 | 1 | 1 |  | 4.54 | 2 | 65176623 | 185 | 0 | 0 | 0 | 0 | 0 | 0 | 0 | 0
271 | 65176626 | 65176622 | 56217448 | 108 | 1 | 1 | 1 | 3-200-02 |  | Инженер II категории | 1369 | 1013 | чел.-ч | чел.-ч | 1 | 10.58 | 0 | 0 | 0 | 717.52 | 0 | 1 | 1 |  | 10.58 | 2 | 65176624 | 186 | 0 | 0 | 0 | 0 | 0 | 0 | 0 | 0
272 | 65176630 | 65176627 | 56217437 | 108 | 1 | 1 | 1 | 3-100-02 |  | Техник II категории | 1369 | 1013 | чел.-ч | чел.-ч | 1 | 6.26 | 0 | 0 | 0 | 468.58 | 0 | 1 | 1 |  | 6.26 | 2 | 65176628 | 187 | 0 | 0 | 0 | 0 | 0 | 0 | 0 | 0
272 | 65176631 | 65176627 | 56217448 | 108 | 1 | 1 | 1 | 3-200-02 |  | Инженер II категории | 1369 | 1013 | чел.-ч | чел.-ч | 1 | 14.62 | 0 | 0 | 0 | 717.52 | 0 | 1 | 1 |  | 14.62 | 2 | 65176629 | 188 | 0 | 0 | 0 | 0 | 0 | 0 | 0 | 0
273 | 65176635 | 65176632 | 56217437 | 108 | 1 | 1 | 1 | 3-100-02 |  | Техник II категории | 1369 | 1013 | чел.-ч | чел.-ч | 1 | 3.46 | 0 | 0 | 0 | 468.58 | 0 | 1 | 1 |  | 3.46 | 2 | 65176633 | 189 | 0 | 0 | 0 | 0 | 0 | 0 | 0 | 0
273 | 65176636 | 65176632 | 56217448 | 108 | 1 | 1 | 1 | 3-200-02 |  | Инженер II категории | 1369 | 1013 | чел.-ч | чел.-ч | 1 | 8.06 | 0 | 0 | 0 | 717.52 | 0 | 1 | 1 |  | 8.06 | 2 | 65176634 | 190 | 0 | 0 | 0 | 0 | 0 | 0 | 0 | 0
274 | 65176640 | 65176637 | 56217437 | 108 | 1 | 1 | 1 | 3-100-02 |  | Техник II категории | 1369 | 1013 | чел.-ч | чел.-ч | 1 | 4.32 | 0 | 0 | 0 | 468.58 | 0 | 1 | 1 |  | 4.32 | 2 | 65176638 | 191 | 0 | 0 | 0 | 0 | 0 | 0 | 0 | 0
274 | 65176641 | 65176637 | 56217448 | 108 | 1 | 1 | 1 | 3-200-02 |  | Инженер II категории | 1369 | 1013 | чел.-ч | чел.-ч | 1 | 10.08 | 0 | 0 | 0 | 717.52 | 0 | 1 | 1 |  | 10.08 | 2 | 65176639 | 192 | 0 | 0 | 0 | 0 | 0 | 0 | 0 | 0
275 | 65176644 | 65176642 | 56217452 | 108 | 1 | 1 | 1 | 3-200-03 |  | Инженер III категории | 1369 | 1013 | чел.-ч | чел.-ч | 1 | 12.24 | 0 | 0 | 0 | 644.3 | 0 | 1 | 1 |  | 12.24 | 2 | 65176643 | 193 | 0 | 0 | 0 | 0 | 0 | 0 | 0 | 0
276 | 65176649 | 65176645 | 56217415 | 108 | 1 | 1 | 1 | 2-100-04 |  | Рабочий 4 разряда | 1369 | 1013 | чел.-ч | чел.-ч | 1 | 1.08 | 0 | 0 | 0 | 490.55 | 0 | 1 | 1 |  | 1.08 | 2 | 65176646 | 194 | 0 | 0 | 0 | 0 | 0 | 0 | 0 | 0
276 | 65176650 | 65176645 | 56217437 | 108 | 1 | 1 | 1 | 3-100-02 |  | Техник II категории | 1369 | 1013 | чел.-ч | чел.-ч | 1 | 1.08 | 0 | 0 | 0 | 468.58 | 0 | 1 | 1 |  | 1.08 | 2 | 65176647 | 195 | 0 | 0 | 0 | 0 | 0 | 0 | 0 | 0
276 | 65176651 | 65176645 | 56217448 | 108 | 1 | 1 | 1 | 3-200-02 |  | Инженер II категории | 1369 | 1013 | чел.-ч | чел.-ч | 1 | 3.24 | 0 | 0 | 0 | 717.52 | 0 | 1 | 1 |  | 3.24 | 2 | 65176648 | 196 | 0 | 0 | 0 | 0 | 0 | 0 | 0 | 0
277 | 65176655 | 65176652 | 58933407 | 109 | 1 | 1 | 1 | 2-100-06 |  | Рабочий 6 разряда | 1369 | 1013 | чел.-ч | чел.-ч | 1 | 0.5 | 0 | 0 | 0 | 658.94 | 0 | 1 | 1 |  | 0.5 | 2 | 65176653 | 197 | 0 | 0 | 0 | 0 | 0 | 0 | 0 | 0
277 | 65176656 | 65176652 | 58933427 | 109 | 1 | 1 | 1 | 3-200-03 |  | Инженер III категории | 1369 | 1013 | чел.-ч | чел.-ч | 1 | 0.5 | 0 | 0 | 0 | 644.3 | 0 | 1 | 1 |  | 0.5 | 2 | 65176654 | 198 | 0 | 0 | 0 | 0 | 0 | 0 | 0 | 0
278 | 65176660 | 65176657 | 58933400 | 109 | 1 | 1 | 1 | 2-100-04 |  | Рабочий 4 разряда | 1369 | 1013 | чел.-ч | чел.-ч | 1 | 2.92 | 0 | 0 | 0 | 490.55 | 0 | 1 | 1 |  | 2.92 | 2 | 65176658 | 199 | 0 | 0 | 0 | 0 | 0 | 0 | 0 | 0
278 | 65176661 | 65176657 | 58933427 | 109 | 1 | 1 | 1 | 3-200-03 |  | Инженер III категории | 1369 | 1013 | чел.-ч | чел.-ч | 1 | 4.37 | 0 | 0 | 0 | 644.3 | 0 | 1 | 1 |  | 4.37 | 2 | 65176659 | 200 | 0 | 0 | 0 | 0 | 0 | 0 | 0 | 0
279 | 65176665 | 65176662 | 56217421 | 108 | 1 | 1 | 1 | 2-100-06 |  | Рабочий 6 разряда | 1369 | 1013 | чел.-ч | чел.-ч | 1 | 0.5 | 0 | 0 | 0 | 658.94 | 0 | 1 | 1 |  | 0.5 | 2 | 65176663 | 201 | 0 | 0 | 0 | 0 | 0 | 0 | 0 | 0
279 | 65176666 | 65176662 | 56217452 | 108 | 1 | 1 | 1 | 3-200-03 |  | Инженер III категории | 1369 | 1013 | чел.-ч | чел.-ч | 1 | 0.5 | 0 | 0 | 0 | 644.3 | 0 | 1 | 1 |  | 0.5 | 2 | 65176664 | 202 | 0 | 0 | 0 | 0 | 0 | 0 | 0 | 0
280 | 65176670 | 65176667 | 56217421 | 108 | 1 | 1 | 1 | 2-100-06 |  | Рабочий 6 разряда | 1369 | 1013 | чел.-ч | чел.-ч | 1 | 0.81 | 0 | 0 | 0 | 658.94 | 0 | 1 | 1 |  | 0.81 | 2 | 65176668 | 203 | 0 | 0 | 0 | 0 | 0 | 0 | 0 | 0
280 | 65176671 | 65176667 | 56217452 | 108 | 1 | 1 | 1 | 3-200-03 |  | Инженер III категории | 1369 | 1013 | чел.-ч | чел.-ч | 1 | 0.81 | 0 | 0 | 0 | 644.3 | 0 | 1 | 1 |  | 0.81 | 2 | 65176669 | 204 | 0 | 0 | 0 | 0 | 0 | 0 | 0 | 0
281 | 65176675 | 65176672 | 56217421 | 108 | 1 | 1 | 1 | 2-100-06 |  | Рабочий 6 разряда | 1369 | 1013 | чел.-ч | чел.-ч | 1 | 6.48 | 0 | 0 | 0 | 658.94 | 0 | 1 | 1 |  | 6.48 | 2 | 65176673 | 205 | 0 | 0 | 0 | 0 | 0 | 0 | 0 | 0
281 | 65176676 | 65176672 | 56217452 | 108 | 1 | 1 | 1 | 3-200-03 |  | Инженер III категории | 1369 | 1013 | чел.-ч | чел.-ч | 1 | 6.48 | 0 | 0 | 0 | 644.3 | 0 | 1 | 1 |  | 6.48 | 2 | 65176674 | 206 | 0 | 0 | 0 | 0 | 0 | 0 | 0 | 0
282 | 65176680 | 65176677 | 56217421 | 108 | 1 | 1 | 1 | 2-100-06 |  | Рабочий 6 разряда | 1369 | 1013 | чел.-ч | чел.-ч | 1 | 1.62 | 0 | 0 | 0 | 658.94 | 0 | 1 | 1 |  | 1.62 | 2 | 65176678 | 207 | 0 | 0 | 0 | 0 | 0 | 0 | 0 | 0
282 | 65176681 | 65176677 | 56217452 | 108 | 1 | 1 | 1 | 3-200-03 |  | Инженер III категории | 1369 | 1013 | чел.-ч | чел.-ч | 1 | 1.62 | 0 | 0 | 0 | 644.3 | 0 | 1 | 1 |  | 1.62 | 2 | 65176679 | 208 | 0 | 0 | 0 | 0 | 0 | 0 | 0 | 0

## SrcPoprs
100 | 1 | *0 | *0,3 | *0,3 | *0,3 | *0,3 | *0,3 | *0 | *0,3 | 571/пр_2022_п.84_т.3_стр.4_стб.3 | Демонтаж оборудования, не пригодного для дальнейшего использования (предназначено в лом), без разборки и резки | Методика применения сметных норм 571/пр (О.П.)
101 | 1 | *0 | *0,3 | *0,3 | *0,3 | *0,3 | *0,3 | *0 | *0,3 | 571/пр_2022_п.84_т.3_стр.4_стб.3 | Демонтаж оборудования, не пригодного для дальнейшего использования (предназначено в лом), без разборки и резки | Методика применения сметных норм 571/пр (О.П.)
102 | 1 | *0 | *0,3 | *0,3 | *0,3 | *0,3 | *0,3 | *0 | *0,3 | 571/пр_2022_п.84_т.3_стр.4_стб.3 | Демонтаж оборудования, не пригодного для дальнейшего использования (предназначено в лом), без разборки и резки | Методика применения сметных норм 571/пр (О.П.)
103 | 1 | *0 | *0,3 | *0,3 | *0,3 | *0,3 | *0,3 | *0 | *0,3 | 571/пр_2022_п.84_т.3_стр.4_стб.3 | Демонтаж оборудования, не пригодного для дальнейшего использования (предназначено в лом), без разборки и резки | Методика применения сметных норм 571/пр (О.П.)
104 | 1 | *0 | *0,3 | *0,3 | *0,3 | *0,3 | *0,3 | *0 | *0,3 | 571/пр_2022_п.84_т.3_стр.4_стб.3 | Демонтаж оборудования, не пригодного для дальнейшего использования (предназначено в лом), без разборки и резки | Методика применения сметных норм 571/пр (О.П.)
105 | 1 | *0 | *0,3 | *0,3 | *0,3 | *0,3 | *0,3 | *0 | *0,3 | 571/пр_2022_п.84_т.3_стр.4_стб.3 | Демонтаж оборудования, не пригодного для дальнейшего использования (предназначено в лом), без разборки и резки | Методика применения сметных норм 571/пр (О.П.)
106 | 1 | *0 | *0,3 | *0,3 | *0,3 | *0,3 | *0,3 | *0 | *0,3 | 571/пр_2022_п.84_т.3_стр.4_стб.3 | Демонтаж оборудования, не пригодного для дальнейшего использования (предназначено в лом), без разборки и резки | Методика применения сметных норм 571/пр (О.П.)
107 | 1 | *0 | *0,3 | *0,3 | *0,3 | *0,3 | *0,3 | *0 | *0,3 | 571/пр_2022_п.84_т.3_стр.4_стб.3 | Демонтаж оборудования, не пригодного для дальнейшего использования (предназначено в лом), без разборки и резки | Методика применения сметных норм 571/пр (О.П.)

## SrcKA
0 | Smeta.RU (495) 974-1589 | _PS_ | 0 | 0 | 0 | Smeta.RU | 0 | 34136 | 10 | 11 | 11 | 0 | 0
|  |  | Новый объект | ЗТП | [9 empty] | 0