## Смета по ФСНБ 421+557прРИМ
Smeta.RU (495) 974-1589
Наименование программного продукта |  |  |  |  | Программа для ЭВМ «Программа: «Smeta.RU» версия 11»
Наименование редакции сметных нормативов |  |  |  |  | Приказ Минстроя России от 30.12.2021 г. № 1046/пр
Реквизиты приказа Минстроя России об утверждении дополнений и изменений к сметным нормативам |  |  |  |  | Приказ Минстроя России от 18.05.2022 г. № 378/пр, Приказ Минстроя России от 26.08.2022 г. № 703/пр, Приказ Минстроя России от 26.10.2022 г. № 905/пр; Приказ Минстроя России от 27.12.2022 г. № 1133/пр; Приказ Минстроя России от 10.02.2023 г. № 84/пр; Приказ Минстроя России от 11.05.2023 г. № 335/пр; Приказ Минстроя России от 02.08.2023 г. № 551/пр; Приказ Минстроя России от 14.11.2023 г. № 817/пр; Приказ Минстроя России от 16.02.2024 г. № 102/пр; Приказ Минстроя России от 13.05.2024 г. № 323/пр; Приказ Минстроя России от 09.08.2024 г. № 524/пр; Приказ Минстроя России от 07.11.2024 г. № 747/пр | [25 empty] | Приказ Минстроя России от 18.05.2022 г. № 378/пр, Приказ Минстроя России от 26.08.2022 г. № 703/пр, Приказ Минстроя России от 26.10.2022 г. № 905/пр; Приказ Минстроя России от 27.12.2022 г. № 1133/пр; Приказ Минстроя России от 10.02.2023 г. № 84/пр; Приказ Минстроя России от 11.05.2023 г. № 335/пр; Приказ Минстроя России от 02.08.2023 г. № 551/пр; Приказ Минстроя России от 14.11.2023 г. № 817/пр; Приказ Минстроя России от 16.02.2024 г. № 102/пр; Приказ Минстроя России от 13.05.2024 г. № 323/пр; Приказ Минстроя России от 09.08.2024 г. № 524/пр; Приказ Минстроя России от 07.11.2024 г. № 747/пр
Реквизиты письма Минстроя России об индексах изменения сметной стоимости строительства, включаемые в федеральный реестр сметных нормативов и размещаемые в федеральной государственной информационной системе ценообразования в строительстве, подготовленного в соответствии с пунктом 85 Методики расчета индексов изменения сметной стоимости строительства, утвержденной приказом Министерства строительства и жилищно-коммунального хозяйства Российской Федерации от 5 июня 2019 г. N 326/пр |  |  |  |  | Письмо Минстроя России от 25 ноября 2024 г. № 69894-ИФ/09
Реквизиты нормативного правового акта об утверждении оплаты труда, утверждаемый в соответствии с пунктом 22(1) Правилами мониторинга цен, утвержденными постановлением Правительства Российской Федерации от 23 декабря 2016 г. N 1452 |  |  |  |  | Данные в ФГИС ЦС отсутсвуют
Обоснование принятых текущих цен на строительные ресурсы |  |  |  |  | ФГИС ЦС, конъюнктурный анализ
Наименование субъекта Российской Федерации
Наименование зоны субъекта Российской Федерации
УТВЕРЖДАЮ:
Генеральный директор АО "РСП"
____________________Н.В. Ильин
"___" ___________________2025 г
ЛОКАЛЬНАЯ СМЕТА № 1
Реконструкция ВЛ-0,4 кВ от ТП-83 по адресу: г. Москва, поселение Киевский, п.Железнодорожный, по трассе 1459/4377, квартал № 26 (инв.№ 43315802) | [29 empty] | Реконструкция ВЛ-0,4 кВ от ТП-83 по адресу: г. Москва, п. Киевский, ул. 1-ой Дистанции Пути. (инв.№)
(наименование работ и затрат)
Составлен |  | Ресурсно-индексным | методом
Основание
(проектная и (или) иная техническая документация)
Составлен(а) в текущем уровне цен на декабрь 2024 года
Сметная стоимость |  | 3005.4475 |  | тыс. руб.
[6 empty] | Средства на оплату труда рабочих |  |  |  | 330.6 | тыс. руб.
| в том числе: |  |  |  |  | Средства на оплату труда машинистов |  |  |  | 91.42 | тыс. руб.
| строительных работ | 1268.47 |  | тыс. руб. |  | Нормативные затраты труда рабочих |  |  |  | 683.6294 | чел.-ч.
| монтажных работ | 719.3 |  | тыс. руб. |  | Нормативные затраты труда машинистов |  |  |  | 167.5567 | чел.-ч.
| оборудования | 0 |  | тыс. руб.
| прочих затрат | 110.83 |  | тыс. руб.
№ п/п | Обоснование | Наименование работ и затрат | Единица измерения | Количество |  |  | Сметная стоимость, руб.
|  |  |  | на единицу измерения | коэффициенты | всего с учетом коэффициентов | на единицу измерения в базисном уровне цен | индекс | на единицу измерения в текущем уровне цен | коэффициенты | всего в текущем уровне цен
1 | 2 | 3 | 4 | 5 | 6 | 7 | 8 | 9 | 10 | 11 | 12
Раздел: Демонтажные работы
1 | ГЭСН 33-04-042-01 | Демонтаж опор ВЛ 0,38-10 кВ: без приставок одностоечных | ШТ | 32 |  | 32
| 1 | ОТ (ЗТ) | чел.-ч. |  |  | 25.92 |  |  |  |  | 12003.29
| 1-100-35 | Затраты труда рабочих (Средний разряд - 3,5) | чел.-ч. | 0.81 |  | 25.92 |  |  | 463.09 |  | 12003.29
| 2 | ЭМ | [8 empty] | 28395.57
|  | ОТм(ЗТм) | чел.-ч. |  |  | 15.36 |  |  |  |  | 8565.64 | [17 empty] | 1
| 91.04.01-031 | Машины бурильно-крановые на автомобильном ходу, диаметр бурения до 800 мм, глубина бурения до 5 м | маш.-ч | 0.44 |  | 14.08 | 1609.97 | 1.22 | 1964.16 |  | 27655.37
| 4-100-050 | ОТм(ЗТм) Средний разряд машинистов 5 | чел.-ч. | 0.44 |  | 14.08 |  |  | 563.76 |  | 7937.74 | [17 empty] | 1
| 91.14.02-001 | Автомобили бортовые, грузоподъемность до 5 т | маш.-ч | 0.04 |  | 1.28 | 477.92 | 1.21 | 578.28 |  | 740.2
| 4-100-040 | ОТм(ЗТм) Средний разряд машинистов 4 | чел.-ч. | 0.04 |  | 1.28 |  |  | 490.55 |  | 627.9 | [17 empty] | 1
|  | Итого прямые затраты | [8 empty] | 48964.5
|  | ФОТ | [8 empty] | 20568.93
| Пр/812-027.0-1 | НР Линии электропередачи | % | 103 |  | 103 |  |  |  |  | 21186
| Пр/774-027.0 | СП Линии электропередачи | % | 60 |  | 60 |  |  |  |  | 12341.36
|  | Всего по позиции | [5 empty] | 2577.8706 |  | 82491.86 |  | 50013.5 | 29134.08 | 82491.86 | 28395.57 | = | 12003.29 | 8565.64 | = | 0 | 21186 | 12341.36 | [5 empty] | 1
2 | ГЭСН 33-04-016-02 | Вывоз конструкций и материалов опор ВЛ 0,38-10 кВ по трассе: одностоечных железобетонных опор | ШТ | 32 |  | 32
| 1 | ОТ (ЗТ) | чел.-ч. |  |  | 14.08 |  |  |  |  | 5876.01
| 1-100-25 | Затраты труда рабочих (Средний разряд - 2,5) | чел.-ч. | 0.44 |  | 14.08 |  |  | 417.33 |  | 5876.01
| 2 | ЭМ | [8 empty] | 16338.89
|  | ОТм(ЗТм) | чел.-ч. |  |  | 15.36 |  |  |  |  | 8828.08 | [17 empty] | 1
| 91.05.05-015 | Краны на автомобильном ходу, грузоподъемность 16 т | маш.-ч | 0.24 |  | 7.68 |  |  | 1551.19 |  | 11913.14
| 4-100-060 | ОТм(ЗТм) Средний разряд машинистов 6 | чел.-ч. | 0.24 |  | 7.68 |  |  | 658.94 |  | 5060.66 | [17 empty] | 1
| 91.15.01-001 | Прицепы тракторные, грузоподъемность до 2 т | маш.-ч | 0.24 |  | 7.68 |  |  | 16.66 |  | 127.95
| 91.15.03-014 | Тракторы на пневмоколесном ходу, мощность 59 кВт (80 л.с.) | маш.-ч | 0.24 |  | 7.68 | 482.42 | 1.16 | 559.61 |  | 4297.8
| 4-100-040 | ОТм(ЗТм) Средний разряд машинистов 4 | чел.-ч. | 0.24 |  | 7.68 |  |  | 490.55 |  | 3767.42 | [17 empty] | 1
|  | Итого прямые затраты | [8 empty] | 31042.98
|  | ФОТ | [8 empty] | 14704.09
| Пр/812-027.0-1 | НР Линии электропередачи | % | 103 |  | 103 |  |  |  |  | 15145.21
| Пр/774-027.0 | СП Линии электропередачи | % | 60 |  | 60 |  |  |  |  | 8822.45
|  | Всего по позиции | [5 empty] | 1719.0825 |  | 55010.64 |  | 51642.39 | 30082.94 | 55010.64 | 16338.89 | = | 5876.01 | 8828.08 | = | 0 | 15145.21 | 8822.45 | [5 empty] | 1
3 | ГЭСН 33-04-016-05 | Вывоз конструкций и материалов опор ВЛ 0,38-10 кВ по трассе: материалов оснастки одностоечных опор | ШТ | 32 |  | 32
| 1 | ОТ (ЗТ) | чел.-ч. |  |  | 8 |  |  |  |  | 3338.64
| 1-100-25 | Затраты труда рабочих (Средний разряд - 2,5) | чел.-ч. | 0.25 |  | 8 |  |  | 417.33 |  | 3338.64
| 2 | ЭМ | [8 empty] | 2581.69
|  | ОТм(ЗТм) | чел.-ч. |  |  | 4.48 |  |  |  |  | 2197.66 | [17 empty] | 1
| 91.15.01-001 | Прицепы тракторные, грузоподъемность до 2 т | маш.-ч | 0.14 |  | 4.48 |  |  | 16.66 |  | 74.64
| 91.15.03-014 | Тракторы на пневмоколесном ходу, мощность 59 кВт (80 л.с.) | маш.-ч | 0.14 |  | 4.48 | 482.42 | 1.16 | 559.61 |  | 2507.05
| 4-100-040 | ОТм(ЗТм) Средний разряд машинистов 4 | чел.-ч. | 0.14 |  | 4.48 |  |  | 490.55 |  | 2197.66 | [17 empty] | 1
|  | Итого прямые затраты | [8 empty] | 8117.99
|  | ФОТ | [8 empty] | 5536.3
| Пр/812-027.0-1 | НР Линии электропередачи | % | 103 |  | 103 |  |  |  |  | 5702.39
| Пр/774-027.0 | СП Линии электропередачи | % | 60 |  | 60 |  |  |  |  | 3321.78
|  | Всего по позиции | [5 empty] | 535.6925 |  | 17142.16 |  | 29923.72 | 17431.3 | 17142.16 | 2581.69 | = | 3338.64 | 2197.66 | = | 0 | 5702.39 | 3321.78 | [5 empty] | 1
4 | ГЭСН 33-04-040-01 | Демонтаж: 3-х проводов ВЛ 0,38 кВ с одной опоры | ШТ | 32 |  | 32
| 1 | ОТ (ЗТ) | чел.-ч. |  |  | 40.64 |  |  |  |  | 17406.52
| 1-100-28 | Средний разряд работы 2,8 | чел.-ч. | 1.27 |  | 40.64 |  |  | 428.31 |  | 17406.52
| 2 | ЭМ | [8 empty] | 6391.66
|  | ОТм(ЗТм) | чел.-ч. |  |  | 13.12 |  |  |  |  | 6436.02 | [17 empty] | 1
| 91.06.06-011 | Автогидроподъемники, высота подъема 12 м | маш.-ч | 0.35 |  | 11.2 | 346.73 | 1.36 | 471.55 |  | 5281.36
| 4-100-040 | ОТм(ЗТм) Средний разряд машинистов 4 | чел.-ч. | 0.35 |  | 11.2 |  |  | 490.55 |  | 5494.16 | [17 empty] | 1
| 91.14.02-001 | Автомобили бортовые, грузоподъемность до 5 т | маш.-ч | 0.06 |  | 1.92 | 477.92 | 1.21 | 578.28 |  | 1110.3
| 4-100-040 | ОТм(ЗТм) Средний разряд машинистов 4 | чел.-ч. | 0.06 |  | 1.92 |  |  | 490.55 |  | 941.86 | [17 empty] | 1
|  | Итого прямые затраты | [8 empty] | 30234.2
|  | ФОТ | [8 empty] | 23842.54
| Пр/812-027.0-1 | НР Линии электропередачи | % | 103 |  | 103 |  |  |  |  | 24557.82
| Пр/774-027.0 | СП Линии электропередачи | % | 60 |  | 60 |  |  |  |  | 14305.52
|  | Всего по позиции | [5 empty] | 2159.2981 |  | 69097.54 |  | 46454.15 | 27060.67 | 69097.54 | 6391.66 | = | 17406.52 | 6436.02 | = | 0 | 24557.82 | 14305.52 | [5 empty] | 1
5 | ГЭСН 33-04-040-02 | Демонтаж: одного дополнительного провода с одной опоры Поправки к: М )*2; ЭМ )*2; ЗТ )*2; ЗТм )*2 | ШТ | 32 |  | 32
| 1 | ОТ (ЗТ) | чел.-ч. |  |  | 9.6 |  |  |  |  | 4041.5
| 1-100-26 | Средний разряд работы 2,6 | чел.-ч. | 0.15 | 2 | 9.6 |  |  | 420.99 |  | 4041.5
| 2 | ЭМ | [8 empty] | 2482.64
|  | ОТм(ЗТм) | чел.-ч. |  |  | 5.12 |  |  |  |  | 2511.61 | [17 empty] | 1
| 91.06.06-011 | Автогидроподъемники, высота подъема 12 м | маш.-ч | 0.07 | 2 | 4.48 | 346.73 | 1.36 | 471.55 |  | 2112.54
| 4-100-040 | ОТм(ЗТм) Средний разряд машинистов 4 | чел.-ч. | 0.07 | 2 | 4.48 |  |  | 490.55 |  | 2197.66 | [17 empty] | 1
| 91.14.02-001 | Автомобили бортовые, грузоподъемность до 5 т | маш.-ч | 0.01 | 2 | 0.64 | 477.92 | 1.21 | 578.28 |  | 370.1
| 4-100-040 | ОТм(ЗТм) Средний разряд машинистов 4 | чел.-ч. | 0.01 | 2 | 0.64 |  |  | 490.55 |  | 313.95 | [17 empty] | 1
|  | Итого прямые затраты | [8 empty] | 9035.75
|  | ФОТ | [8 empty] | 6553.11
| Пр/812-027.0-1 | НР Линии электропередачи | % | 103 |  | 103 |  |  |  |  | 6749.7
| Пр/774-027.0 | СП Линии электропередачи | % | 60 |  | 60 |  |  |  |  | 3931.87
|  | Всего по позиции | [5 empty] | 616.1662 |  | 19717.32 |  | 46212.89 | 26920.13 | 19717.32 | 2482.64 | = | 4041.5 | 2511.61 | = | 0 | 6749.7 | 3931.87 | [5 empty] | 1
6 | ГЭСН 33-04-041-01 | Снятие ответвлений ВЛ 0,38 кВ к зданиям при количестве проводов в ответвлении: 1 | ответвление | 60 |  | 60
| 1 | ОТ (ЗТ) | чел.-ч. |  |  | 36.6 |  |  |  |  | 15274.28
| 1-100-25 | Средний разряд работы 2,5 | чел.-ч. | 0.61 |  | 36.6 |  |  | 417.33 |  | 15274.28
| 2 | ЭМ | [8 empty] | 1040.9
|  | ОТм(ЗТм) | чел.-ч. |  |  | 1.8 |  |  |  |  | 882.99 | [17 empty] | 1
| 91.14.02-001 | Автомобили бортовые, грузоподъемность до 5 т | маш.-ч | 0.03 |  | 1.8 | 477.92 | 1.21 | 578.28 |  | 1040.9
| 4-100-040 | ОТм(ЗТм) Средний разряд машинистов 4 | чел.-ч. | 0.03 |  | 1.8 |  |  | 490.55 |  | 882.99 | [17 empty] | 1
|  | Итого прямые затраты | [8 empty] | 17198.17
|  | ФОТ | [8 empty] | 16157.27
| Пр/812-027.0-1 | НР Линии электропередачи | % | 103 |  | 103 |  |  |  |  | 16641.99
| Пр/774-027.0 | СП Линии электропередачи | % | 60 |  | 60 |  |  |  |  | 9694.36
|  | Всего по позиции | [5 empty] | 725.5753 |  | 43534.52 |  | 56106.98 | 32683.68 | 43534.52 | 1040.9 | = | 15274.28 | 882.99 | = | 0 | 16641.99 | 9694.36 | [5 empty] | 1
7 | ГЭСНм 08-02-305-04 | Демонтаж: Траверса на опоре | ШТ | 64 |  | 64
| 571/пр_2022_п.84_т.3_стр.4_стб.3 | ЭМ *0,3; М *0; ЗТ *0,3; ЗТм *0,3
| 1 | ОТ (ЗТ) | чел.-ч. |  |  | 6.72 |  |  |  |  | 3148.86
| 1-100-36 | Затраты труда рабочих (Средний разряд - 3,6) | чел.-ч. | 0.35 | 0.3 | 6.72 |  |  | 468.58 |  | 3148.86
| 2 | ЭМ | [8 empty] | 4467.43
|  | ОТм(ЗТм) | чел.-ч. |  |  | 2.88 |  |  |  |  | 1897.75 | [17 empty] | 1
| 91.05.05-015 | Краны на автомобильном ходу, грузоподъемность 16 т | маш.-ч | 0.15 | 0.3 | 2.88 |  |  | 1551.19 |  | 4467.43
| 4-100-060 | ОТм(ЗТм) Средний разряд машинистов 6 | чел.-ч. | 0.15 | 0.3 | 2.88 |  |  | 658.94 |  | 1897.75 | [17 empty] | 1
| 4 | М | [8 empty] | 0
|  | Итого прямые затраты | [8 empty] | 9514.04
|  | ФОТ | [8 empty] | 5046.61
| Пр/812-049.3-1 | НР Электротехнические установки: на других объектах | % | 97 |  | 97 |  |  |  |  | 4895.21
| Пр/774-049.3 | СП Электротехнические установки: на других объектах | % | 51 |  | 51 |  |  |  |  | 2573.77
|  | Всего по позиции | [5 empty] | 265.3597 |  | 16983.02 |  | 69996.44 | 36802.25 | 16983.02 | 4467.43 | = | 3148.86 | 1897.75 | = | 0 | 4895.21 | 2573.77 | [5 empty] | 2
8 | ГЭСНм 08-01-052-02 | Демонтаж: Изолятор опорный напряжением: до 10 кВ | ШТ | 192 |  | 192
| 571/пр_2022_п.84_т.3_стр.4_стб.3 | ЭМ *0,3; М *0; ЗТ *0,3; ЗТм *0,3
| 1 | ОТ (ЗТ) | чел.-ч. |  |  | 23.04 |  |  |  |  | 11302.27
| 1-100-40 | Затраты труда рабочих (Средний разряд - 4) | чел.-ч. | 0.4 | 0.3 | 23.04 |  |  | 490.55 |  | 11302.27
| 2 | ЭМ | [8 empty] | 858.6
|  | ОТм(ЗТм) | чел.-ч. |  |  | 0.8064 |  |  |  |  | 463.47 | [17 empty] | 1
| 91.05.05-015 | Краны на автомобильном ходу, грузоподъемность 16 т | маш.-ч | 0.007 | 0.3 | 0.4032 |  |  | 1551.19 |  | 625.44
| 4-100-060 | ОТм(ЗТм) Средний разряд машинистов 6 | чел.-ч. | 0.007 | 0.3 | 0.4032 |  |  | 658.94 |  | 265.68 | [17 empty] | 1
| 91.14.02-001 | Автомобили бортовые, грузоподъемность до 5 т | маш.-ч | 0.007 | 0.3 | 0.4032 | 477.92 | 1.21 | 578.28 |  | 233.16
| 4-100-040 | ОТм(ЗТм) Средний разряд машинистов 4 | чел.-ч. | 0.007 | 0.3 | 0.4032 |  |  | 490.55 |  | 197.79 | [17 empty] | 1
| 4 | М | [8 empty] | 0
| 01.7.15.03-0042 | Болты с гайками и шайбами строительные | кг | 0.08 | 0 | 0 | 174.93 | 1.15 | 201.17 |  | 0
|  | Итого прямые затраты | [8 empty] | 12624.34
|  | ФОТ | [8 empty] | 11765.74
| Пр/812-049.3-1 | НР Электротехнические установки: на других объектах | % | 97 |  | 97 |  |  |  |  | 11412.77
| Пр/774-049.3 | СП Электротехнические установки: на других объектах | % | 51 |  | 51 |  |  |  |  | 6000.53
|  | Всего по позиции | [5 empty] | 156.446 |  | 30037.64 |  | 305441.05 | 160592.72 | 30037.64 | 858.6 | = | 11302.27 | 463.47 | = | 0 | 11412.77 | 6000.53 | [5 empty] | 2
9 | ГЭСНм 08-02-374-03 | Демонтаж: ввода в здание, количество проводов в линии: 4 | ШТ | 1 |  | 1
| 571/пр_2022_п.84_т.3_стр.4_стб.3 | ЭМ *0,3; М *0; ЗТ *0,3; ЗТм *0,3
| 1 | ОТ (ЗТ) | чел.-ч. |  |  | 1.281 |  |  |  |  | 684.67
| 1-100-46 | Затраты труда рабочих (Средний разряд - 4,6) | чел.-ч. | 4.27 | 0.3 | 1.281 |  |  | 534.48 |  | 684.67
| 2 | ЭМ | [8 empty] | 2235.03
|  | ОТм(ЗТм) | чел.-ч. |  |  | 1.119 |  |  |  |  | 736.85 | [17 empty] | 1
| 91.05.05-015 | Краны на автомобильном ходу, грузоподъемность 16 т | маш.-ч | 0.01 | 0.3 | 0.003 |  |  | 1551.19 |  | 4.65
| 4-100-060 | ОТм(ЗТм) Средний разряд машинистов 6 | чел.-ч. | 0.01 | 0.3 | 0.003 |  |  | 658.94 |  | 1.98 | [17 empty] | 1
| 91.06.09-001 | Подъемники телескопические самоходные, рабочая высота 26 м, грузоподъемность 250 кг | маш.-ч | 3.71 | 0.3 | 1.113 | 1472.34 | 1.36 | 2002.38 |  | 2228.65
| 4-100-060 | ОТм(ЗТм) Средний разряд машинистов 6 | чел.-ч. | 3.71 | 0.3 | 1.113 |  |  | 658.94 |  | 733.4 | [17 empty] | 1
| 91.14.02-001 | Автомобили бортовые, грузоподъемность до 5 т | маш.-ч | 0.01 | 0.3 | 0.003 | 477.92 | 1.21 | 578.28 |  | 1.73
| 4-100-040 | ОТм(ЗТм) Средний разряд машинистов 4 | чел.-ч. | 0.01 | 0.3 | 0.003 |  |  | 490.55 |  | 1.47 | [17 empty] | 1
| 4 | М | [8 empty] | 0
| 01.7.06.12-0008 | Ленты изоляционные из ПВХ с липким слоем с одной стороны для электромонтажных и ремонтных работ, цвет синий, ширина 15 мм, толщина 0,2 мм | м | 29.09 | 0 | 0 | 0.5 | 1.53 | 0.77 |  | 0
| 01.7.15.03-0042 | Болты с гайками и шайбами строительные | кг | 0.02 | 0 | 0 | 174.93 | 1.15 | 201.17 |  | 0
| 14.4.02.04-0142 | Краска масляная МА-0115, мумия, сурик железный | кг | 0.13 | 0 | 0 | 79.88 | 1.31 | 104.64 |  | 0
| 14.4.03.03-0002 | Лак битумный БТ-123 | т | 2e-05 | 0 | 0 | 82698.14 | 1.22 | 100891.73 |  | 0
| 20.2.02.01-0019 | Втулки изолирующие, размеры 65х50х18 мм | 1000 ШТ | 0.008 | 0 | 0 | 3658.94 | 1.13 | 4134.6 |  | 0
|  | Итого прямые затраты | [8 empty] | 3656.55
|  | ФОТ | [8 empty] | 1421.52
| Пр/812-049.3-1 | НР Электротехнические установки: на других объектах | % | 97 |  | 97 |  |  |  |  | 1378.87
| Пр/774-049.3 | СП Электротехнические установки: на других объектах | % | 51 |  | 51 |  |  |  |  | 724.98
|  | Всего по позиции | [5 empty] | 5760.4 |  | 5760.4 |  | 2272.62 | 1194.88 | 5760.4 | 2235.03 | = | 684.67 | 736.85 | = | 0 | 1378.87 | 724.98 | [5 empty] | 2
10 | ГЭСНм 08-02-471-01 | Демонтаж: Заземлитель вертикальный из угловой стали размером: 50х50х5 мм | 10 ШТ | 1.2 |  | 1.2
| 571/пр_2022_п.84_т.3_стр.4_стб.3 | ЭМ *0,3; М *0; ЗТ *0,3; ЗТм *0,3
Объем: 1,2=12/10
| 1 | ОТ (ЗТ) | чел.-ч. |  |  | 3.3372 |  |  |  |  | 1600.39
| 1-100-38 | Затраты труда рабочих (Средний разряд - 3,8) | чел.-ч. | 9.27 | 0.3 | 3.3372 |  |  | 479.56 |  | 1600.39
| 2 | ЭМ | [8 empty] | 144.63
|  | ОТм(ЗТм) | чел.-ч. |  |  | 0.1224 |  |  |  |  | 70.35 | [17 empty] | 1
| 91.05.05-015 | Краны на автомобильном ходу, грузоподъемность 16 т | маш.-ч | 0.17 | 0.3 | 0.0612 |  |  | 1551.19 |  | 94.93
| 4-100-060 | ОТм(ЗТм) Средний разряд машинистов 6 | чел.-ч. | 0.17 | 0.3 | 0.0612 |  |  | 658.94 |  | 40.33 | [17 empty] | 1
| 91.14.02-001 | Автомобили бортовые, грузоподъемность до 5 т | маш.-ч | 0.17 | 0.3 | 0.0612 | 477.92 | 1.21 | 578.28 |  | 35.39
| 4-100-040 | ОТм(ЗТм) Средний разряд машинистов 4 | чел.-ч. | 0.17 | 0.3 | 0.0612 |  |  | 490.55 |  | 30.02 | [17 empty] | 1
| 91.17.04-233 | Аппараты сварочные для ручной дуговой сварки, сварочный ток до 350 А | маш.-ч | 1.51 | 0.3 | 0.5436 |  |  | 26.32 |  | 14.31
| 4 | М | [8 empty] | 0
| 01.7.11.07-0227 | Электроды сварочные для сварки низколегированных и углеродистых сталей УОНИ 13/45, Э42А, диаметр 4-5 мм | кг | 0.65 | 0 | 0 | 155.63 | 0.95 | 147.85 |  | 0
| 14.4.01.09-0427 | Грунтовка эпоксидная антикоррозионная с содержанием цинка для защиты металлических поверхностей, расход 0,20-0,39 кг/м2 | кг | 2 | 0 | 0 | 911.56 | 1.23 | 1121.22 |  | 0
|  | Итого прямые затраты | [8 empty] | 1815.37
|  | ФОТ | [8 empty] | 1670.74
| Пр/812-049.3-1 | НР Электротехнические установки: на других объектах | % | 97 |  | 97 |  |  |  |  | 1620.62
| Пр/774-049.3 | СП Электротехнические установки: на других объектах | % | 51 |  | 51 |  |  |  |  | 852.08
|  | Всего по позиции | [5 empty] | 3573.3917 |  | 4288.07 |  | 1896.21 | 996.98 | 4288.07 | 144.63 | = | 1600.39 | 70.35 | = | 0 | 1620.62 | 852.08 | [5 empty] | 2
11 | ГЭСНм 08-02-472-09 | Демонтаж: Проводник заземляющий открыто по строительным основаниям: из круглой стали диаметром 12 мм | 100 м | 1.08 |  | 1.08
| 571/пр_2022_п.84_т.3_стр.4_стб.3 | ЭМ *0,3; М *0; ЗТ *0,3; ЗТм *0,3
Объем: 1,08=108/100
| 1 | ОТ (ЗТ) | чел.-ч. |  |  | 5.994 |  |  |  |  | 2874.48
| 1-100-38 | Затраты труда рабочих (Средний разряд - 3,8) | чел.-ч. | 18.5 | 0.3 | 5.994 |  |  | 479.56 |  | 2874.48
| 2 | ЭМ | [8 empty] | 142.02
|  | ОТм(ЗТм) | чел.-ч. |  |  | 0.11016 |  |  |  |  | 63.31 | [17 empty] | 1
| 91.05.05-015 | Краны на автомобильном ходу, грузоподъемность 16 т | маш.-ч | 0.17 | 0.3 | 0.05508 |  |  | 1551.19 |  | 85.44
| 4-100-060 | ОТм(ЗТм) Средний разряд машинистов 6 | чел.-ч. | 0.17 | 0.3 | 0.05508 |  |  | 658.94 |  | 36.29 | [17 empty] | 1
| 91.14.02-001 | Автомобили бортовые, грузоподъемность до 5 т | маш.-ч | 0.17 | 0.3 | 0.05508 | 477.92 | 1.21 | 578.28 |  | 31.85
| 4-100-040 | ОТм(ЗТм) Средний разряд машинистов 4 | чел.-ч. | 0.17 | 0.3 | 0.05508 |  |  | 490.55 |  | 27.02 | [17 empty] | 1
| 91.17.04-233 | Аппараты сварочные для ручной дуговой сварки, сварочный ток до 350 А | маш.-ч | 2.9 | 0.3 | 0.9396 |  |  | 26.32 |  | 24.73
| 4 | М | [8 empty] | 0
| 01.7.11.07-0227 | Электроды сварочные для сварки низколегированных и углеродистых сталей УОНИ 13/45, Э42А, диаметр 4-5 мм | кг | 0.9 | 0 | 0 | 155.63 | 0.95 | 147.85 |  | 0
| 08.3.05.02-0021 | Прокат листовой горячекатаный, марки стали Ст3сп, Ст3пс, ширина 1200-3000 мм, толщина 1-8 мм | т | 0.004 | 0 | 0 | 71131.5 | 0.86 | 61173.09 |  | 0
| 14.4.01.09-0427 | Грунтовка эпоксидная антикоррозионная с содержанием цинка для защиты металлических поверхностей, расход 0,20-0,39 кг/м2 | кг | 2.4 | 0 | 0 | 911.56 | 1.23 | 1121.22 |  | 0
|  | Итого прямые затраты | [8 empty] | 3079.81
|  | ФОТ | [8 empty] | 2937.79
| Пр/812-049.3-1 | НР Электротехнические установки: на других объектах | % | 97 |  | 97 |  |  |  |  | 2849.66
| Пр/774-049.3 | СП Электротехнические установки: на других объектах | % | 51 |  | 51 |  |  |  |  | 1498.27
|  | Всего по позиции | [5 empty] | 6877.537 |  | 7427.74 |  | 1706.59 | 897.28 | 7427.74 | 142.02 | = | 2874.48 | 63.31 | = | 0 | 2849.66 | 1498.27 | [5 empty] | 2
|  | Итого прямые затраты по разделу | [8 empty] | 175283.7
в том числе
|  | оплата труда | [8 empty] | 77550.91
|  | эксплуатация машин и механизмов | [8 empty] | 97732.79
в том числе
|  | эксплуатация машин и механизмов | [8 empty] | 65079.06
в том числе
|  | оплата труда машинистов (ОТм) | [8 empty] | 32653.73
|  | доплаты к оплате труда машинистов | [8 empty] | 0
|  | материальные ресурсы | [8 empty] | 0
в том числе
|  | материальные ресурсы без учета дополнительной перевозки | [8 empty] | 0
|  | дополнительная перевозка материальных ресурсов | [8 empty] | 0
|  | перевозка | [8 empty] | 0
|  | Всего ФОТ (справочно) | [8 empty] | 110204.64
|  | Всего накладные расходы | [8 empty] | 112140.24
|  | Всего сметная прибыль | [8 empty] | 64066.97
|  | Итого оборудование | [8 empty] | 0
в том числе
|  | оборудование без учета дополнительной перевозки | [8 empty] | 0
|  | дополнительная перевозка оборудования | [8 empty] | 0
Итого прочие затраты
|  | Итого хозяйственный инвентарь | [8 empty] | 0
|  | Итого по разделу | [8 empty] | 351490.91
Справочно
|  | материальные ресурсы, отсутствующие в ФРСН | [8 empty] | 0
|  | оборудование, отсутствующие в ФРСН | [8 empty] | 0
|  | затраты труда рабочих |  |  |  | 175.2122
|  | затраты труда машинистов |  |  |  | 60.278
Раздел: Монтажные работы
12 | ГЭСН 33-04-016-02 | Развозка конструкций и материалов опор ВЛ 0,38-10 кВ по трассе: одностоечных железобетонных опор | ШТ | 44 |  | 44
| 1 | ОТ (ЗТ) | чел.-ч. |  |  | 19.36 |  |  |  |  | 8079.51
| 1-100-25 | Затраты труда рабочих (Средний разряд - 2,5) | чел.-ч. | 0.44 |  | 19.36 |  |  | 417.33 |  | 8079.51
| 2 | ЭМ | [8 empty] | 22465.98
|  | ОТм(ЗТм) | чел.-ч. |  |  | 21.12 |  |  |  |  | 12138.62 | [17 empty] | 1
| 91.05.05-015 | Краны на автомобильном ходу, грузоподъемность 16 т | маш.-ч | 0.24 |  | 10.56 |  |  | 1551.19 |  | 16380.57
| 4-100-060 | ОТм(ЗТм) Средний разряд машинистов 6 | чел.-ч. | 0.24 |  | 10.56 |  |  | 658.94 |  | 6958.41 | [17 empty] | 1
| 91.15.01-001 | Прицепы тракторные, грузоподъемность до 2 т | маш.-ч | 0.24 |  | 10.56 |  |  | 16.66 |  | 175.93
| 91.15.03-014 | Тракторы на пневмоколесном ходу, мощность 59 кВт (80 л.с.) | маш.-ч | 0.24 |  | 10.56 | 482.42 | 1.16 | 559.61 |  | 5909.48
| 4-100-040 | ОТм(ЗТм) Средний разряд машинистов 4 | чел.-ч. | 0.24 |  | 10.56 |  |  | 490.55 |  | 5180.21 | [17 empty] | 1
|  | Итого прямые затраты | [8 empty] | 42684.11
|  | ФОТ | [8 empty] | 20218.13
| Пр/812-027.0-1 | НР Линии электропередачи | % | 103 |  | 103 |  |  |  |  | 20824.67
| Пр/774-027.0 | СП Линии электропередачи | % | 60 |  | 60 |  |  |  |  | 12130.88
|  | Всего по позиции | [5 empty] | 1719.0832 |  | 75639.66 |  | 71008.28 | 41364.05 | 75639.66 | 22465.98 | = | 8079.51 | 12138.62 | = | 0 | 20824.67 | 12130.88 | [5 empty] | 1
13 | ГЭСН 33-04-016-05 | Развозка конструкций и материалов опор ВЛ 0,38-10 кВ по трассе: материалов оснастки одностоечных опор | ШТ | 44 |  | 44
| 1 | ОТ (ЗТ) | чел.-ч. |  |  | 11 |  |  |  |  | 4590.63
| 1-100-25 | Затраты труда рабочих (Средний разряд - 2,5) | чел.-ч. | 0.25 |  | 11 |  |  | 417.33 |  | 4590.63
| 2 | ЭМ | [8 empty] | 3549.83
|  | ОТм(ЗТм) | чел.-ч. |  |  | 6.16 |  |  |  |  | 3021.79 | [17 empty] | 1
| 91.15.01-001 | Прицепы тракторные, грузоподъемность до 2 т | маш.-ч | 0.14 |  | 6.16 |  |  | 16.66 |  | 102.63
| 91.15.03-014 | Тракторы на пневмоколесном ходу, мощность 59 кВт (80 л.с.) | маш.-ч | 0.14 |  | 6.16 | 482.42 | 1.16 | 559.61 |  | 3447.2
| 4-100-040 | ОТм(ЗТм) Средний разряд машинистов 4 | чел.-ч. | 0.14 |  | 6.16 |  |  | 490.55 |  | 3021.79 | [17 empty] | 1
|  | Итого прямые затраты | [8 empty] | 11162.25
|  | ФОТ | [8 empty] | 7612.42
| Пр/812-027.0-1 | НР Линии электропередачи | % | 103 |  | 103 |  |  |  |  | 7840.79
| Пр/774-027.0 | СП Линии электропередачи | % | 60 |  | 60 |  |  |  |  | 4567.45
|  | Всего по позиции | [5 empty] | 535.693 |  | 23570.49 |  | 41145.12 | 23968.03 | 23570.49 | 3549.83 | = | 4590.63 | 3021.79 | = | 0 | 7840.79 | 4567.45 | [5 empty] | 1
14 | ГЭСН 33-04-003-01 | Установка железобетонных опор ВЛ 0,38; 6-10 кВ с траверсами без приставок: одностоечных | ШТ | 20 |  | 20
| 1 | ОТ (ЗТ) | чел.-ч. |  |  | 61.2 |  |  |  |  | 27669.13
| 1-100-33 | Средний разряд работы 3,3 | чел.-ч. | 3.06 |  | 61.2 |  |  | 452.11 |  | 27669.13
| 2 | ЭМ | [8 empty] | 36854.34
|  | ОТм(ЗТм) | чел.-ч. |  |  | 17.4 |  |  |  |  | 9531.23 | [17 empty] | 1
| 91.04.01-031 | Машины бурильно-крановые на автомобильном ходу, диаметр бурения до 800 мм, глубина бурения до 5 м | маш.-ч | 0.68 |  | 13.6 | 2088.77 | 1.22 | 2548.3 |  | 34656.88
| 4-100-050 | ОТм(ЗТм) Средний разряд машинистов 5 | чел.-ч. | 0.68 |  | 13.6 |  |  | 563.76 |  | 7667.14 | [17 empty] | 1
| 91.14.02-001 | Автомобили бортовые, грузоподъемность до 5 т | маш.-ч | 0.19 |  | 3.8 | 477.92 | 1.21 | 578.28 |  | 2197.46
| 4-100-040 | ОТм(ЗТм) Средний разряд машинистов 4 | чел.-ч. | 0.19 |  | 3.8 |  |  | 490.55 |  | 1864.09 | [17 empty] | 1
| 4 | М | [8 empty] | 3198
| 01.3.01.06-0038 | Смазка защитная электросетевая | кг | 0.1 |  | 2 | 238.29 | 1.77 | 421.77 |  | 843.54
| 01.3.01.06-0051 | Смазка солидол жировой Ж | кг | 0.03 |  | 0.6 | 58.53 | 1.77 | 103.6 |  | 62.16
| 01.7.15.03-0042 | Болты с гайками и шайбами строительные | кг | 0 |  | 0 | 174.93 | 1.15 | 201.17 |  | 0
| 01.7.20.08-0051 | Ветошь хлопчатобумажная цветная | кг | 0.02 |  | 0.4 | 56.11 | 1.39 | 77.99 |  | 31.2
| 14.4.02.04-0182 | Краска масляная МА-15, цветная | т | 0.0004 |  | 0.008 | 61265.39 | 1.31 | 80257.66 |  | 642.06
| 14.4.03.03-0102 | Лак битумный БТ-577 | т | 0.0001 |  | 0.002 | 80020.98 | 1.22 | 97625.6 |  | 195.25
| 20.2.02.04-0006 | Колпачки полиэтиленовые К-6 | 100 ШТ | 0.06 |  | 1.2 | 1031.73 | 1.15 | 1186.49 |  | 1423.79
|  | Итого прямые затраты | [8 empty] | 77252.7
|  | ФОТ | [8 empty] | 37200.36
| Пр/812-027.0-1 | НР Линии электропередачи | % | 103 |  | 103 |  |  |  |  | 38316.37
| Пр/774-027.0 | СП Линии электропередачи | % | 60 |  | 60 |  |  |  |  | 22320.22
|  | Всего по позиции | [5 empty] | 6894.4645 |  | 137889.29 |  | 31032.25 | 18077.04 | 137889.29 | 36854.34 | = | 27669.13 | 9531.23 | = | 3198 | 38316.37 | 22320.22 | [5 empty] | 1
15 | ГЭСН 33-04-003-02 | Установка железобетонных опор ВЛ 0,38; 6-10 кВ с траверсами без приставок: одностоечных с одним подкосом | ШТ | 12 |  | 12
| 1 | ОТ (ЗТ) | чел.-ч. |  |  | 71.76 |  |  |  |  | 32443.41
| 1-100-33 | Средний разряд работы 3,3 | чел.-ч. | 5.98 |  | 71.76 |  |  | 452.11 |  | 32443.41
| 2 | ЭМ | [8 empty] | 51703.1
|  | ОТм(ЗТм) | чел.-ч. |  |  | 24 |  |  |  |  | 13178.83 | [17 empty] | 1
| 91.04.01-031 | Машины бурильно-крановые на автомобильном ходу, диаметр бурения до 800 мм, глубина бурения до 5 м | маш.-ч | 1.6 |  | 19.2 | 2088.77 | 1.22 | 2548.3 |  | 48927.36
| 4-100-050 | ОТм(ЗТм) Средний разряд машинистов 5 | чел.-ч. | 1.6 |  | 19.2 |  |  | 563.76 |  | 10824.19 | [17 empty] | 1
| 91.14.02-001 | Автомобили бортовые, грузоподъемность до 5 т | маш.-ч | 0.4 |  | 4.8 | 477.92 | 1.21 | 578.28 |  | 2775.74
| 4-100-040 | ОТм(ЗТм) Средний разряд машинистов 4 | чел.-ч. | 0.4 |  | 4.8 |  |  | 490.55 |  | 2354.64 | [17 empty] | 1
| 4 | М | [8 empty] | 1918.8
| 01.3.01.06-0038 | Смазка защитная электросетевая | кг | 0.1 |  | 1.2 | 238.29 | 1.77 | 421.77 |  | 506.12
| 01.3.01.06-0051 | Смазка солидол жировой Ж | кг | 0.03 |  | 0.36 | 58.53 | 1.77 | 103.6 |  | 37.3
| 01.7.15.03-0042 | Болты с гайками и шайбами строительные | кг | 0 |  | 0 | 174.93 | 1.15 | 201.17 |  | 0
| 01.7.20.08-0051 | Ветошь хлопчатобумажная цветная | кг | 0.02 |  | 0.24 | 56.11 | 1.39 | 77.99 |  | 18.72
| 14.4.02.04-0182 | Краска масляная МА-15, цветная | т | 0.0004 |  | 0.0048 | 61265.39 | 1.31 | 80257.66 |  | 385.24
| 14.4.03.03-0102 | Лак битумный БТ-577 | т | 0.0001 |  | 0.0012 | 80020.98 | 1.22 | 97625.6 |  | 117.15
| 20.2.02.04-0006 | Колпачки полиэтиленовые К-6 | 100 ШТ | 0.06 |  | 0.72 | 1031.73 | 1.15 | 1186.49 |  | 854.27
|  | Итого прямые затраты | [8 empty] | 99244.14
|  | ФОТ | [8 empty] | 45622.24
| Пр/812-027.0-1 | НР Линии электропередачи | % | 103 |  | 103 |  |  |  |  | 46990.91
| Пр/774-027.0 | СП Линии электропередачи | % | 60 |  | 60 |  |  |  |  | 27373.34
|  | Всего по позиции | [5 empty] | 14467.3658 |  | 173608.39 |  | 18619.35 | 10846.22 | 173608.39 | 51703.1 | = | 32443.41 | 13178.83 | = | 1918.8 | 46990.91 | 27373.34 | [5 empty] | 1
16 | ГЭСНм 08-02-305-01 | Хомут на опоре | ШТ | 24 |  | 24
| 1 | ОТ (ЗТ) | чел.-ч. |  |  | 5.04 |  |  |  |  | 2361.64
| 1-100-36 | Средний разряд работы 3,6 | чел.-ч. | 0.21 |  | 5.04 |  |  | 468.58 |  | 2361.64
| 2 | ЭМ | [8 empty] | 10051.71
|  | ОТм(ЗТм) | чел.-ч. |  |  | 6.48 |  |  |  |  | 4269.93 | [17 empty] | 1
| 91.05.05-015 | Краны на автомобильном ходу, грузоподъемность 16 т | маш.-ч | 0.27 |  | 6.48 |  |  | 1551.19 |  | 10051.71
| 4-100-060 | ОТм(ЗТм) Средний разряд машинистов 6 | чел.-ч. | 0.27 |  | 6.48 |  |  | 658.94 |  | 4269.93 | [17 empty] | 1
| 4 | М | [8 empty] | 0
|  | Итого прямые затраты | [8 empty] | 16683.28
|  | ФОТ | [8 empty] | 6631.57
| Пр/812-049.3-1 | НР Электротехнические установки: на других объектах | % | 97 |  | 97 |  |  |  |  | 6432.62
| Пр/774-049.3 | СП Электротехнические установки: на других объектах | % | 51 |  | 51 |  |  |  |  | 3382.1
|  | Всего по позиции | [5 empty] | 1104.0833 |  | 26498 |  | 26248.67 | 13800.84 | 26498 | 10051.71 | = | 2361.64 | 4269.93 | = | 0 | 6432.62 | 3382.1 | [5 empty] | 2
17 | ГЭСН 33-04-017-01 | Подвеска провода СИП-2 напряжением от 0,4 кВ до 1 кВ на опорах, при 32 опорах на км линии: с использованием автогидроподъемника | 1000 м | 0.95 |  | 0.95
Объем: 0,95=950/1000
| 1 | ОТ (ЗТ) | чел.-ч. |  |  | 90.364 |  |  |  |  | 43403.98
| 2-100-02 | Рабочий 2 разряда | чел.-ч | 0.99 |  | 0.9405 |  |  | 399.03 |  | 375.29
| 2-100-03 | Рабочий 3 разряда | чел.-ч | 47.29 |  | 44.9255 |  |  | 435.64 |  | 19571.34
| 2-100-04 | Рабочий 4 разряда | чел.-ч | 23.42 |  | 22.249 |  |  | 490.55 |  | 10914.25
| 2-100-05 | Рабочий 5 разряда | чел.-ч | 23.42 |  | 22.249 |  |  | 563.76 |  | 12543.1
| 2 | ЭМ | [8 empty] | 11763.69
|  | ОТм(ЗТм) | чел.-ч. |  |  | 23.6455 |  |  |  |  | 11719.27 | [17 empty] | 1
| 91.05.05-015 | Краны на автомобильном ходу, грузоподъемность 16 т | маш.-ч | 0.75 |  | 0.7125 |  |  | 1551.19 |  | 1105.22
| 4-100-060 | ОТм(ЗТм) Средний разряд машинистов 6 | чел.-ч. | 0.75 |  | 0.7125 |  |  | 658.94 |  | 469.49 | [17 empty] | 1
| 91.06.03-055 | Лебедки электрические тяговым усилием 19,62 кН (2 т) | маш.-ч | 0.81 |  | 0.7695 |  |  | 15.12 |  | 11.63
| 91.06.06-011 | Автогидроподъемники, высота подъема 12 м | маш.-ч | 22.74 |  | 21.603 | 346.73 | 1.36 | 471.55 |  | 10186.89
| 4-100-040 | ОТм(ЗТм) Средний разряд машинистов 4 | чел.-ч. | 22.74 |  | 21.603 |  |  | 490.55 |  | 10597.35 | [17 empty] | 1
| 91.14.02-001 | Автомобили бортовые, грузоподъемность до 5 т | маш.-ч | 0.59 |  | 0.5605 | 477.92 | 1.21 | 578.28 |  | 324.13
| 4-100-040 | ОТм(ЗТм) Средний разряд машинистов 4 | чел.-ч. | 0.59 |  | 0.5605 |  |  | 490.55 |  | 274.95 | [17 empty] | 1
| 91.17.04-544 | Генераторы бензиновые портативные, мощность до 6 кВт | маш.-ч | 0.81 |  | 0.7695 |  |  | 176.5 |  | 135.82
| 4-100-040 | ОТм(ЗТм) Средний разряд машинистов 4 | чел.-ч. | 0.81 |  | 0.7695 |  |  | 490.55 |  | 377.48 | [17 empty] | 1
| 4 | М | [8 empty] | 0
|  | Итого прямые затраты | [8 empty] | 66886.94
|  | ФОТ | [8 empty] | 55123.25
| Пр/812-027.0-1 | НР Линии электропередачи | % | 103 |  | 103 |  |  |  |  | 56776.95
| Пр/774-027.0 | СП Линии электропередачи | % | 60 |  | 60 |  |  |  |  | 33073.95
|  | Всего по позиции | [5 empty] | 164987.2 |  | 156737.84 |  | 3933.15 | 2291.15 | 156737.84 | 11763.69 | = | 43403.98 | 11719.27 | = | 0 | 56776.95 | 33073.95 | [5 empty] | 1
18 | ГЭСНм 08-01-082-01 | Зажим наборный без кожуха | 100 ШТ | 2.44 |  | 2.44
Объем: 2,44=244/100
| 1 | ОТ (ЗТ) | чел.-ч. |  |  | 100.528 |  |  |  |  | 49314.01
| 1-100-40 | Средний разряд работы 4,0 | чел.-ч. | 41.2 |  | 100.528 |  |  | 490.55 |  | 49314.01
| 2 | ЭМ | [8 empty] | 529.87
|  | ОТм(ЗТм) | чел.-ч. |  |  | 0.488 |  |  |  |  | 280.47 | [17 empty] | 1
| 91.05.05-015 | Краны на автомобильном ходу, грузоподъемность 16 т | маш.-ч | 0.1 |  | 0.244 |  |  | 1551.19 |  | 378.49
| 4-100-060 | ОТм(ЗТм) Средний разряд машинистов 6 | чел.-ч. | 0.1 |  | 0.244 |  |  | 658.94 |  | 160.78 | [17 empty] | 1
| 91.14.02-001 | Автомобили бортовые, грузоподъемность до 5 т | маш.-ч | 0.1 |  | 0.244 | 477.92 | 1.21 | 578.28 |  | 141.1
| 4-100-040 | ОТм(ЗТм) Средний разряд машинистов 4 | чел.-ч. | 0.1 |  | 0.244 |  |  | 490.55 |  | 119.69 | [17 empty] | 1
| 91.17.04-233 | Аппараты сварочные для ручной дуговой сварки, сварочный ток до 350 А | маш.-ч | 0.16 |  | 0.3904 |  |  | 26.32 |  | 10.28
| 4 | М | [8 empty] | 3044.6
| 08.3.07.01-0052 | Прокат стальной горячекатаный полосовой, марки стали Ст3сп, Ст3пс, размеры 50х5 мм | т | 0.003 |  | 0.00732 | 70310.45 | 0.88 | 61873.2 |  | 452.91
| 14.4.02.04-0142 | Краска масляная МА-0115, мумия, сурик железный | кг | 0.8 |  | 1.952 | 79.88 | 1.31 | 104.64 |  | 204.26
| 20.5.04.03-0002 | Зажимы наборные проходные ЗН24-4П25 | 100 ШТ | 1.02 |  | 2.4888 | 896.51 | 1.07 | 959.27 |  | 2387.43
|  | Итого прямые затраты | [8 empty] | 53168.95
|  | ФОТ | [8 empty] | 49594.48
| Пр/812-049.3-1 | НР Электротехнические установки: на других объектах | % | 97 |  | 97 |  |  |  |  | 48106.65
| Пр/774-049.3 | СП Электротехнические установки: на других объектах | % | 51 |  | 51 |  |  |  |  | 25293.18
|  | Всего по позиции | [5 empty] | 51872.4508 |  | 126568.78 |  | 3881.65 | 2040.87 | 126568.78 | 529.87 | = | 49314.01 | 280.47 | = | 3044.6 | 48106.65 | 25293.18 | [5 empty] | 2
19 | ГЭСН 33-04-013-03 | Устройство ответвлений от ВЛ 0,38 кВ к зданиям: с помощью механизмов при количестве проводов в ответвлении 4 | ответвление | 12 |  | 12
| 1 | ОТ (ЗТ) | чел.-ч. |  |  | 31.56 |  |  |  |  | 14615.12
| 1-100-35 | Средний разряд работы 3,5 | чел.-ч. | 2.63 |  | 31.56 |  |  | 463.09 |  | 14615.12
| 2 | ЭМ | [8 empty] | 1719.93
|  | ОТм(ЗТм) | чел.-ч. |  |  | 3.24 |  |  |  |  | 1589.38 | [17 empty] | 1
| 91.06.06-011 | Автогидроподъемники, высота подъема 12 м | маш.-ч | 0.12 |  | 1.44 | 346.73 | 1.36 | 471.55 |  | 679.03
| 4-100-040 | ОТм(ЗТм) Средний разряд машинистов 4 | чел.-ч. | 0.12 |  | 1.44 |  |  | 490.55 |  | 706.39 | [17 empty] | 1
| 91.14.02-001 | Автомобили бортовые, грузоподъемность до 5 т | маш.-ч | 0.15 |  | 1.8 | 477.92 | 1.21 | 578.28 |  | 1040.9
| 4-100-040 | ОТм(ЗТм) Средний разряд машинистов 4 | чел.-ч. | 0.15 |  | 1.8 |  |  | 490.55 |  | 882.99 | [17 empty] | 1
| 4 | М | [8 empty] | 2530.62
| 01.3.01.06-0038 | Смазка защитная электросетевая | кг | 0.5 |  | 6 | 238.29 | 1.77 | 421.77 |  | 2530.62
| 01.7.15.03-0042 | Болты с гайками и шайбами строительные | кг | 0 |  | 0 | 174.93 | 1.15 | 201.17 |  | 0
|  | Итого прямые затраты | [8 empty] | 20455.05
|  | ФОТ | [8 empty] | 16204.5
| Пр/812-027.0-1 | НР Линии электропередачи | % | 103 |  | 103 |  |  |  |  | 16690.64
| Пр/774-027.0 | СП Линии электропередачи | % | 60 |  | 60 |  |  |  |  | 9722.7
|  | Всего по позиции | [5 empty] | 3905.6992 |  | 46868.39 |  | 17850.19 | 10398.17 | 46868.39 | 1719.93 | = | 14615.12 | 1589.38 | = | 2530.62 | 16690.64 | 9722.7 | [5 empty] | 1
20 | ГЭСНм 08-02-374-03 | Устройство ввода в здание, количество проводов в линии: 4 | ШТ | 1 |  | 1
| 1 | ОТ (ЗТ) | чел.-ч. |  |  | 4.27 |  |  |  |  | 2282.23
| 1-100-46 | Затраты труда рабочих (Средний разряд - 4,6) | чел.-ч. | 4.27 |  | 4.27 |  |  | 534.48 |  | 2282.23
| 2 | ЭМ | [8 empty] | 7450.12
|  | ОТм(ЗТм) | чел.-ч. |  |  | 3.73 |  |  |  |  | 2456.17 | [17 empty] | 1
| 91.05.05-015 | Краны на автомобильном ходу, грузоподъемность 16 т | маш.-ч | 0.01 |  | 0.01 |  |  | 1551.19 |  | 15.51
| 4-100-060 | ОТм(ЗТм) Средний разряд машинистов 6 | чел.-ч. | 0.01 |  | 0.01 |  |  | 658.94 |  | 6.59 | [17 empty] | 1
| 91.06.09-001 | Подъемники телескопические самоходные, рабочая высота 26 м, грузоподъемность 250 кг | маш.-ч | 3.71 |  | 3.71 | 1472.34 | 1.36 | 2002.38 |  | 7428.83
| 4-100-060 | ОТм(ЗТм) Средний разряд машинистов 6 | чел.-ч. | 3.71 |  | 3.71 |  |  | 658.94 |  | 2444.67 | [17 empty] | 1
| 91.14.02-001 | Автомобили бортовые, грузоподъемность до 5 т | маш.-ч | 0.01 |  | 0.01 | 477.92 | 1.21 | 578.28 |  | 5.78
| 4-100-040 | ОТм(ЗТм) Средний разряд машинистов 4 | чел.-ч. | 0.01 |  | 0.01 |  |  | 490.55 |  | 4.91 | [17 empty] | 1
| 4 | М | [8 empty] | 75.12
| 01.7.06.12-0008 | Ленты изоляционные из ПВХ с липким слоем с одной стороны для электромонтажных и ремонтных работ, цвет синий, ширина 15 мм, толщина 0,2 мм | м | 29.09 |  | 29.09 | 0.5 | 1.53 | 0.77 |  | 22.4
| 01.7.15.03-0042 | Болты с гайками и шайбами строительные | кг | 0.02 |  | 0.02 | 174.93 | 1.15 | 201.17 |  | 4.02
| 14.4.02.04-0142 | Краска масляная МА-0115, мумия, сурик железный | кг | 0.13 |  | 0.13 | 79.88 | 1.31 | 104.64 |  | 13.6
| 14.4.03.03-0002 | Лак битумный БТ-123 | т | 2e-05 |  | 2e-05 | 82698.14 | 1.22 | 100891.73 |  | 2.02
| 20.2.02.01-0019 | Втулки изолирующие, размеры 65х50х18 мм | 1000 ШТ | 0.008 |  | 0.008 | 3658.94 | 1.13 | 4134.6 |  | 33.08
|  | Итого прямые затраты | [8 empty] | 12263.64
|  | ФОТ | [8 empty] | 4738.4
| Пр/812-049.3-1 | НР Электротехнические установки: на других объектах | % | 97 |  | 97 |  |  |  |  | 4596.25
| Пр/774-049.3 | СП Электротехнические установки: на других объектах | % | 51 |  | 51 |  |  |  |  | 2416.58
|  | Всего по позиции | [5 empty] | 19276.47 |  | 19276.47 |  | 2272.62 | 1194.88 | 19276.47 | 7450.12 | = | 2282.23 | 2456.17 | = | 75.12 | 4596.25 | 2416.58 | [5 empty] | 2
21 | ГЭСНм 08-02-471-02 | Заземлитель вертикальный из угловой стали размером: 63х63х6 мм | 10 ШТ | 1.2 |  | 1.2
Объем: 1,2=12/10
| 1 | ОТ (ЗТ) | чел.-ч. |  |  | 12.36 |  |  |  |  | 5927.36
| 1-100-38 | Средний разряд работы 3,8 | чел.-ч. | 10.3 |  | 12.36 |  |  | 479.56 |  | 5927.36
| 2 | ЭМ | [8 empty] | 737.64
|  | ОТм(ЗТм) | чел.-ч. |  |  | 0.648 |  |  |  |  | 372.44 | [17 empty] | 1
| 91.05.05-015 | Краны на автомобильном ходу, грузоподъемность 16 т | маш.-ч | 0.27 |  | 0.324 |  |  | 1551.19 |  | 502.59
| 4-100-060 | ОТм(ЗТм) Средний разряд машинистов 6 | чел.-ч. | 0.27 |  | 0.324 |  |  | 658.94 |  | 213.5 | [17 empty] | 1
| 91.14.02-001 | Автомобили бортовые, грузоподъемность до 5 т | маш.-ч | 0.27 |  | 0.324 | 477.92 | 1.21 | 578.28 |  | 187.36
| 4-100-040 | ОТм(ЗТм) Средний разряд машинистов 4 | чел.-ч. | 0.27 |  | 0.324 |  |  | 490.55 |  | 158.94 | [17 empty] | 1
| 91.17.04-233 | Аппараты сварочные для ручной дуговой сварки, сварочный ток до 350 А | маш.-ч | 1.51 |  | 1.812 |  |  | 26.32 |  | 47.69
| 4 | М | [8 empty] | 3356.85
| 01.7.11.07-0227 | Электроды сварочные для сварки низколегированных и углеродистых сталей УОНИ 13/45, Э42А, диаметр 4-5 мм | кг | 0.72 |  | 0.864 | 155.63 | 0.95 | 147.85 |  | 127.74
| 14.4.01.09-0427 | Грунтовка эпоксидная антикоррозионная с содержанием цинка для защиты металлических поверхностей, расход 0,20-0,39 кг/м2 | кг | 2.4 |  | 2.88 | 911.56 | 1.23 | 1121.22 |  | 3229.11
|  | Итого прямые затраты | [8 empty] | 10394.29
|  | ФОТ | [8 empty] | 6299.8
| Пр/812-049.3-1 | НР Электротехнические установки: на других объектах | % | 97 |  | 97 |  |  |  |  | 6110.81
| Пр/774-049.3 | СП Электротехнические установки: на других объектах | % | 51 |  | 51 |  |  |  |  | 3212.9
|  | Всего по позиции | [5 empty] | 16431.6667 |  | 19718 |  | 1896.21 | 996.98 | 19718 | 737.64 | = | 5927.36 | 372.44 | = | 3356.85 | 6110.81 | 3212.9 | [5 empty] | 2
22 | ГЭСНм 08-02-472-09 | Проводник заземляющий открыто по строительным основаниям: из круглой стали диаметром 12 мм | 100 м | 1.08 |  | 1.08
Объем: 1,08=108/100
| 1 | ОТ (ЗТ) | чел.-ч. |  |  | 19.98 |  |  |  |  | 9581.61
| 1-100-38 | Средний разряд работы 3,8 | чел.-ч. | 18.5 |  | 19.98 |  |  | 479.56 |  | 9581.61
| 2 | ЭМ | [8 empty] | 473.4
|  | ОТм(ЗТм) | чел.-ч. |  |  | 0.3672 |  |  |  |  | 211.04 | [17 empty] | 1
| 91.05.05-015 | Краны на автомобильном ходу, грузоподъемность 16 т | маш.-ч | 0.17 |  | 0.1836 |  |  | 1551.19 |  | 284.8
| 4-100-060 | ОТм(ЗТм) Средний разряд машинистов 6 | чел.-ч. | 0.17 |  | 0.1836 |  |  | 658.94 |  | 120.98 | [17 empty] | 1
| 91.14.02-001 | Автомобили бортовые, грузоподъемность до 5 т | маш.-ч | 0.17 |  | 0.1836 | 477.92 | 1.21 | 578.28 |  | 106.17
| 4-100-040 | ОТм(ЗТм) Средний разряд машинистов 4 | чел.-ч. | 0.17 |  | 0.1836 |  |  | 490.55 |  | 90.06 | [17 empty] | 1
| 91.17.04-233 | Аппараты сварочные для ручной дуговой сварки, сварочный ток до 350 А | маш.-ч | 2.9 |  | 3.132 |  |  | 26.32 |  | 82.43
| 4 | М | [8 empty] | 3314.18
| 01.7.11.07-0227 | Электроды сварочные для сварки низколегированных и углеродистых сталей УОНИ 13/45, Э42А, диаметр 4-5 мм | кг | 0.9 |  | 0.972 | 155.63 | 0.95 | 147.85 |  | 143.71
| 08.3.05.02-0021 | Прокат листовой горячекатаный, марки стали Ст3сп, Ст3пс, ширина 1200-3000 мм, толщина 1-8 мм | т | 0.004 |  | 0.00432 | 71131.5 | 0.86 | 61173.09 |  | 264.27
| 14.4.01.09-0427 | Грунтовка эпоксидная антикоррозионная с содержанием цинка для защиты металлических поверхностей, расход 0,20-0,39 кг/м2 | кг | 2.4 |  | 2.592 | 911.56 | 1.23 | 1121.22 |  | 2906.2
|  | Итого прямые затраты | [8 empty] | 13580.23
|  | ФОТ | [8 empty] | 9792.65
| Пр/812-049.3-1 | НР Электротехнические установки: на других объектах | % | 97 |  | 97 |  |  |  |  | 9498.87
| Пр/774-049.3 | СП Электротехнические установки: на других объектах | % | 51 |  | 51 |  |  |  |  | 4994.25
|  | Всего по позиции | [5 empty] | 25993.8426 |  | 28073.35 |  | 1706.59 | 897.28 | 28073.35 | 473.4 | = | 9581.61 | 211.04 | = | 3314.18 | 9498.87 | 4994.25 | [5 empty] | 2
|  | Итого прямые затраты по разделу | [8 empty] | 423775.58
в том числе
|  | оплата труда | [8 empty] | 200268.63
|  | эксплуатация машин и механизмов | [8 empty] | 206068.78
в том числе
|  | эксплуатация машин и механизмов | [8 empty] | 147299.61
в том числе
|  | оплата труда машинистов (ОТм) | [8 empty] | 58769.17
|  | доплаты к оплате труда машинистов | [8 empty] | 0
|  | материальные ресурсы | [8 empty] | 17438.17
в том числе
|  | материальные ресурсы без учета дополнительной перевозки | [8 empty] | 17438.17
|  | дополнительная перевозка материальных ресурсов | [8 empty] | 0
|  | перевозка | [8 empty] | 0
|  | Всего ФОТ (справочно) | [8 empty] | 259037.8
|  | Всего накладные расходы | [8 empty] | 262185.53
|  | Всего сметная прибыль | [8 empty] | 148487.55
|  | Итого оборудование | [8 empty] | 0
в том числе
|  | оборудование без учета дополнительной перевозки | [8 empty] | 0
|  | дополнительная перевозка оборудования | [8 empty] | 0
Итого прочие затраты
|  | Итого хозяйственный инвентарь | [8 empty] | 0
|  | Итого по разделу | [8 empty] | 834448.66
Справочно
|  | материальные ресурсы, отсутствующие в ФРСН | [8 empty] | 0
|  | оборудование, отсутствующие в ФРСН | [8 empty] | 0
|  | затраты труда рабочих |  |  |  | 427.422
|  | затраты труда машинистов |  |  |  | 107.2787
Раздел: Материалы не учтенные ценником
23 | 05.1.02.07-0070 | Стойки опор железобетонные, СВ-95 (44шт) | м3 | 13.2 |  | 13.2 | 26011.96 | 0.97 | 25231.6 |  | 333057.12
|  | Всего по позиции | [5 empty] | 25231.6 |  | 333057.12 |  | 0 | 0 | 333057.12 | 0 | = | 0 | 0 | = | 333057.12 | 0 | 0 | [5 empty] | 1
24 | 21.2.01.01-0038 | Провод самонесущий изолированный СИП-2 3х95+1х95-0,6/1 | 1000 м | 0.867 |  | 0.867 | 253564.29 | 1.38 | 349918.72 |  | 303379.53
Объем: 0,867=867/1000
|  | Всего по позиции | [5 empty] | 349918.7197 |  | 303379.53 |  | 0 | 0 | 303379.53 | 0 | = | 0 | 0 | = | 303379.53 | 0 | 0 | [5 empty] | 2
25 | 21.2.01.01-0065 | Провод самонесущий изолированный СИП-4 4х16-0,6/1 | 1000 м | 0.102 |  | 0.102 |  |  | 70296.72 |  | 7170.27
Объем: 0,102=102/1000
|  | Всего по позиции | [5 empty] | 70296.7647 |  | 7170.27 |  | 0 | 0 | 7170.27 | 0 | = | 0 | 0 | = | 7170.27 | 0 | 0 | [5 empty] | 2
26 | 20.1.01.01-0012 | Зажим анкерный (РА 2200) аналог РА2000 | 100 ШТ | 0.24 |  | 0.24 | 71389.23 | 1.07 | 76386.48 |  | 18332.76
Объем: 0,24=24/100
|  | Всего по позиции | [5 empty] | 76386.5 |  | 18332.76 |  | 0 | 0 | 18332.76 | 0 | = | 0 | 0 | = | 18332.76 | 0 | 0 | [5 empty] | 2
27 | 20.1.01.01-0002 | Зажим анкерный РА 25 (аналог DN123) | 100 ШТ | 0.2 |  | 0.2 | 7760.73 | 1.07 | 8303.98 |  | 1660.8
Объем: 0,2=20/100
|  | Всего по позиции | [5 empty] | 8304 |  | 1660.8 |  | 0 | 0 | 1660.8 | 0 | = | 0 | 0 | = | 1660.8 | 0 | 0 | [5 empty] | 2
28 | 20.1.02.21-0040 | Кронштейн для крепления анкерных зажимов, CS 10.3 | ШТ | 24 |  | 24 | 243.61 | 1.13 | 275.28 |  | 6606.72
|  | Всего по позиции | [5 empty] | 275.28 |  | 6606.72 |  | 0 | 0 | 6606.72 | 0 | = | 0 | 0 | = | 6606.72 | 0 | 0 | [5 empty] | 2
29 | 20.1.01.08-0019 | Зажимы ответвительные Р 645 | 100 ШТ | 0.4 |  | 0.4 | 17429.98 | 1.07 | 18650.08 |  | 7460.03
Объем: 0,4=40/100
|  | Всего по позиции | [5 empty] | 18650.075 |  | 7460.03 |  | 0 | 0 | 7460.03 | 0 | = | 0 | 0 | = | 7460.03 | 0 | 0 | [5 empty] | 2
30 | 20.5.04.05-0009 | Зажимы ответвительные Р 70 | 100 ШТ | 0.4 |  | 0.4 | 81849.34 | 1.07 | 87578.79 |  | 35031.52
Объем: 0,4=40/100
|  | Всего по позиции | [5 empty] | 87578.8 |  | 35031.52 |  | 0 | 0 | 35031.52 | 0 | = | 0 | 0 | = | 35031.52 | 0 | 0 | [5 empty] | 2
31 | 20.5.04.05-0006 | Зажим ответвительный (Р 6-ТЕ)(P-616R) | 100 ШТ | 0.4 |  | 0.4 | 29356.52 | 1.07 | 31411.48 |  | 12564.59
Объем: 0,4=40/100
|  | Всего по позиции | [5 empty] | 31411.475 |  | 12564.59 |  | 0 | 0 | 12564.59 | 0 | = | 0 | 0 | = | 12564.59 | 0 | 0 | [5 empty] | 2
32 | 20.5.04.05-0011 | Зажим ответвительный (CD 153) | 100 ШТ | 0.12 |  | 0.12 | 68733.16 | 1.07 | 73544.48 |  | 8825.34
Объем: 0,12=12/100
|  | Всего по позиции | [5 empty] | 73544.5 |  | 8825.34 |  | 0 | 0 | 8825.34 | 0 | = | 0 | 0 | = | 8825.34 | 0 | 0 | [5 empty] | 2
33 | 25.2.02.04-0003 | Подвеска промежуточная компл. ES 1500 ОE | КОМПЛ | 20 |  | 20 | 576.55 | 1.26 | 726.45 |  | 14529
|  | Всего по позиции | [5 empty] | 726.45 |  | 14529 |  | 0 | 0 | 14529 | 0 | = | 0 | 0 | = | 14529 | 0 | 0 | [5 empty] | 1
34 | 20.5.04.05-0007 | Зажимы ответвительные Р 481 | 100 ШТ | 0.24 |  | 0.24 | 52850.19 | 1.07 | 56549.7 |  | 13571.93
Объем: 0,24=24/100
|  | Всего по позиции | [5 empty] | 56549.7083 |  | 13571.93 |  | 0 | 0 | 13571.93 | 0 | = | 0 | 0 | = | 13571.93 | 0 | 0 | [5 empty] | 2
35 | 20.2.06.04-0002 | Кронштейн У-4 | КОМПЛ | 12 |  | 12 | 1480.04 | 1.13 | 1672.45 |  | 20069.4
|  | Всего по позиции | [5 empty] | 1672.45 |  | 20069.4 |  | 0 | 0 | 20069.4 | 0 | = | 0 | 0 | = | 20069.4 | 0 | 0 | [5 empty] | 2
36 | 27.2.01.08-0010 | Хомут к кронштейну, диаметр 89 мм | ШТ | 12 |  | 12 | 384.24 | 1.13 | 434.19 |  | 5210.28
|  | Всего по позиции | [5 empty] | 434.19 |  | 5210.28 |  | 0 | 0 | 5210.28 | 0 | = | 0 | 0 | = | 5210.28 | 0 | 0 | [5 empty] | 1
37 | 08.3.08.02-0045 | Уголок стальной горячекатаный равнополочный, марки стали Ст3сп, Ст3пс, ширина полок 63-100 мм, толщина полки 4-16 мм | т | 0.17316 |  | 0.17316 |  |  | 60419.11 |  | 10462.17
|  | Всего по позиции | [5 empty] | 60419.0922 |  | 10462.17 |  | 0 | 0 | 10462.17 | 0 | = | 0 | 0 | = | 10462.17 | 0 | 0 | [5 empty] | 1
38 | 25.2.02.09-0011 | Стяжной хомут Е260 | 100 ШТ | 0.88 |  | 0.88 | 466.31 | 0.94 | 438.33 |  | 385.73
Объем: 0,88=88/100
|  | Всего по позиции | [5 empty] | 438.3295 |  | 385.73 |  | 0 | 0 | 385.73 | 0 | = | 0 | 0 | = | 385.73 | 0 | 0 | [5 empty] | 1
39 | 14.2.02.03-0019 | Краска аэрозоль черная | кг | 5 |  | 5 | 376.05 | 1.87 | 703.21 |  | 3516.05
|  | Всего по позиции | [5 empty] | 703.21 |  | 3516.05 |  | 0 | 0 | 3516.05 | 0 | = | 0 | 0 | = | 3516.05 | 0 | 0 | [5 empty] | 1
|  | Итого прямые затраты по разделу | [8 empty] | 801833.24
в том числе
|  | оплата труда | [8 empty] | 0
|  | эксплуатация машин и механизмов | [8 empty] | 0
в том числе
|  | эксплуатация машин и механизмов | [8 empty] | 0
в том числе
|  | оплата труда машинистов (ОТм) | [8 empty] | 0
|  | доплаты к оплате труда машинистов | [8 empty] | 0
|  | материальные ресурсы | [8 empty] | 801833.24
в том числе
|  | материальные ресурсы без учета дополнительной перевозки | [8 empty] | 801833.24
|  | дополнительная перевозка материальных ресурсов | [8 empty] | 0
|  | перевозка | [8 empty] | 0
|  | Всего ФОТ (справочно) | [8 empty] | 0
|  | Всего накладные расходы | [8 empty] | 0
|  | Всего сметная прибыль | [8 empty] | 0
|  | Итого оборудование | [8 empty] | 0
в том числе
|  | оборудование без учета дополнительной перевозки | [8 empty] | 0
|  | дополнительная перевозка оборудования | [8 empty] | 0
Итого прочие затраты
|  | Итого хозяйственный инвентарь | [8 empty] | 0
|  | Итого по разделу | [8 empty] | 801833.24
Справочно
|  | материальные ресурсы, отсутствующие в ФРСН | [8 empty] | 0
|  | оборудование, отсутствующие в ФРСН | [8 empty] | 0
|  | затраты труда рабочих |  |  |  | 0
|  | затраты труда машинистов |  |  |  | 0
Раздел: Пусконаладочные работы
40 | ГЭСНп 01-11-024-01 | Фазировка электрической линии или трансформатора с сетью напряжением: до 1 кВ | ШТ | 8 |  | 8
| 1 | ОТ (ЗТ) | чел.-ч. |  |  | 6.56 |  |  |  |  | 4274.62
| 2-100-06 | Рабочий 6 разряда | чел.-ч | 0.41 |  | 3.28 |  |  | 658.94 |  | 2161.32
| 3-200-03 | Инженер III категории | чел.-ч | 0.41 |  | 3.28 |  |  | 644.3 |  | 2113.3
|  | Итого прямые затраты | [8 empty] | 4274.62
|  | ФОТ | [8 empty] | 4274.62
| Пр/812-083.0-1 | НР Пусконаладочные работы | % | 74 |  | 74 |  |  |  |  | 3163.22
| Пр/774-083.0 | СП Пусконаладочные работы | % | 36 |  | 36 |  |  |  |  | 1538.86
|  | Всего по позиции | [5 empty] | 1122.0875 |  | 8976.7 |  | 7715.18 | 3753.33 | 8976.7 | 0 | = | 4274.62 | 0 | = | 0 | 3163.22 | 1538.86 | 8976.7 | 7181.36 | 1795.34 | 200001 | 40 | 4
41 | ГЭСНп 01-11-028-01 | Измерение сопротивления изоляции (на линию) мегаомметром кабельных и других линий напряжением до 1 кВ, предназначенных для передачи электроэнергии к распределительным устройствам, щитам, шкафам, коммутационным аппаратам и электропотребителям | ШТ | 8 |  | 8
| 1 | ОТ (ЗТ) | чел.-ч. |  |  | 2.56 |  |  |  |  | 1668.14
| 2-100-06 | Рабочий 6 разряда | чел.-ч | 0.16 |  | 1.28 |  |  | 658.94 |  | 843.44
| 3-200-03 | Инженер III категории | чел.-ч | 0.16 |  | 1.28 |  |  | 644.3 |  | 824.7
|  | Итого прямые затраты | [8 empty] | 1668.14
|  | ФОТ | [8 empty] | 1668.14
| Пр/812-083.0-1 | НР Пусконаладочные работы | % | 74 |  | 74 |  |  |  |  | 1234.42
| Пр/774-083.0 | СП Пусконаладочные работы | % | 36 |  | 36 |  |  |  |  | 600.53
|  | Всего по позиции | [5 empty] | 437.8863 |  | 3503.09 |  | 7715.18 | 3753.33 | 3503.09 | 0 | = | 1668.14 | 0 | = | 0 | 1234.42 | 600.53 | 3503.09 | 2802.47 | 700.62 | 200001 | 41 | 4
42 | ГЭСНп 01-11-010-01 | Измерение сопротивления растеканию тока: заземлителя | измерение | 12 |  | 12
| 1 | ОТ (ЗТ) | чел.-ч. |  |  | 12 |  |  |  |  | 7819.44
| 2-100-06 | Рабочий 6 разряда | чел.-ч | 0.5 |  | 6 |  |  | 658.94 |  | 3953.64
| 3-200-03 | Инженер III категории | чел.-ч | 0.5 |  | 6 |  |  | 644.3 |  | 3865.8
|  | Итого прямые затраты | [8 empty] | 7819.44
|  | ФОТ | [8 empty] | 7819.44
| Пр/812-083.0-1 | НР Пусконаладочные работы | % | 74 |  | 74 |  |  |  |  | 5786.39
| Пр/774-083.0 | СП Пусконаладочные работы | % | 36 |  | 36 |  |  |  |  | 2815
|  | Всего по позиции | [5 empty] | 1368.4025 |  | 16420.83 |  | 11572.77 | 5630 | 16420.83 | 0 | = | 7819.44 | 0 | = | 0 | 5786.39 | 2815 | 16420.83 | 13136.66 | 3284.17 | 200001 | 42 | 4
43 | ГЭСНп 01-11-010-02 | Измерение сопротивления растеканию тока: контура с диагональю до 20 м | измерение | 12 |  | 12
| 1 | ОТ (ЗТ) | чел.-ч. |  |  | 19.44 |  |  |  |  | 12667.5
| 2-100-06 | Рабочий 6 разряда | чел.-ч | 0.81 |  | 9.72 |  |  | 658.94 |  | 6404.9
| 3-200-03 | Инженер III категории | чел.-ч | 0.81 |  | 9.72 |  |  | 644.3 |  | 6262.6
|  | Итого прямые затраты | [8 empty] | 12667.5
|  | ФОТ | [8 empty] | 12667.5
| Пр/812-083.0-1 | НР Пусконаладочные работы | % | 74 |  | 74 |  |  |  |  | 9373.95
| Пр/774-083.0 | СП Пусконаладочные работы | % | 36 |  | 36 |  |  |  |  | 4560.3
|  | Всего по позиции | [5 empty] | 2216.8125 |  | 26601.75 |  | 11572.77 | 5630 | 26601.75 | 0 | = | 12667.5 | 0 | = | 0 | 9373.95 | 4560.3 | 26601.75 | 21281.4 | 5320.35 | 200001 | 43 | 4
44 | ГЭСНп 01-11-012-01 | Определение удельного сопротивления грунта | измерение | 12 |  | 12
| 1 | ОТ (ЗТ) | чел.-ч. |  |  | 38.88 |  |  |  |  | 25334.98
| 2-100-06 | Рабочий 6 разряда | чел.-ч | 1.62 |  | 19.44 |  |  | 658.94 |  | 12809.79
| 3-200-03 | Инженер III категории | чел.-ч | 1.62 |  | 19.44 |  |  | 644.3 |  | 12525.19
|  | Итого прямые затраты | [8 empty] | 25334.98
|  | ФОТ | [8 empty] | 25334.98
| Пр/812-083.0-1 | НР Пусконаладочные работы | % | 74 |  | 74 |  |  |  |  | 18747.89
| Пр/774-083.0 | СП Пусконаладочные работы | % | 36 |  | 36 |  |  |  |  | 9120.59
|  | Всего по позиции | [5 empty] | 4433.6217 |  | 53203.46 |  | 11572.77 | 5630 | 53203.46 | 0 | = | 25334.98 | 0 | = | 0 | 18747.89 | 9120.59 | 53203.46 | 42562.77 | 10640.69 | 200001 | 44 | 4
45 | ГЭСНп 01-11-011-01 | Проверка наличия цепи между заземлителями и заземленными элементами | 100 измерений | 0.12 |  | 0.12
Объем: 0,12=12/100
| 1 | ОТ (ЗТ) | чел.-ч. |  |  | 1.5552 |  |  |  |  | 1013.4
| 2-100-06 | Рабочий 6 разряда | чел.-ч | 6.48 |  | 0.7776 |  |  | 658.94 |  | 512.39
| 3-200-03 | Инженер III категории | чел.-ч | 6.48 |  | 0.7776 |  |  | 644.3 |  | 501.01
|  | Итого прямые затраты | [8 empty] | 1013.4
|  | ФОТ | [8 empty] | 1013.4
| Пр/812-083.0-1 | НР Пусконаладочные работы | % | 74 |  | 74 |  |  |  |  | 749.92
| Пр/774-083.0 | СП Пусконаладочные работы | % | 36 |  | 36 |  |  |  |  | 364.82
|  | Всего по позиции | [5 empty] | 17734.5 |  | 2128.14 |  | 115.73 | 56.3 | 2128.14 | 0 | = | 1013.4 | 0 | = | 0 | 749.92 | 364.82 | 2128.14 | 1702.51 | 425.63 | 200001 | 45 | 4
|  | Итого прямые затраты по разделу | [8 empty] | 52778.08
в том числе
|  | оплата труда | [8 empty] | 52778.08
|  | эксплуатация машин и механизмов | [8 empty] | 0
в том числе
|  | эксплуатация машин и механизмов | [8 empty] | 0
в том числе
|  | оплата труда машинистов (ОТм) | [8 empty] | 0
|  | доплаты к оплате труда машинистов | [8 empty] | 0
|  | материальные ресурсы | [8 empty] | 0
в том числе
|  | материальные ресурсы без учета дополнительной перевозки | [8 empty] | 0
|  | дополнительная перевозка материальных ресурсов | [8 empty] | 0
|  | перевозка | [8 empty] | 0
|  | Всего ФОТ (справочно) | [8 empty] | 52778.08
|  | Всего накладные расходы | [8 empty] | 39055.79
|  | Всего сметная прибыль | [8 empty] | 19000.1
|  | Итого оборудование | [8 empty] | 0
в том числе
|  | оборудование без учета дополнительной перевозки | [8 empty] | 0
|  | дополнительная перевозка оборудования | [8 empty] | 0
Итого прочие затраты
|  | Итого хозяйственный инвентарь | [8 empty] | 0
|  | Итого по разделу | [8 empty] | 110833.97
Справочно
|  | материальные ресурсы, отсутствующие в ФРСН | [8 empty] | 0
|  | оборудование, отсутствующие в ФРСН | [8 empty] | 0
|  | затраты труда рабочих |  |  |  | 80.9952
|  | затраты труда машинистов |  |  |  | 0
ИТОГИ ПО СМЕТЕ
|  | ВСЕГО строительные работы | [8 empty] | 1268468.45
в том числе
|  | Всего прямые затраты | [8 empty] | 829439.13
в том числе
|  | оплата труда (ОТ) | [8 empty] | 188742.02
|  | эксплуатация машин и механизмов | [8 empty] | 265889.34
в том числе
|  | эксплуатация машин и механизмов | [8 empty] | 185288.22
в том числе
|  | оплата труда машинистов (ОТм) | [8 empty] | 80601.12
|  | доплаты к оплате труда машинистов | [8 empty] | 0
|  | материальные ресурсы | [8 empty] | 374807.77
в том числе
|  | материальные ресурсы без учета дополнительной перевозки | [8 empty] | 374807.77
|  | дополнительная перевозка материальных ресурсов | [8 empty] | 0
|  | перевозка | [8 empty] | 0
|  | ФОТ (справочно) | [8 empty] | 269343.14
|  | накладные расходы | [8 empty] | 277423.44
|  | сметная прибыль | [8 empty] | 161605.88
|  | ВСЕГО монтажные работы | [8 empty] | 719304.36
в том числе
|  | Всего прямые затраты | [8 empty] | 571453.39
в том числе
|  | оплата труда (ОТ) | [8 empty] | 89077.52
|  | эксплуатация машин и механизмов | [8 empty] | 37912.23
в том числе
|  | эксплуатация машин и механизмов | [8 empty] | 27090.45
в том числе
|  | оплата труда машинистов (ОТм) | [8 empty] | 10821.78
|  | доплаты к оплате труда машинистов | [8 empty] | 0
|  | материальные ресурсы | [8 empty] | 444463.64
в том числе
|  | материальные ресурсы без учета дополнительной перевозки | [8 empty] | 444463.64
|  | дополнительная перевозка материальных ресурсов | [8 empty] | 0
|  | перевозка | [8 empty] | 0
|  | ФОТ (справочно) | [8 empty] | 99899.3
|  | накладные расходы | [8 empty] | 96902.33
|  | сметная прибыль | [8 empty] | 50948.64
|  | ВСЕГО оборудование | [8 empty] | 0
в том числе
|  | оборудование без учета дополнительной перевозки | [8 empty] | 0
|  | дополнительная перевозка оборудования | [8 empty] | 0
|  | ВСЕГО прочие затраты | [8 empty] | 110833.97
в том числе
прочие затраты
|  | Хозяйственный инвентарь | [8 empty] | 0
|  | Пусконаладочные работы | [8 empty] | 110833.97
в том числе
|  | Всего прямые затраты | [8 empty] | 52778.08
в том числе
|  | оплата труда (ОТ) | [8 empty] | 52778.08
|  | эксплуатация машин и механизмов | [8 empty] | 0
в том числе
|  | эксплуатация машин и механизмов | [8 empty] | 0
в том числе
|  | оплата труда машинистов (ОТм) | [8 empty] | 0
|  | доплаты к оплате труда машинистов | [8 empty] | 0
|  | материальные ресурсы | [8 empty] | 0
в том числе
|  | материальные ресурсы без учета дополнительной перевозки | [8 empty] | 0
|  | дополнительная перевозка материальных ресурсов | [8 empty] | 0
|  | перевозка | [8 empty] | 0
|  | ФОТ (справочно) | [8 empty] | 52778.08
|  | накладные расходы | [8 empty] | 39055.79
|  | сметная прибыль | [8 empty] | 19000.1
|  | ВСЕГО по смете | [8 empty] | 2098606.78
в том числе
|  | Всего прямые затраты | [8 empty] | 1453670.6
в том числе
|  | оплата труда (ОТ) | [8 empty] | 330597.62
|  | эксплуатация машин и механизмов | [8 empty] | 303801.57
в том числе
|  | эксплуатация машин и механизмов | [8 empty] | 212378.67
в том числе
|  | оплата труда машинистов (ОТм) | [8 empty] | 91422.9
|  | доплаты к оплате труда машинистов | [8 empty] | 0
|  | материальные ресурсы | [8 empty] | 819271.41
в том числе
|  | материальные ресурсы без учета дополнительной перевозки | [8 empty] | 819271.41
|  | дополнительная перевозка материальных ресурсов | [8 empty] | 0
|  | перевозка | [8 empty] | 0
|  | Всего ФОТ (справочно) | [8 empty] | 422020.52
|  | Всего накладные расходы | [8 empty] | 413381.56
|  | Всего сметная прибыль | [8 empty] | 231554.62
|  | Всего оборудование | [8 empty] | 0
в том числе
|  | оборудование без учета дополнительной перевозки | [8 empty] | 0
|  | дополнительная перевозка оборудования | [8 empty] | 0
|  | Всего прочие затраты | [8 empty] | 110833.97
Справочно
|  | материальные ресурсы, отсутствующие в ФРСН | [8 empty] | 0
|  | оборудование, отсутствующие в ФРСН | [8 empty] | 0
|  | затраты труда рабочих |  |  |  | 683.6294
|  | затраты труда машинистов |  |  |  | 167.5567
|  | Итого | [8 empty] | 2098606.78
|  | Инженерно-геодезические работы | [8 empty] | 325746.38
|  | Проектные работы | [8 empty] | 80186.46
|  | Итого | [8 empty] | 2504539.62
|  | НДС | 20% | [7 empty] | 500907.924
|  | Всего по смете | [8 empty] | 3005447.544
Составил | [6 empty] | Мишкина З.И.
[должность,подпись(инициалы,фамилия)]
Проверил | [6 empty] | Сукочев А.А.
[должность,подпись(инициалы,фамилия)]

## Source
0 | Smeta.RU (495) 974-1589 |  | _PS_ |  | 0 | 0 | 0 | Smeta.RU |  | 0 | 34136 | 10 | 11 | 11 | 0 | 0
1 | 335 | 0 | 276 | 0 | Новый объект | ВЛ-0,4кВ |  | 0 |  | 0 | 0 | 523 |  | 0 | 0 | 7 | 0 |  | 4 |  | 0 | [5 empty] | Мишкина З.И. |  | Сукочев А.А. | [23 empty] | 0 | [5 empty] | Сметные нормы списания | Коды ценников | 0 | 0 | 0 | 0 | 1 | 0 | 6 | 2 | 1 | 1 | 0 | 0 | 1 | 0 | 0 | ФСНБ-2022_И12 | Версия 1.11.0 для ФСНБ-2022 И12 | ФСНБ-2022 - Изменения И12 | ФСНБ-2022 - Изменения И12 | ФСНБ-2022 - Изменения И12 | ФСНБ-2022 - Изменения И12 | Поправки для ФСНБ-2022 от 17.12.2024 г И12 (55/пр) Реконструкция | 0 | 0 | 487063560 |  |  | 12 | [5 empty] | Приказ Минстроя России от 30.12.2021 г. № 1046/пр | ГСН | 45603 | 505 | 12 | Приказ Минстроя России от 18.05.2022 г. № 378/пр, Приказ Минстроя России от 26.08.2022 г. № 703/пр, Приказ Минстроя России от 26.10.2022 г. № 905/пр; Приказ Минстроя России от 27.12.2022 г. № 1133/пр; Приказ Минстроя России от 10.02.2023 г. № 84/пр; Приказ Минстроя России от 11.05.2023 г. № 335/пр; Приказ Минстроя России от 02.08.2023 г. № 551/пр; Приказ Минстроя России от 14.11.2023 г. № 817/пр; Приказ Минстроя России от 16.02.2024 г. № 102/пр; Приказ Минстроя России от 13.05.2024 г. № 323/пр; Приказ Минстроя России от 09.08.2024 г. № 524/пр; Приказ Минстроя России от 07.11.2024 г. № 747/пр |  |  | 0 | [29 empty] | 0
15 | 1
52 | 335 | 1 | 12 | 0 | Новый объект | ВЛ-0,4кВ | [7 empty] | 1453670.6 | 819271.41 | 212378.67 | 91422.9 | 330597.62 | 0 | 683.6294 | 167.5567 | 0 | 413381.56 | 231554.62 | 0 | 0 | 0 | 0 | 0 | 0 | 0 | 0 | 0 | 0 | 0 | 0 | 0 | 0 | 0 | 17632.44 | 0 | 0 | 2098606.78 | 1268468.45 | 719304.36 | 110833.97 | 801638.97 | 819271.41 | 17632.44 | 801638.97 | 0 | 0 | 0 | 0 | 0 | 0 | 0 | 0 | 0 | 0 | 0 | 0 | 0 | 0 | 0 | 0 | 0 | 0 | 0 | 0 | 0 | 0 | 0 | 0 | 0 | 0 | 0 | 0 | 0 | 0 | 0 | 0 | 0 | 0 | 0 | 0 | 0 | 0 | 0 | 0 | 0 | 0 | 0 | 0 | 0 | 0 | 0 | 0 | 0 | 0 | 0 | 0 | 0 | 0 | 0 | 0 | 0 | 0 | 0 | 0 | 0 | 0 | 0 | 0 | 0 | 0 | 0 | 0 | 0 | 0 | 0 | 0 | 0 | 0 | 0 | 0 | 0 | 0 | 0 | 0 | 0 | 0 | 0 | 0 | 0 | 0 | 0 | 0 | 0 | 0 | 0 | 0 | 0 | 0 | 0 | 0 | 0 | 0 | 0 | 0 | 0 | 0 | 0 | 0 | 0 | 0 | 0 | 0 | 0 | 0 | 0 | 0 | 0 | 0 | 0 | 0 | 0 | 0 | 0 | 0 | 0 | 0 | 0 | 0 | 0 | 0 | 0 | 0 | 0 | 0 | 0 | 0 | 0 | 0 | 0 | 0 | 0 | 0 | 0 | 0 | 0 | 0 | 0 | 0 | 0 | 0 | 0 | 0 | 0 | 0 | 0 | 0 | 0 | 0 | 0
3 | 0 |  | 24 |  |  | Новая локальная смета |  | 0 |  | 0 | Новая локальная смета | [6 empty] | 0 |  |  | 0 | [53 empty] | 0 | [7 empty] | 0 | 0
52 | 0 | 3 | 20 | 0 |  | Новая локальная смета | [7 empty] | 0 | 0 | 0 | 0 | 0 | 0 | 0 | 0 | 0 | 0 | 0 | 0 | 0 | 0 | 0 | 0 | 0 | 0 | 0 | 0 | 0 | 0 | 0 | 0 | 0 | 0 | 0 | 0 | 0 | 0 | 0 | 0 | 0 | 0 | 0 | 0 | 0 | 0 | 0 | 0 | 0 | 0 | 0 | 0 | 0 | 0 | 0 | 0 | 0 | 0 | 0 | 0 | 0 | 0 | 0 | 0 | 0 | 0 | 0 | 0 | 0 | 0 | 0 | 0 | 0 | 0 | 0 | 0 | 0 | 0 | 0 | 0 | 0 | 0 | 0 | 0 | 0 | 0 | 0 | 0 | 0 | 0 | 0 | 0 | 0 | 0 | 0 | 0 | 0 | 0 | 0 | 0 | 0 | 0 | 0 | 0 | 0 | 0 | 0 | 0 | 0 | 0 | 0 | 0 | 0 | 0 | 0 | 0 | 0 | 0 | 0 | 0 | 0 | 0 | 0 | 0 | 0 | 0 | 0 | 0 | 0 | 0 | 0 | 0 | 0 | 0 | 0 | 0 | 0 | 0 | 0 | 0 | 0 | 0 | 0 | 0 | 0 | 0 | 0 | 0 | 0 | 0 | 0 | 0 | 0 | 0 | 0 | 0 | 0 | 0 | 0 | 0 | 0 | 0 | 0 | 0 | 0 | 0 | 0 | 0 | 0 | 0 | 0 | 0 | 0 | 0 | 0 | 0 | 0 | 0 | 0 | 0 | 0 | 0 | 0 | 0 | 0 | 0 | 0 | 0 | 0 | 0 | 0 | 0 | 0 | 0 | 0 | 0 | 0 | 0 | 0 | 0
51 | 0 | 3 | 20 |  |  | Новая локальная смета | 0 | [6 empty] | 0 | 0 | 0 | 0 | 0 | 0 | 0 | 0 | 0 | 0 | 0 | [15 empty] | 0 | 0 | 0 | 0 | 0 | 0 | 0 | 0 | 0 | 0 | 0 | 0 | 0 | 0 | 0 | 0 | [149 empty] | 0
50 | 0 | 0 | 1 | 201 | 0 | ПЗ | Прямые затраты |  |  | 201 | 1 | 3 |  | 0 | [7 empty] | 0 | 1 | 0
50 | 0 | 0 | 1 | 202 | 0 | СтМатОб | Стоимость материальных ресурсов (всего) |  |  | 202 | 2 | 3 |  | 0 | [7 empty] | 0 | 1 | 0
50 | 0 | 0 | 1 | 222 | 0 | СтМатОбЗак | Стоимость материалов и оборудования заказчика |  |  | 222 | 3 | 3 |  | 0 | [7 empty] | 0 | 1 | 0
50 | 0 | 0 | 1 | 225 | 0 | СтМатОбПод | Стоимость материалов и оборудования подрядчика |  |  | 225 | 4 | 3 |  | 0 | [7 empty] | 0 | 1 | 0
50 | 0 | 0 | 1 | 226 | 0 | СтМат | Стоимость материалов (всего) |  |  | 226 | 5 | 3 |  | 0 | [7 empty] | 0 | 1 | 0
50 | 0 | 0 | 1 | 227 | 0 | СтМатЗак | Стоимость материалов заказчика |  |  | 227 | 6 | 3 |  | 0 | [7 empty] | 0 | 1 | 0
50 | 0 | 0 | 1 | 228 | 0 | СтМатПод | Стоимость материалов подрядчика |  |  | 228 | 7 | 3 |  | 0 | [7 empty] | 0 | 1 | 0
50 | 0 | 0 | 1 | 216 | 0 | Оборуд | Стоимость оборудования (всего) |  |  | 216 | 8 | 3 |  | 0 | [7 empty] | 0 | 1 | 0
50 | 0 | 0 | 1 | 223 | 0 | ОборудЗак | Стоимость оборудования заказчика |  |  | 223 | 9 | 3 |  | 0 | [7 empty] | 0 | 1 | 0
50 | 0 | 0 | 1 | 229 | 0 | ОборудПод | Стоимость оборудования подрядчика |  |  | 229 | 10 | 3 |  | 0 | [7 empty] | 0 | 1 | 0
50 | 0 | 0 | 1 | 203 | 0 | ЭММ | Эксплуатация машин |  |  | 203 | 11 | 3 |  | 0 | [7 empty] | 0 | 1 | 0
50 | 0 | 0 | 1 | 231 | 0 | ЭММсНРиСП | Эксплуатация машин по ТСН-2001.16 |  |  | 231 | 12 | 3 |  | 0 | [7 empty] | 0 | 1 | 0
50 | 0 | 0 | 1 | 204 | 0 | ЗПМ | ЗП машинистов |  |  | 204 | 13 | 3 |  | 0 | [7 empty] | 0 | 1 | 0
50 | 0 | 0 | 1 | 205 | 0 | ОЗП | Основная ЗП рабочих |  |  | 205 | 14 | 3 |  | 0 | [7 empty] | 0 | 1 | 0
50 | 0 | 0 | 1 | 232 | 0 | ОЗПсНРиСП | Основная ЗП рабочих по ТСН-2001.16 |  |  | 232 | 15 | 3 |  | 0 | [7 empty] | 0 | 1 | 0
50 | 0 | 0 | 1 | 214 | 0 | Строит | Строительные работы с НР и СП |  |  | 214 | 16 | 3 |  | 0 | [7 empty] | 0 | 1 | 0
50 | 0 | 0 | 1 | 215 | 0 | Монтаж | Монтажные работы с НР и СП |  |  | 215 | 17 | 3 |  | 0 | [7 empty] | 0 | 1 | 0
50 | 0 | 0 | 1 | 217 | 0 | Прочие | Прочие работы с НР и СП |  |  | 217 | 18 | 3 |  | 0 | [7 empty] | 0 | 1 | 0
50 | 0 | 0 | 1 | 230 | 0 | ПрочиеЗатр | Прочие затраты по ТСН-2001.16 |  |  | 230 | 19 | 3 |  | 0 | [7 empty] | 0 | 1 | 0
50 | 0 | 0 | 1 | 206 | 0 | ВозврМат | Возврат материалов |  |  | 206 | 20 | 3 |  | 0 | [7 empty] | 0 | 1 | 0
50 | 0 | 0 | 1 | 207 | 0 | ТрудСтр | Трудозатраты строителей |  |  | 207 | 21 | 3 |  | 7 | [7 empty] | 0 | 1 | 0
50 | 0 | 0 | 1 | 208 | 0 | ТрудМаш | Трудозатраты машинистов |  |  | 208 | 22 | 3 |  | 7 | [7 empty] | 0 | 1 | 0
50 | 0 | 0 | 1 | 209 | 0 | ТранспМат | Транспорт материалов |  |  | 209 | 23 | 3 |  | 0 | [7 empty] | 0 | 1 | 0
50 | 0 | 0 | 1 | 233 | 0 | Перевозка | Перевозка грузов |  |  | 233 | 24 | 3 |  | 0 | [7 empty] | 0 | 1 | 0
50 | 0 | 0 | 1 | 210 | 0 | НР | Накладные расходы |  |  | 210 | 25 | 3 |  | 0 | [7 empty] | 0 | 1 | 0
50 | 0 | 0 | 1 | 211 | 0 | СмПриб | Сметная прибыль |  |  | 211 | 26 | 3 |  | 0 | [7 empty] | 0 | 1 | 0
50 | 0 | 0 | 1 | 224 | 0 | Всего | Всего с НР и СП |  |  | 224 | 27 | 3 |  | 0 | [7 empty] | 0 | 1 | 0
3 | 1 |  | 243 |  | Новая локальная смета | Реконструкция ВЛ-0,4 кВ от ТП-83 по адресу: г. Москва, п. Киевский, ул. 1-ой Дистанции Пути. (инв.№) |  | 0 |  | -1 | Новая локальная смета | [6 empty] | 0 |  |  | 0 | [53 empty] | 0 | [7 empty] | 0 | 0
52 | 1 | 3 | 54 | 0 | Новая локальная смета | Реконструкция ВЛ-0,4 кВ от ТП-83 по адресу: г. Москва, п. Киевский, ул. 1-ой Дистанции Пути. (инв.№) | [7 empty] | 1453670.6 | 819271.41 | 212378.67 | 91422.9 | 330597.62 | 0 | 683.6294 | 167.5567 | 0 | 413381.56 | 231554.62 | 0 | 0 | 0 | 0 | 0 | 0 | 0 | 0 | 0 | 0 | 0 | 0 | 0 | 0 | 0 | 17632.44 | 0 | 0 | 2098606.78 | 1268468.45 | 719304.36 | 110833.97 | 801638.97 | 819271.41 | 17632.44 | 801638.97 | 0 | 0 | 0 | 0 | 0 | 0 | 0 | 0 | 0 | 0 | 0 | 0 | 0 | 0 | 0 | 0 | 0 | 0 | 0 | 0 | 0 | 0 | 0 | 0 | 0 | 0 | 0 | 0 | 0 | 0 | 0 | 0 | 0 | 0 | 0 | 0 | 0 | 0 | 0 | 0 | 0 | 0 | 0 | 0 | 0 | 0 | 0 | 0 | 0 | 0 | 0 | 0 | 0 | 0 | 0 | 0 | 0 | 0 | 0 | 0 | 0 | 0 | 0 | 0 | 0 | 0 | 0 | 0 | 0 | 0 | 0 | 0 | 0 | 0 | 0 | 0 | 0 | 0 | 0 | 0 | 0 | 0 | 0 | 0 | 0 | 0 | 0 | 0 | 0 | 0 | 0 | 0 | 0 | 0 | 0 | 0 | 0 | 0 | 0 | 0 | 0 | 0 | 0 | 0 | 0 | 0 | 0 | 0 | 0 | 0 | 0 | 0 | 0 | 0 | 0 | 0 | 0 | 0 | 0 | 0 | 0 | 0 | 0 | 0 | 0 | 0 | 0 | 0 | 0 | 0 | 0 | 0 | 0 | 0 | 0 | 0 | 0 | 0 | 0 | 0 | 0 | 0 | 0 | 0 | 0 | 0 | 0 | 0 | 0 | 0 | 0 | 0 | 0 | 0 | 0
4 | 1 |  | 74 |  | Новый раздел | Демонтажные работы |  | 0 |  | 0 | [7 empty] | 0 |  |  | 0 | [53 empty] | 0 | [11 empty] | 0
52 | 1 | 4 | 58 | 0 | Новый раздел | Демонтажные работы | [7 empty] | 175283.7 | 0 | 65079.06 | 32653.73 | 77550.91 | 0 | 175.2122 | 60.278 | 0 | 112140.24 | 64066.97 | 0 | 0 | 175283.7 | 0 | 65079.06 | 32653.73 | 77550.91 | 0 | 175.2122 | 60.278 | 0 | 112140.24 | 64066.97 | 0 | 0 | 0 | 0 | 0 | 351490.91 | 286994.04 | 64496.87 | 0 | 0 | 0 | 0 | 0 | 0 | 0 | 0 | 0 | 0 | 0 | 0 | 0 | 0 | 0 | 0 | 0 | 0 | 0 | 0 | 0 | 0 | 0 | 0 | 0 | 0 | 0 | 0 | 0 | 0 | 0 | 0 | 351490.91 | 286994.04 | 64496.87 | 0 | 0 | 0 | 0 | 0 | 0 | 0 | 0 | 0 | 0 | 0 | 0 | 0 | 0 | 0 | 0 | 0 | 0 | 0 | 0 | 0 | 0 | 0 | 0 | 0 | 0 | 0 | 0 | 0 | 0 | 0 | 0 | 0 | 0 | 0 | 0 | 0 | 0 | 0 | 0 | 0 | 0 | 0 | 0 | 0 | 0 | 0 | 0 | 0 | 0 | 0 | 0 | 0 | 0 | 0 | 0 | 0 | 0 | 0 | 0 | 0 | 0 | 0 | 0 | 0 | 0 | 0 | 0 | 0 | 0 | 0 | 0 | 0 | 0 | 0 | 0 | 0 | 0 | 0 | 0 | 0 | 0 | 0 | 0 | 0 | 0 | 0 | 0 | 0 | 0 | 0 | 0 | 0 | 0 | 0 | 0 | 0 | 0 | 0 | 0 | 0 | 0 | 0 | 0 | 0 | 0 | 0 | 0 | 0 | 0 | 0 | 0 | 0 | 0 | 0 | 0 | 0 | 0 | 0 | 0 | 0 | 0 | 0 | 0 | 0
17 | 1 | 4 | 4 | 1 | 33-04-042-01 | Демонтаж опор ВЛ 0,38-10 кВ: без приставок одностоечных | ШТ | 32 | 0 | 32 |  |  |  | 48964.5 | 0 | 28395.57 | 8565.64 | 12003.29 | 0 | 25.92 | 15.36 | 0 | 21186 | 12341.36 |  | 65178645 | 1102.6065 | 0 | 727.5036 | 267.6764 | 375.1029 | 0 | 0.81 | 0.48 | 0 | 1370.2829 | 0 | 727.5036 | 267.6764 | 375.1029 | 0 | 0.81 | 0.48 | 0 | 103 | 60 | 1 | 1 |  |  | 1 | 1 | 1 | 1 |  |  |  |  | 0 | 1 | ГЭСН-2022, 33-04-042-01, приказ Минстроя России от 18.05.2022 г. № 378/пр |  |  | 33002 | 0 |  | 0 | 2 | 0 | 1 | 1 | 1 | 1 | 1 | 1 |  | 103 | 60 |  |  |  | 0 | 0 | 0 | [5 empty] | 0 |  | 0 | 48964.5 | 0 | 2542.44 | 1054.31 | 463.09 | 0 | 0.81 | 0.48 | 0 | 21185.9979 | 12341.358 | [13 empty] | 0 | 0 | 1 | 1 |  |  |  | 1013 | ШТ | ШТ | 1 | [6 empty] | 64851364 | 2 | Общестроительные работы | 27 | Линии электропередачи | 1 | 33002 | Линии электропередачи | ФЕР-33 |  |  |  | 0 | 0 | 0 | 0 | 0 | 0 | 0.81 | 0.48 | 0 | [17 empty] | 0 | 0 | 0 |  |  |  |  | 103 | 60 |  |  |  |  | 1 |  | 111143337 | 2 | 1 | -2 | 0 | 0 | 0 | 82491.86 | 82491.86 | 0 | 0 |  | 0 | 0 | 0 |  | 0 | 1 | 0 | 0 | 0 | 0 | Пр/812-027.0-1 | Пр/774-027.0 | Линии электропередачи | Линии электропередачи | 0
17 | 1 | 9 | 9 | 2 | 33-04-016-02 | Вывоз конструкций и материалов опор ВЛ 0,38-10 кВ по трассе: одностоечных железобетонных опор | ШТ | 32 | 0 | 32 |  |  |  | 31042.98 | 0 | 16338.89 | 8828.08 | 5876.01 | 0 | 14.08 | 15.36 | 0 | 15145.21 | 8822.45 |  | 65178645 | 675.69 | 0 | 492.0648 | 275.8776 | 183.6252 | 0 | 0.44 | 0.48 | 0 | 951.5676 | 0 | 492.0648 | 275.8776 | 183.6252 | 0 | 0.44 | 0.48 | 0 | 103 | 60 | 1 | 1 |  |  | 1 | 1 | 1 | 1 |  |  |  |  | 0 | 1 | ГЭСН-2022, 33-04-016-02, приказ Минстроя России от 18.05.2022 г. № 378/пр |  |  | 33001 | 0 |  | 0 | 2 | 0 | 1 | 1 | 1 | 1 | 1 | 1 |  | 103 | 60 |  |  |  | 0 | 0 | 0 | [5 empty] | 0 |  | 0 | 31042.98 | 0 | 2127.46 | 1149.49 | 417.33 | 0 | 0.44 | 0.48 | 0 | 15145.2127 | 8822.454 | [13 empty] | 0 | 0 | 1 | 1 |  |  |  | 1013 | ШТ | ШТ | 1 | [6 empty] | 64851056 | 2 | Общестроительные работы | 27 | Линии электропередачи | 1 | 33001 | Линии электропередачи | ФЕР-33 |  |  |  | 0 | 0 | 0 | 0 | 0 | 0 | 0.44 | 0.48 | 0 | [17 empty] | 0 | 0 | 0 |  |  |  |  | 103 | 60 |  |  |  |  | 1 |  | 1519520175 | 2 | 1 | -2 | 0 | 0 | 0 | 55010.64 | 55010.64 | 0 | 0 |  | 0 | 0 | 0 |  | 0 | 1 | 0 | 0 | 0 | 0 | Пр/812-027.0-1 | Пр/774-027.0 | Линии электропередачи | Линии электропередачи | 0
17 | 1 | 13 | 13 | 3 | 33-04-016-05 | Вывоз конструкций и материалов опор ВЛ 0,38-10 кВ по трассе: материалов оснастки одностоечных опор | ШТ | 32 | 0 | 32 |  |  |  | 8117.99 | 0 | 2581.69 | 2197.66 | 3338.64 | 0 | 8 | 4.48 | 0 | 5702.39 | 3321.78 |  | 65178645 | 174.2037 | 0 | 69.8712 | 68.677 | 104.3325 | 0 | 0.25 | 0.14 | 0 | 242.8807 | 0 | 69.8712 | 68.677 | 104.3325 | 0 | 0.25 | 0.14 | 0 | 103 | 60 | 1 | 1 |  |  | 1 | 1 | 1 | 1 |  |  |  |  | 0 | 1 | ГЭСН-2022, 33-04-016-05, приказ Минстроя России от 18.05.2022 г. № 378/пр |  |  | 33001 | 0 |  | 0 | 2 | 0 | 1 | 1 | 1 | 1 | 1 | 1 |  | 103 | 60 |  |  |  | 0 | 0 | 0 | [5 empty] | 0 |  | 0 | 8117.99 | 0 | 576.27 | 490.55 | 417.33 | 0 | 0.25 | 0.14 | 0 | 5702.389 | 3321.78 | [13 empty] | 0 | 0 | 1 | 1 |  |  |  | 1013 | ШТ | ШТ | 1 | [6 empty] | 64851056 | 2 | Общестроительные работы | 27 | Линии электропередачи | 1 | 33001 | Линии электропередачи | ФЕР-33 |  |  |  | 0 | 0 | 0 | 0 | 0 | 0 | 0.25 | 0.14 | 0 | [17 empty] | 0 | 0 | 0 |  |  |  |  | 103 | 60 |  |  |  |  | 1 |  | 1247661634 | 2 | 1 | -2 | 0 | 0 | 0 | 17142.16 | 17142.16 | 0 | 0 |  | 0 | 0 | 0 |  | 0 | 1 | 0 | 0 | 0 | 0 | Пр/812-027.0-1 | Пр/774-027.0 | Линии электропередачи | Линии электропередачи | 0
17 | 1 | 17 | 17 | 4 | 33-04-040-01 | Демонтаж: 3-х проводов ВЛ 0,38 кВ с одной опоры | ШТ | 32 | 0 | 32 |  |  |  | 30234.2 | 0 | 6391.66 | 6436.02 | 17406.52 | 0 | 40.64 | 13.12 | 0 | 24557.82 | 14305.52 |  | 65178645 | 693.9844 | 0 | 150.0307 | 201.1255 | 543.9537 | 0 | 1.27 | 0.41 | 0 | 895.1099 | 0 | 150.0307 | 201.1255 | 543.9537 | 0 | 1.27 | 0.41 | 0 | 103 | 60 | 1 | 1 |  |  | 1 | 1 | 1 | 1 |  |  |  |  | 0 | 1 | ГЭСН-2022, 33-04-040-01, приказ Минстроя России от 18.05.2022 г. № 378/пр |  |  | 33002 | 0 |  | 0 | 2 | 0 | 1 | 1 | 1 | 1 | 1 | 1 |  | 103 | 60 |  |  |  | 0 | 0 | 0 | [5 empty] | 0 |  | 0 | 30234.2 | 0 | 1049.83 | 981.1 | 428.31 | 0 | 1.27 | 0.41 | 0 | 24557.8162 | 14305.524 | [13 empty] | 0 | 0 | 1 | 1 |  |  |  | 1013 | ШТ | ШТ | 1 | [6 empty] | 64851364 | 2 | Общестроительные работы | 27 | Линии электропередачи | 1 | 33002 | Линии электропередачи | ФЕР-33 |  |  |  | 0 | 0 | 0 | 0 | 0 | 0 | 1.27 | 0.41 | 0 | [17 empty] | 0 | 0 | 0 |  |  |  |  | 103 | 60 |  |  |  |  | 1 |  | 663929693 | 2 | 1 | -2 | 0 | 0 | 0 | 69097.54 | 69097.54 | 0 | 0 |  | 0 | 3 | 0 |  | 0 | 1 | 0 | 0 | 0 | 0 | Пр/812-027.0-1 | Пр/774-027.0 | Линии электропередачи | Линии электропередачи | 0
17 | 1 | 21 | 21 | 5 | 33-04-040-02 | Демонтаж: одного дополнительного провода с одной опоры | ШТ | 32 | 0 | 32 |  |  |  | 9035.75 | 0 | 2482.64 | 2511.61 | 4041.5 | 0 | 9.6 | 5.12 | 0 | 6749.7 | 3931.87 |  | 65178645 | 184.3976 | 0 | 58.1006 | 78.488 | 126.297 | 0 | 0.3 | 0.16 | 0 | 131.4428 | 0 | 29.0503 | 39.244 | 63.1485 | 0 | 0.15 | 0.08 | 0 | 103 | 60 | 1 | 1 |  |  | 1 | 1 | 1 | 1 |  |  |  |  | 0 | 1 | ГЭСН-2022, 33-04-040-02, приказ Минстроя России от 18.05.2022 г. № 378/пр |  |  | 33002 | 0 |  | 0 | 2 | 0 | 1 | 1 | 1 | 1 | 1 | 1 |  | 103 | 60 |  |  |  | 0 | 0 | 0 | [5 empty] | 0 |  | 0 | 9035.75 | 0 | 1049.83 | 981.1 | 420.99 | 0 | 0.3 | 0.16 | 0 | 6749.7033 | 3931.866 |  |  |  | )*2 | )*2 | )*2 | )*2 |  | )*2 | )*2 |  |  |  | 0 | 0 | 1 | 1 |  |  |  | 1013 | ШТ | ШТ | 1 | [6 empty] | 64851364 | 2 | Общестроительные работы | 27 | Линии электропередачи | 1 | 33002 | Линии электропередачи | ФЕР-33 |  |  |  | 0 | 0 | 0 | 0 | 0 | 0 | 0.15 | 0.08 | 0 | [17 empty] | 0 | 0 | 0 |  |  |  |  | 103 | 60 |  |  |  |  | 1 |  | -1358867526 | 2 | 1 | -2 | 0 | 0 | 0 | 19717.32 | 19717.32 | 0 | 0 |  | 0 | 3 | 0 |  | 0 | 1 | 0 | 0 | 0 | 0 | Пр/812-027.0-1 | Пр/774-027.0 | Линии электропередачи | Линии электропередачи | 0
17 | 1 | 24 | 24 | 6 | 33-04-041-01 | Снятие ответвлений ВЛ 0,38 кВ к зданиям при количестве проводов в ответвлении: 1 | ответвление | 60 | 0 | 60 |  |  |  | 17198.17 | 0 | 1040.9 | 882.99 | 15274.28 | 0 | 36.6 | 1.8 | 0 | 16641.99 | 9694.36 |  | 65178645 | 268.9089 | 0 | 14.3376 | 14.7165 | 254.5713 | 0 | 0.61 | 0.03 | 0 | 283.6254 | 0 | 14.3376 | 14.7165 | 254.5713 | 0 | 0.61 | 0.03 | 0 | 103 | 60 | 1 | 1 |  |  | 1 | 1 | 1 | 1 |  |  |  |  | 0 | 1 | ГЭСН-2022, 33-04-041-01, приказ Минстроя России от 18.05.2022 г. № 378/пр |  |  | 33001 | 0 |  | 0 | 2 | 0 | 1 | 1 | 1 | 1 | 1 | 1 |  | 103 | 60 |  |  |  | 0 | 0 | 0 | [5 empty] | 0 |  | 0 | 17198.17 | 0 | 578.28 | 490.55 | 417.33 | 0 | 0.61 | 0.03 | 0 | 16641.9881 | 9694.362 | [13 empty] | 0 | 0 | 1 | 1 |  |  |  | 1013 | ответвление | ответвление | 1 | [6 empty] | 64851056 | 2 | Общестроительные работы | 27 | Линии электропередачи | 1 | 33001 | Линии электропередачи | ФЕР-33 |  |  |  | 0 | 0 | 0 | 0 | 0 | 0 | 0.61 | 0.03 | 0 | [17 empty] | 0 | 0 | 0 |  |  |  |  | 103 | 60 |  |  |  |  | 1 |  | -1340825170 | 2 | 1 | -2 | 0 | 0 | 0 | 43534.52 | 43534.52 | 0 | 0 |  | 0 | 3 | 0 |  | 0 | 1 | 0 | 0 | 0 | 0 | Пр/812-027.0-1 | Пр/774-027.0 | Линии электропередачи | Линии электропередачи | 0
17 | 1 | 28 | 28 | 7 | м08-02-305-04 | Демонтаж: Траверса на опоре | ШТ | 64 | 0 | 64 |  |  |  | 9514.04 | 0 | 4467.43 | 1897.75 | 3148.86 | 0 | 6.72 | 2.88 | 0 | 4895.21 | 2573.77 |  | 65178645 | 119.0045 | 0 | 69.8036 | 29.6523 | 49.2009 | 0 | 0.105 | 0.045 | 0 | 495.5225 | 0 | 232.6785 | 98.841 | 164.003 | 0 | 0.35 | 0.15 | 0 | 97 | 51 | 1 | 1 |  |  | 1 | 1 | 1 | 1 |  |  |  |  | 0 | 2 | ГЭСНм-2022, м08-02-305-04, приказ Минстроя России от 18.05.2022 г. № 378/пр |  |  | 108001 | 0 |  | 0 | 3 | 0 | 1 | 1 | 1 | 1 | 1 | 1 |  | 97 | 51 |  |  |  | 0 | 0 | 0 | [5 empty] | 0 | Поправка: 571/пр_2022_п.84_т.3_стр.4_стб.3 Наименование: Демонтаж оборудования, не пригодного для дальнейшего использования (предназначено в лом), без разборки и резки | 0 | 9514.04 | 0 | 1551.19 | 658.94 | 468.58 | 0 | 0.105 | 0.045 | 0 | 4895.2117 | 2573.7711 |  | 1 |  | *0 | *0,3 | *0,3 | *0,3 |  | *0,3 | *0,3 |  |  |  | 0 | 0 | 1 | 1 |  |  |  | 1013 | ШТ | ШТ | 1 | [6 empty] | 64850885 | 3 | Монтажные работы | 0 |  | 2 | 108001 | Электротехнические установки: на других объектах | мФЕР-08 |  | Поправка: 571/пр_2022_п.84_т.3_стр.4_стб.3 |  | 0 | 0 | 0 | 0 | 0 | 0 | 0.35 | 0.15 | 0 | [17 empty] | 0 | 0 | 0 |  |  |  |  | 97 | 51 |  |  |  |  | 1 |  | -408398938 | 2 | 1 | -2 | 0 | 0 | 0 | 16983.02 | 0 | 16983.02 | 0 |  | 0 | 0 | 0 |  | 0 | 1 | 0 | 0 | 0 | 0 | Пр/812-049.3-1 | Пр/774-049.3 | Электротехнические установки: на других объектах | Электротехнические установки: на других объектах | 0
17 | 1 | 34 | 34 | 8 | м08-01-052-02 | Демонтаж: Изолятор опорный напряжением: до 10 кВ | ШТ | 192 | 0 | 192 |  |  |  | 12624.34 | 0 | 858.6 | 463.47 | 11302.27 | 0 | 23.04 | 0.8064 | 0 | 11412.77 | 6000.53 |  | 65178645 | 63.1271 | 0 | 4.2611 | 2.4139 | 58.866 | 0 | 0.12 | 0.0042 | 0 | 232.4646 | 13.9944 | 14.2038 | 8.0464 | 196.22 | 0 | 0.4 | 0.014 | 0 | 97 | 51 | 1 | 1 |  |  | 1 | 1 | 1 | 1 |  |  |  |  | 0 | 2 | ГЭСНм-2022, м08-01-052-02, приказ Минстроя России от 18.05.2022 г. № 378/пр |  |  | 108001 | 0 |  | 0 | 3 | 0 | 1 | 1 | 1 | 1 | 1 | 1 |  | 97 | 51 |  |  |  | 0 | 0 | 0 | [5 empty] | 0 | Поправка: 571/пр_2022_п.84_т.3_стр.4_стб.3 Наименование: Демонтаж оборудования, не пригодного для дальнейшего использования (предназначено в лом), без разборки и резки | 0 | 12624.34 | 201.17 | 2129.47 | 1149.49 | 490.55 | 0 | 0.12 | 0.0042 | 0 | 11412.7678 | 6000.5274 |  | 2 |  | *0 | *0,3 | *0,3 | *0,3 |  | *0,3 | *0,3 |  |  |  | 0 | 0 | 1 | 1 |  |  |  | 1013 | ШТ | ШТ | 1 | [6 empty] | 64850885 | 3 | Монтажные работы | 0 |  | 2 | 108001 | Электротехнические установки: на других объектах | мФЕР-08 |  | Поправка: 571/пр_2022_п.84_т.3_стр.4_стб.3 |  | 0 | 0 | 0 | 0 | 0 | 0 | 0.4 | 0.01 | 0 | [17 empty] | 0 | 0 | 0 |  |  |  |  | 97 | 51 |  |  |  |  | 1 |  | 604097301 | 2 | 1 | -2 | 0 | 0 | 0 | 30037.64 | 0 | 30037.64 | 0 |  | 0 | 0 | 0 |  | 0 | 1 | 0 | 0 | 0 | 0 | Пр/812-049.3-1 | Пр/774-049.3 | Электротехнические установки: на других объектах | Электротехнические установки: на других объектах | 0
17 | 1 | 45 | 45 | 9 | м08-02-374-03 | Демонтаж: ввода в здание, количество проводов в линии: 4 | ШТ | 1 | 0 | 1 |  |  |  | 3656.55 | 0 | 2235.03 | 736.85 | 684.67 | 0 | 1.281 | 1.119 | 0 | 1378.87 | 724.98 |  | 65178645 | 2329.4706 | 0 | 1644.8018 | 736.8487 | 684.6689 | 0 | 1.281 | 1.119 | 0 | 10280.4179 | 59.3535 | 5482.6725 | 2456.1623 | 2282.2296 | 0 | 4.27 | 3.73 | 0 | 97 | 51 | 1 | 1 |  |  | 1 | 1 | 1 | 1 |  |  |  |  | 0 | 2 | ГЭСНм-2022, м08-02-374-03, приказ Минстроя России от 18.05.2022 г. № 378/пр |  |  | 108001 | 0 |  | 0 | 3 | 0 | 1 | 1 | 1 | 1 | 1 | 1 |  | 97 | 51 |  |  |  | 0 | 0 | 0 | [5 empty] | 0 | Поправка: 571/пр_2022_п.84_т.3_стр.4_стб.3 Наименование: Демонтаж оборудования, не пригодного для дальнейшего использования (предназначено в лом), без разборки и резки | 0 | 3656.55 | 105332.91 | 4131.85 | 1808.43 | 534.48 | 0 | 1.281 | 1.119 | 0 | 1378.8744 | 724.9752 |  | 3 |  | *0 | *0,3 | *0,3 | *0,3 |  | *0,3 | *0,3 |  |  |  | 0 | 0 | 1 | 1 |  |  |  | 1013 | ШТ | ШТ | 1 | [6 empty] | 64850885 | 3 | Монтажные работы | 0 |  | 2 | 108001 | Электротехнические установки: на других объектах | мФЕР-08 |  | Поправка: 571/пр_2022_п.84_т.3_стр.4_стб.3 |  | 0 | 0 | 0 | 0 | 0 | 0 | 4.27 | 3.73 | 0 | [17 empty] | 0 | 0 | 0 |  |  |  |  | 97 | 51 |  |  |  |  | 1 |  | 495593782 | 2 | 1 | -2 | 0 | 0 | 0 | 5760.4 | 0 | 5760.4 | 0 |  | 0 | 0 | 0 |  | 0 | 1 | 0 | 0 | 0 | 0 | Пр/812-049.3-1 | Пр/774-049.3 | Электротехнические установки: на других объектах | Электротехнические установки: на других объектах | 0
17 | 1 | 53 | 53 | 10 | м08-02-471-01 | Демонтаж: Заземлитель вертикальный из угловой стали размером: 50х50х5 мм | 10 ШТ | 1.2 | 0 | 1.2 |  |  |  | 1815.37 | 0 | 144.63 | 70.35 | 1600.39 | 0 | 3.3372 | 0.1224 | 0 | 1620.62 | 852.08 |  | 65178645 | 1449.0639 | 0 | 115.4076 | 58.624 | 1333.6564 | 0 | 2.781 | 0.102 | 0 | 6949.9059 | 1924.2795 | 384.6919 | 195.4133 | 4445.5212 | 0 | 9.27 | 0.34 | 0 | 97 | 51 | 1 | 1 |  |  | 1 | 1 | 1 | 1 |  |  |  |  | 0 | 2 | ГЭСНм-2022 доп.8, м08-02-471-01, приказ Минстроя России от 14.11.2023 г. № 817/пр |  |  | 108001 | 0 |  | 0 | 3 | 0 | 1 | 1 | 1 | 1 | 1 | 1 |  | 97 | 51 |  |  |  | 0 | 0 | 0 | [5 empty] | 0 | Поправка: 571/пр_2022_п.84_т.3_стр.4_стб.3 Наименование: Демонтаж оборудования, не пригодного для дальнейшего использования (предназначено в лом), без разборки и резки | 0 | 1815.37 | 1269.07 | 2155.79 | 1149.49 | 479.56 | 0 | 2.781 | 0.102 | 0 | 1620.6178 | 852.0774 |  | 4 |  | *0 | *0,3 | *0,3 | *0,3 |  | *0,3 | *0,3 |  |  |  | 0 | 0 | 1 | 1 |  |  |  | 1013 | 10 ШТ | 10 ШТ | 1 | [6 empty] | 64850885 | 3 | Монтажные работы | 0 |  | 2 | 108001 | Электротехнические установки: на других объектах | мФЕР-08 |  | Поправка: 571/пр_2022_п.84_т.3_стр.4_стб.3 |  | 0 | 0 | 0 | 0 | 0 | 0 | 9.27 | 0.34 | 0 | [17 empty] | 0 | 0 | 0 |  |  |  |  | 97 | 51 |  |  |  |  | 1 |  | -1037967775 | 2 | 1 | -2 | 0 | 0 | 0 | 4288.07 | 0 | 4288.07 | 0 |  | 0 | 0 | 0 |  | 0 | 1 | 0 | 0 | 0 | 0 | Пр/812-049.3-1 | Пр/774-049.3 | Электротехнические установки: на других объектах | Электротехнические установки: на других объектах | 0
17 | 1 | 62 | 62 | 11 | м08-02-472-09 | Демонтаж: Проводник заземляющий открыто по строительным основаниям: из круглой стали диаметром 12 мм | 100 м | 1.08 | 0 | 1.08 |  |  |  | 3079.81 | 0 | 142.02 | 63.31 | 2874.48 | 0 | 5.994 | 0.11016 | 0 | 2849.66 | 1498.27 |  | 65178645 | 2787.941 | 0 | 126.383 | 58.624 | 2661.558 | 0 | 5.55 | 0.102 | 0 | 12100.887 | 2612.337 | 421.2767 | 195.4133 | 8871.86 | 0 | 18.5 | 0.34 | 0 | 97 | 51 | 1 | 1 |  |  | 1 | 1 | 1 | 1 |  |  |  |  | 0 | 2 | ГЭСНм-2022 доп.8, м08-02-472-09, приказ Минстроя России от 14.11.2023 г. № 817/пр |  |  | 108001 | 0 |  | 0 | 3 | 0 | 1 | 1 | 1 | 1 | 1 | 1 |  | 97 | 51 |  |  |  | 0 | 0 | 0 | [5 empty] | 0 | Поправка: 571/пр_2022_п.84_т.3_стр.4_стб.3 Наименование: Демонтаж оборудования, не пригодного для дальнейшего использования (предназначено в лом), без разборки и резки | 0 | 3079.81 | 62442.16 | 2155.79 | 1149.49 | 479.56 | 0 | 5.55 | 0.102 | 0 | 2849.6563 | 1498.2729 |  | 5 |  | *0 | *0,3 | *0,3 | *0,3 |  | *0,3 | *0,3 |  |  |  | 0 | 0 | 1 | 1 |  |  |  | 1003 | 100 м | 100 м | 100 | [6 empty] | 64850885 | 3 | Монтажные работы | 0 |  | 2 | 108001 | Электротехнические установки: на других объектах | мФЕР-08 |  | Поправка: 571/пр_2022_п.84_т.3_стр.4_стб.3 |  | 0 | 0 | 0 | 0 | 0 | 0 | 18.5 | 0.34 | 0 | [17 empty] | 0 | 0 | 0 |  |  |  |  | 97 | 51 |  |  |  |  | 1 |  | 1521334393 | 2 | 1 | -2 | 0 | 0 | 0 | 7427.74 | 0 | 7427.74 | 0 |  | 0 | 0 | 0 |  | 0 | 1 | 0 | 0 | 0 | 0 | Пр/812-049.3-1 | Пр/774-049.3 | Электротехнические установки: на других объектах | Электротехнические установки: на других объектах | 0
51 | 1 | 4 | 58 |  | Новый раздел | Демонтажные работы | 0 | [6 empty] | 175283.7 | 0 | 65079.06 | 32653.73 | 77550.91 | 0 | 175.2122 | 60.278 | 0 | 112140.24 | 64066.97 |  |  | 175283.7 | 0 | 65079.06 | 32653.73 | 77550.91 | 0 | 175.2122 | 60.278 | 0 | 112140.24 | 64066.97 |  |  | 0 | 0 | 0 | 351490.91 | 286994.04 | 64496.87 | 0 | 0 | 0 | 0 | 0 | 0 | 0 | 0 | 0 | 0 | [19 empty] | 0 | 0 | 0 | 351490.91 | 286994.04 | 64496.87 | 0 | 0 | 0 | 0 | 0 | 0 | 0 | 0 | 0 | 0 | [114 empty] | 0
50 | 0 | 0 | 1 | 201 | 175283.7 | ПЗ | Прямые затраты |  |  | 201 | 1 | 3 |  | 2 | [7 empty] | 175283.7 | 1 | 175283.7
50 | 0 | 0 | 1 | 202 | 0 | СтМатОб | Стоимость материальных ресурсов (всего) |  |  | 202 | 2 | 3 |  | 2 | [7 empty] | 0 | 1 | 0
50 | 0 | 0 | 1 | 222 | 0 | СтМатОбЗак | Стоимость материалов и оборудования заказчика |  |  | 222 | 3 | 3 |  | 2 | [7 empty] | 0 | 1 | 0
50 | 0 | 0 | 1 | 225 | 0 | СтМатОбПод | Стоимость материалов и оборудования подрядчика |  |  | 225 | 4 | 3 |  | 2 | [7 empty] | 0 | 1 | 0
50 | 0 | 0 | 1 | 226 | 0 | СтМат | Стоимость материалов (всего) |  |  | 226 | 5 | 3 |  | 2 | [7 empty] | 0 | 1 | 0
50 | 0 | 0 | 1 | 227 | 0 | СтМатЗак | Стоимость материалов заказчика |  |  | 227 | 6 | 3 |  | 2 | [7 empty] | 0 | 1 | 0
50 | 0 | 0 | 1 | 228 | 0 | СтМатПод | Стоимость материалов подрядчика |  |  | 228 | 7 | 3 |  | 2 | [7 empty] | 0 | 1 | 0
50 | 0 | 0 | 1 | 216 | 0 | Оборуд | Стоимость оборудования (всего) |  |  | 216 | 8 | 3 |  | 2 | [7 empty] | 0 | 1 | 0
50 | 0 | 0 | 1 | 223 | 0 | ОборудЗак | Стоимость оборудования заказчика |  |  | 223 | 9 | 3 |  | 2 | [7 empty] | 0 | 1 | 0
50 | 0 | 0 | 1 | 229 | 0 | ОборудПод | Стоимость оборудования подрядчика |  |  | 229 | 10 | 3 |  | 2 | [7 empty] | 0 | 1 | 0
50 | 0 | 0 | 1 | 203 | 65079.06 | ЭММ | Эксплуатация машин |  |  | 203 | 11 | 3 |  | 2 | [7 empty] | 65079.06 | 1 | 65079.06
50 | 0 | 0 | 1 | 231 | 0 | ЭММсНРиСП | Эксплуатация машин по ТСН-2001.16 |  |  | 231 | 12 | 3 |  | 2 | [7 empty] | 0 | 1 | 0
50 | 0 | 0 | 1 | 204 | 32653.73 | ЗПМ | ЗП машинистов |  |  | 204 | 13 | 3 |  | 2 | [7 empty] | 32653.73 | 1 | 32653.73
50 | 0 | 0 | 1 | 205 | 77550.91 | ОЗП | Основная ЗП рабочих |  |  | 205 | 14 | 3 |  | 2 | [7 empty] | 77550.91 | 1 | 77550.91
50 | 0 | 0 | 1 | 232 | 0 | ОЗПсНРиСП | Основная ЗП рабочих по ТСН-2001.16 |  |  | 232 | 15 | 3 |  | 2 | [7 empty] | 0 | 1 | 0
50 | 0 | 0 | 1 | 214 | 286994.04 | Строит | Строительные работы с НР и СП |  |  | 214 | 16 | 3 |  | 2 | [7 empty] | 286994.04 | 1 | 286994.04
50 | 0 | 0 | 1 | 215 | 64496.87 | Монтаж | Монтажные работы с НР и СП |  |  | 215 | 17 | 3 |  | 2 | [7 empty] | 64496.87 | 1 | 64496.87
50 | 0 | 0 | 1 | 217 | 0 | Прочие | Прочие работы с НР и СП |  |  | 217 | 18 | 3 |  | 2 | [7 empty] | 0 | 1 | 0
50 | 0 | 0 | 1 | 230 | 0 | ПрочиеЗатр | Прочие затраты по ТСН-2001.16 |  |  | 230 | 19 | 3 |  | 2 | [7 empty] | 0 | 1 | 0
50 | 0 | 0 | 1 | 206 | 0 | ВозврМат | Возврат материалов |  |  | 206 | 20 | 3 |  | 2 | [7 empty] | 0 | 1 | 0
50 | 0 | 0 | 1 | 207 | 175.2122 | ТрудСтр | Трудозатраты строителей |  |  | 207 | 21 | 3 |  | 7 | [7 empty] | 175.2122 | 1 | 175.2122
50 | 0 | 0 | 1 | 208 | 60.278 | ТрудМаш | Трудозатраты машинистов |  |  | 208 | 22 | 3 |  | 7 | [7 empty] | 60.278 | 1 | 60.278
50 | 0 | 0 | 1 | 209 | 0 | ТранспМат | Транспорт материалов |  |  | 209 | 23 | 3 |  | 2 | [7 empty] | 0 | 1 | 0
50 | 0 | 0 | 1 | 233 | 0 | Перевозка | Перевозка грузов |  |  | 233 | 24 | 3 |  | 2 | [7 empty] | 0 | 1 | 0
50 | 0 | 0 | 1 | 210 | 112140.24 | НР | Накладные расходы |  |  | 210 | 25 | 3 |  | 2 | [7 empty] | 112140.24 | 1 | 112140.24
50 | 0 | 0 | 1 | 211 | 64066.97 | СмПриб | Сметная прибыль |  |  | 211 | 26 | 3 |  | 2 | [7 empty] | 64066.97 | 1 | 64066.97
50 | 0 | 0 | 1 | 224 | 351490.91 | Всего | Всего с НР и СП |  |  | 224 | 27 | 3 |  | 2 | [7 empty] | 351490.91 | 1 | 351490.91
4 | 1 |  | 120 |  | Новый раздел | Монтажные работы |  | 0 |  | 0 | [7 empty] | 0 |  |  | 0 | [53 empty] | 0 | [11 empty] | 0
52 | 1 | 4 | 104 | 0 | Новый раздел | Монтажные работы | [7 empty] | 423775.58 | 17438.17 | 147299.61 | 58769.17 | 200268.63 | 0 | 427.422 | 107.2787 | 0 | 262185.53 | 148487.55 | 0 | 0 | 423775.58 | 17438.17 | 147299.61 | 58769.17 | 200268.63 | 0 | 427.422 | 107.2787 | 0 | 262185.53 | 148487.55 | 0 | 0 | 0 | 0 | 0 | 834448.66 | 614314.06 | 220134.6 | 0 | 17438.17 | 17438.17 | 0 | 17438.17 | 0 | 0 | 0 | 0 | 0 | 0 | 0 | 0 | 0 | 0 | 0 | 0 | 0 | 0 | 0 | 0 | 0 | 0 | 0 | 0 | 0 | 0 | 0 | 0 | 0 | 0 | 0 | 834448.66 | 614314.06 | 220134.6 | 0 | 17438.17 | 17438.17 | 0 | 17438.17 | 0 | 0 | 0 | 0 | 0 | 0 | 0 | 0 | 0 | 0 | 0 | 0 | 0 | 0 | 0 | 0 | 0 | 0 | 0 | 0 | 0 | 0 | 0 | 0 | 0 | 0 | 0 | 0 | 0 | 0 | 0 | 0 | 0 | 0 | 0 | 0 | 0 | 0 | 0 | 0 | 0 | 0 | 0 | 0 | 0 | 0 | 0 | 0 | 0 | 0 | 0 | 0 | 0 | 0 | 0 | 0 | 0 | 0 | 0 | 0 | 0 | 0 | 0 | 0 | 0 | 0 | 0 | 0 | 0 | 0 | 0 | 0 | 0 | 0 | 0 | 0 | 0 | 0 | 0 | 0 | 0 | 0 | 0 | 0 | 0 | 0 | 0 | 0 | 0 | 0 | 0 | 0 | 0 | 0 | 0 | 0 | 0 | 0 | 0 | 0 | 0 | 0 | 0 | 0 | 0 | 0 | 0 | 0 | 0 | 0 | 0 | 0 | 0 | 0 | 0 | 0 | 0 | 0 | 0 | 0
17 | 1 | 67 | 67 | 12 | 33-04-016-02 | Развозка конструкций и материалов опор ВЛ 0,38-10 кВ по трассе: одностоечных железобетонных опор | ШТ | 44 | 0 | 44 |  |  |  | 42684.11 | 0 | 22465.98 | 12138.62 | 8079.51 | 0 | 19.36 | 21.12 | 0 | 20824.67 | 12130.88 |  | 65178645 | 675.69 | 0 | 492.0648 | 275.8776 | 183.6252 | 0 | 0.44 | 0.48 | 0 | 951.5676 | 0 | 492.0648 | 275.8776 | 183.6252 | 0 | 0.44 | 0.48 | 0 | 103 | 60 | 1 | 1 |  |  | 1 | 1 | 1 | 1 |  |  |  |  | 0 | 1 | ГЭСН-2022, 33-04-016-02, приказ Минстроя России от 18.05.2022 г. № 378/пр |  |  | 33001 | 0 |  | 0 | 2 | 0 | 1 | 1 | 1 | 1 | 1 | 1 |  | 103 | 60 |  |  |  | 0 | 0 | 0 | [5 empty] | 0 |  | 0 | 42684.11 | 0 | 2127.46 | 1149.49 | 417.33 | 0 | 0.44 | 0.48 | 0 | 20824.6739 | 12130.878 | [13 empty] | 0 | 0 | 1 | 1 |  |  |  | 1013 | ШТ | ШТ | 1 | [6 empty] | 64851056 | 2 | Общестроительные работы | 27 | Линии электропередачи | 1 | 33001 | Линии электропередачи | ФЕР-33 |  |  |  | 0 | 0 | 0 | 0 | 0 | 0 | 0.44 | 0.48 | 0 | [17 empty] | 0 | 0 | 0 |  |  |  |  | 103 | 60 |  |  |  |  | 1 |  | 1964897834 | 2 | 1 | -2 | 0 | 0 | 0 | 75639.66 | 75639.66 | 0 | 0 |  | 0 | 0 | 0 |  | 0 | 1 | 0 | 0 | 0 | 0 | Пр/812-027.0-1 | Пр/774-027.0 | Линии электропередачи | Линии электропередачи | 0
17 | 1 | 71 | 71 | 13 | 33-04-016-05 | Развозка конструкций и материалов опор ВЛ 0,38-10 кВ по трассе: материалов оснастки одностоечных опор | ШТ | 44 | 0 | 44 |  |  |  | 11162.25 | 0 | 3549.83 | 3021.79 | 4590.63 | 0 | 11 | 6.16 | 0 | 7840.79 | 4567.45 |  | 65178645 | 174.2037 | 0 | 69.8712 | 68.677 | 104.3325 | 0 | 0.25 | 0.14 | 0 | 242.8807 | 0 | 69.8712 | 68.677 | 104.3325 | 0 | 0.25 | 0.14 | 0 | 103 | 60 | 1 | 1 |  |  | 1 | 1 | 1 | 1 |  |  |  |  | 0 | 1 | ГЭСН-2022, 33-04-016-05, приказ Минстроя России от 18.05.2022 г. № 378/пр |  |  | 33001 | 0 |  | 0 | 2 | 0 | 1 | 1 | 1 | 1 | 1 | 1 |  | 103 | 60 |  |  |  | 0 | 0 | 0 | [5 empty] | 0 |  | 0 | 11162.25 | 0 | 576.27 | 490.55 | 417.33 | 0 | 0.25 | 0.14 | 0 | 7840.7926 | 4567.452 | [13 empty] | 0 | 0 | 1 | 1 |  |  |  | 1013 | ШТ | ШТ | 1 | [6 empty] | 64851056 | 2 | Общестроительные работы | 27 | Линии электропередачи | 1 | 33001 | Линии электропередачи | ФЕР-33 |  |  |  | 0 | 0 | 0 | 0 | 0 | 0 | 0.25 | 0.14 | 0 | [17 empty] | 0 | 0 | 0 |  |  |  |  | 103 | 60 |  |  |  |  | 1 |  | 1071421144 | 2 | 1 | -2 | 0 | 0 | 0 | 23570.49 | 23570.49 | 0 | 0 |  | 0 | 0 | 0 |  | 0 | 1 | 0 | 0 | 0 | 0 | Пр/812-027.0-1 | Пр/774-027.0 | Линии электропередачи | Линии электропередачи | 0
17 | 1 | 89 | 89 | 14 | 33-04-003-01 | Установка железобетонных опор ВЛ 0,38; 6-10 кВ с траверсами без приставок: одностоечных | ШТ | 20 | 0 | 20 |  |  |  | 77252.7 | 3198 | 36854.34 | 9531.23 | 27669.13 | 0 | 61.2 | 17.4 | 0 | 38316.37 | 22320.22 |  | 65178645 | 3015.7442 | 121.1192 | 1511.1684 | 476.5613 | 1383.4566 | 0 | 3.06 | 0.87 | 0 | 3492.3055 | 121.1192 | 1511.1684 | 476.5613 | 1383.4566 | 0 | 3.06 | 0.87 | 0 | 103 | 60 | 1 | 1 |  |  | 1 | 1 | 1 | 1 |  |  |  |  | 0 | 1 | ГЭСН-2022 доп.11, 33-04-003-01, приказ Минстроя России от 09.08.2024 г. № 524/пр |  |  | 33001 | 0 |  | 0 | 2 | 0 | 1 | 1 | 1 | 1 | 1 | 1 |  | 103 | 60 |  |  |  | 0 | 0 | 0 | [5 empty] | 0 |  | 0 | 77252.7 | 179874.28 | 3126.58 | 1054.31 | 452.11 | 0 | 3.06 | 0.87 | 0 | 38316.3708 | 22320.216 | [13 empty] | 0 | 0 | 1 | 1 |  |  |  | 1013 | ШТ | ШТ | 1 | [6 empty] | 64851056 | 2 | Общестроительные работы | 27 | Линии электропередачи | 1 | 33001 | Линии электропередачи | ФЕР-33 |  |  |  | 0 | 0 | 0 | 0 | 0 | 0 | 3.06 | 0.87 | 0 | [17 empty] | 0 | 0 | 0 |  |  |  |  | 103 | 60 |  |  |  |  | 1 |  | -2032651346 | 2 | 1 | -2 | 0 | 0 | 0 | 137889.29 | 137889.29 | 0 | 0 |  | 0 | 3 | 0 |  | 0 | 1 | 0 | 0 | 0 | 0 | Пр/812-027.0-1 | Пр/774-027.0 | Линии электропередачи | Линии электропередачи | 0
17 | 1 | 109 | 109 | 15 | 33-04-003-02 | Установка железобетонных опор ВЛ 0,38; 6-10 кВ с траверсами без приставок: одностоечных с одним подкосом | ШТ | 12 | 0 | 12 |  |  |  | 99244.14 | 1918.8 | 51703.1 | 13178.83 | 32443.41 | 0 | 71.76 | 24 | 0 | 46990.91 | 27373.34 |  | 65178645 | 6357.937 | 121.1192 | 3533.2 | 1098.236 | 2703.6178 | 0 | 5.98 | 2 | 0 | 7456.173 | 121.1192 | 3533.2 | 1098.236 | 2703.6178 | 0 | 5.98 | 2 | 0 | 103 | 60 | 1 | 1 |  |  | 1 | 1 | 1 | 1 |  |  |  |  | 0 | 1 | ГЭСН-2022 доп.11, 33-04-003-02, приказ Минстроя России от 09.08.2024 г. № 524/пр |  |  | 33001 | 0 |  | 0 | 2 | 0 | 1 | 1 | 1 | 1 | 1 | 1 |  | 103 | 60 |  |  |  | 0 | 0 | 0 | [5 empty] | 0 |  | 0 | 99244.14 | 179874.28 | 3126.58 | 1054.31 | 452.11 | 0 | 5.98 | 2 | 0 | 46990.9072 | 27373.344 | [13 empty] | 0 | 0 | 1 | 1 |  |  |  | 1013 | ШТ | ШТ | 1 | [6 empty] | 64851056 | 2 | Общестроительные работы | 27 | Линии электропередачи | 1 | 33001 | Линии электропередачи | ФЕР-33 |  |  |  | 0 | 0 | 0 | 0 | 0 | 0 | 5.98 | 2 | 0 | [17 empty] | 0 | 0 | 0 |  |  |  |  | 103 | 60 |  |  |  |  | 1 |  | -653163879 | 2 | 1 | -2 | 0 | 0 | 0 | 173608.39 | 173608.39 | 0 | 0 |  | 0 | 3 | 0 |  | 0 | 1 | 0 | 0 | 0 | 0 | Пр/812-027.0-1 | Пр/774-027.0 | Линии электропередачи | Линии электропередачи | 0
17 | 1 | 113 | 113 | 16 | м08-02-305-01 | Хомут на опоре | ШТ | 24 | 0 | 24 |  |  |  | 16683.28 | 0 | 10051.71 | 4269.93 | 2361.64 | 0 | 5.04 | 6.48 | 0 | 6432.62 | 3382.1 |  | 65178645 | 517.2231 | 0 | 418.8213 | 177.9138 | 98.4018 | 0 | 0.21 | 0.27 | 0 | 695.1369 | 0 | 418.8213 | 177.9138 | 98.4018 | 0 | 0.21 | 0.27 | 0 | 97 | 51 | 1 | 1 |  |  | 1 | 1 | 1 | 1 |  |  |  |  | 0 | 2 | ГЭСНм-2022, м08-02-305-01, приказ Минстроя России от 18.05.2022 г. № 378/пр |  |  | 108001 | 0 |  | 0 | 3 | 0 | 1 | 1 | 1 | 1 | 1 | 1 |  | 97 | 51 |  |  |  | 0 | 0 | 0 | [5 empty] | 0 |  | 0 | 16683.28 | 0 | 1551.19 | 658.94 | 468.58 | 0 | 0.21 | 0.27 | 0 | 6432.6229 | 3382.1007 | [13 empty] | 0 | 0 | 1 | 1 |  |  |  | 1013 | ШТ | ШТ | 1 | [6 empty] | 64850885 | 3 | Монтажные работы | 0 |  | 2 | 108001 | Электротехнические установки: на других объектах | мФЕР-08 |  |  |  | 0 | 0 | 0 | 0 | 0 | 0 | 0.21 | 0.27 | 0 | [17 empty] | 0 | 0 | 0 |  |  |  |  | 97 | 51 |  |  |  |  | 1 |  | 838908067 | 2 | 1 | -2 | 0 | 0 | 0 | 26498 | 0 | 26498 | 0 |  | 0 | 3 | 0 |  | 0 | 1 | 0 | 0 | 0 | 0 | Пр/812-049.3-1 | Пр/774-049.3 | Электротехнические установки: на других объектах | Электротехнические установки: на других объектах | 0
17 | 1 | 126 | 126 | 17 | 33-04-017-01 | Подвеска провода СИП-2 напряжением от 0,4 кВ до 1 кВ на опорах, при 32 опорах на км линии: с использованием автогидроподъемника | 1000 м | 0.95 | 0 | 0.95 |  |  |  | 66886.94 | 0 | 11763.69 | 11719.27 | 43403.98 | 0 | 90.364 | 23.6455 | 0 | 56776.95 | 33073.95 |  | 65178645 | 55173.6132 | 0 | 9485.2177 | 12336.082 | 45688.3955 | 0 | 95.12 | 24.89 | 0 | 67509.6952 | 0 | 9485.2177 | 12336.082 | 45688.3955 | 0 | 95.12 | 24.89 | 0 | 103 | 60 | 1 | 1 |  |  | 1 | 1 | 1 | 1 |  |  |  |  | 0 | 1 | ГЭСН-2022 доп.9, 33-04-017-01, приказ Минстроя России от 16.02.2024 г. № 102/пр |  |  | 33001 | 0 |  | 0 | 2 | 0 | 1 | 1 | 1 | 1 | 1 | 1 |  | 103 | 60 |  |  |  | 0 | 0 | 0 | [5 empty] | 0 |  | 0 | 66886.94 | 0 | 2792.64 | 2130.59 | 1888.98 | 0 | 95.12 | 24.89 | 0 | 56776.9475 | 33073.95 | [13 empty] | 0 | 0 | 1 | 1 |  |  |  | 1013 | 1000 м | 1000 М | 1 | [6 empty] | 64851056 | 2 | Общестроительные работы | 27 | Линии электропередачи | 1 | 33001 | Линии электропередачи | ФЕР-33 |  |  |  | 0 | 0 | 0 | 0 | 0 | 0 | 95.12 | 24.89 | 0 | [17 empty] | 0 | 0 | 0 |  |  |  |  | 103 | 60 |  |  |  |  | 1 |  | -1946800449 | 2 | 1 | -2 | 0 | 0 | 0 | 156737.84 | 156737.84 | 0 | 0 |  | 0 | 3 | 0 |  | 0 | 1 | 0 | 0 | 0 | 0 | Пр/812-027.0-1 | Пр/774-027.0 | Линии электропередачи | Линии электропередачи | 0
17 | 1 | 135 | 135 | 18 | м08-01-082-01 | Зажим наборный без кожуха | 100 ШТ | 2.44 | 0 | 2.44 |  |  |  | 53168.95 | 3044.6 | 529.87 | 280.47 | 49314.01 | 0 | 100.528 | 0.488 | 0 | 48106.65 | 25293.18 |  | 65178645 | 21607.0577 | 1189.2756 | 207.1222 | 114.949 | 20210.66 | 0 | 41.2 | 0.2 | 0 | 21722.0068 | 1189.2756 | 207.1222 | 114.949 | 20210.66 | 0 | 41.2 | 0.2 | 0 | 97 | 51 | 1 | 1 |  |  | 1 | 1 | 1 | 1 |  |  |  |  | 0 | 2 | ГЭСНм-2022, м08-01-082-01, приказ Минстроя России от 18.05.2022 г. № 378/пр |  |  | 108001 | 0 |  | 0 | 3 | 0 | 1 | 1 | 1 | 1 | 1 | 1 |  | 97 | 51 |  |  |  | 0 | 0 | 0 | [5 empty] | 0 |  | 0 | 53168.95 | 62937.11 | 2155.79 | 1149.49 | 490.55 | 0 | 41.2 | 0.2 | 0 | 48106.6456 | 25293.1848 | [13 empty] | 0 | 0 | 1 | 1 |  |  |  | 1013 | 100 ШТ | 100 ШТ | 1 | [6 empty] | 64850885 | 3 | Монтажные работы | 0 |  | 2 | 108001 | Электротехнические установки: на других объектах | мФЕР-08 |  |  |  | 0 | 0 | 0 | 0 | 0 | 0 | 41.2 | 0.2 | 0 | [17 empty] | 0 | 0 | 0 |  |  |  |  | 97 | 51 |  |  |  |  | 1 |  | 1339080476 | 2 | 1 | -2 | 0 | 0 | 0 | 126568.78 | 0 | 126568.78 | 0 |  | 0 | 3 | 0 |  | 0 | 1 | 0 | 0 | 0 | 0 | Пр/812-049.3-1 | Пр/774-049.3 | Электротехнические установки: на других объектах | Электротехнические установки: на других объектах | 0
17 | 1 | 146 | 146 | 19 | 33-04-013-03 | Устройство ответвлений от ВЛ 0,38 кВ к зданиям: с помощью механизмов при количестве проводов в ответвлении 4 | ответвление | 12 | 0 | 12 |  |  |  | 20455.05 | 2530.62 | 1719.93 | 1589.38 | 14615.12 | 0 | 31.56 | 3.24 | 0 | 16690.64 | 9722.7 |  | 65178645 | 1450.3673 | 119.145 | 113.2956 | 132.4485 | 1217.9267 | 0 | 2.63 | 0.27 | 0 | 1582.8158 | 119.145 | 113.2956 | 132.4485 | 1217.9267 | 0 | 2.63 | 0.27 | 0 | 103 | 60 | 1 | 1 |  |  | 1 | 1 | 1 | 1 |  |  |  |  | 0 | 1 | ГЭСН-2022 доп.10, 33-04-013-03, приказ Минстроя России от 13.05.2024 г. № 323/пр |  |  | 33001 | 0 |  | 0 | 2 | 0 | 1 | 1 | 1 | 1 | 1 | 1 |  | 103 | 60 |  |  |  | 0 | 0 | 0 | [5 empty] | 0 |  | 0 | 20455.05 | 622.94 | 1049.83 | 981.1 | 463.09 | 0 | 2.63 | 0.27 | 0 | 16690.635 | 9722.7 | [13 empty] | 0 | 0 | 1 | 1 |  |  |  | 1013 | ответвление | ответвление | 1 | [6 empty] | 64851056 | 2 | Общестроительные работы | 27 | Линии электропередачи | 1 | 33001 | Линии электропередачи | ФЕР-33 |  |  |  | 0 | 0 | 0 | 0 | 0 | 0 | 2.63 | 0.27 | 0 | [17 empty] | 0 | 0 | 0 |  |  |  |  | 103 | 60 |  |  |  |  | 1 |  | 1062584151 | 2 | 1 | -2 | 0 | 0 | 0 | 46868.39 | 46868.39 | 0 | 0 |  | 0 | 3 | 0 |  | 0 | 1 | 0 | 0 | 0 | 0 | Пр/812-027.0-1 | Пр/774-027.0 | Линии электропередачи | Линии электропередачи | 0
17 | 1 | 157 | 157 | 20 | м08-02-374-03 | Устройство ввода в здание, количество проводов в линии: 4 | ШТ | 1 | 0 | 1 |  |  |  | 12263.64 | 75.12 | 7450.12 | 2456.17 | 2282.23 | 0 | 4.27 | 3.73 | 0 | 4596.25 | 2416.58 |  | 65178645 | 7824.2556 | 59.3535 | 5482.6725 | 2456.1623 | 2282.2296 | 0 | 4.27 | 3.73 | 0 | 10280.4179 | 59.3535 | 5482.6725 | 2456.1623 | 2282.2296 | 0 | 4.27 | 3.73 | 0 | 97 | 51 | 1 | 1 |  |  | 1 | 1 | 1 | 1 |  |  |  |  | 0 | 2 | ГЭСНм-2022, м08-02-374-03, приказ Минстроя России от 18.05.2022 г. № 378/пр |  |  | 108001 | 0 |  | 0 | 3 | 0 | 1 | 1 | 1 | 1 | 1 | 1 |  | 97 | 51 |  |  |  | 0 | 0 | 0 | [5 empty] | 0 |  | 0 | 12263.64 | 105332.91 | 4131.85 | 1808.43 | 534.48 | 0 | 4.27 | 3.73 | 0 | 4596.248 | 2416.584 | [13 empty] | 0 | 0 | 1 | 1 |  |  |  | 1013 | ШТ | ШТ | 1 | [6 empty] | 64850885 | 3 | Монтажные работы | 0 |  | 2 | 108001 | Электротехнические установки: на других объектах | мФЕР-08 |  |  |  | 0 | 0 | 0 | 0 | 0 | 0 | 4.27 | 3.73 | 0 | [17 empty] | 0 | 0 | 0 |  |  |  |  | 97 | 51 |  |  |  |  | 1 |  | 2098844891 | 2 | 1 | -2 | 0 | 0 | 0 | 19276.47 | 0 | 19276.47 | 0 |  | 0 | 0 | 0 |  | 0 | 1 | 0 | 0 | 0 | 0 | Пр/812-049.3-1 | Пр/774-049.3 | Электротехнические установки: на других объектах | Электротехнические установки: на других объектах | 0
17 | 1 | 165 | 165 | 21 | м08-02-471-02 | Заземлитель вертикальный из угловой стали размером: 63х63х6 мм | 10 ШТ | 1.2 | 0 | 1.2 |  |  |  | 10394.29 | 3356.85 | 737.64 | 372.44 | 5927.36 | 0 | 12.36 | 0.648 | 0 | 6110.81 | 3212.9 |  | 65178645 | 7826.8685 | 2299.7976 | 587.6029 | 310.3623 | 4939.468 | 0 | 10.3 | 0.54 | 0 | 8137.2308 | 2299.7976 | 587.6029 | 310.3623 | 4939.468 | 0 | 10.3 | 0.54 | 0 | 97 | 51 | 1 | 1 |  |  | 1 | 1 | 1 | 1 |  |  |  |  | 0 | 2 | ГЭСНм-2022 доп.8, м08-02-471-02, приказ Минстроя России от 14.11.2023 г. № 817/пр |  |  | 108001 | 0 |  | 0 | 3 | 0 | 1 | 1 | 1 | 1 | 1 | 1 |  | 97 | 51 |  |  |  | 0 | 0 | 0 | [5 empty] | 0 |  | 0 | 10394.29 | 1269.07 | 2155.79 | 1149.49 | 479.56 | 0 | 10.3 | 0.54 | 0 | 6110.806 | 3212.898 | [13 empty] | 0 | 0 | 1 | 1 |  |  |  | 1013 | 10 ШТ | 10 ШТ | 1 | [6 empty] | 64850885 | 3 | Монтажные работы | 0 |  | 2 | 108001 | Электротехнические установки: на других объектах | мФЕР-08 |  |  |  | 0 | 0 | 0 | 0 | 0 | 0 | 10.3 | 0.54 | 0 | [17 empty] | 0 | 0 | 0 |  |  |  |  | 97 | 51 |  |  |  |  | 1 |  | -554683136 | 2 | 1 | -2 | 0 | 0 | 0 | 19718 | 0 | 19718 | 0 |  | 0 | 3 | 0 |  | 0 | 1 | 0 | 0 | 0 | 0 | Пр/812-049.3-1 | Пр/774-049.3 | Электротехнические установки: на других объектах | Электротехнические установки: на других объектах | 0
17 | 1 | 174 | 174 | 22 | м08-02-472-09 | Проводник заземляющий открыто по строительным основаниям: из круглой стали диаметром 12 мм | 100 м | 1.08 | 0 | 1.08 |  |  |  | 13580.23 | 3314.18 | 473.4 | 211.04 | 9581.61 | 0 | 19.98 | 0.3672 | 0 | 9498.87 | 4994.25 |  | 65178645 | 11905.4737 | 2612.337 | 421.2767 | 195.4133 | 8871.86 | 0 | 18.5 | 0.34 | 0 | 12100.887 | 2612.337 | 421.2767 | 195.4133 | 8871.86 | 0 | 18.5 | 0.34 | 0 | 97 | 51 | 1 | 1 |  |  | 1 | 1 | 1 | 1 |  |  |  |  | 0 | 2 | ГЭСНм-2022 доп.8, м08-02-472-09, приказ Минстроя России от 14.11.2023 г. № 817/пр |  |  | 108001 | 0 |  | 0 | 3 | 0 | 1 | 1 | 1 | 1 | 1 | 1 |  | 97 | 51 |  |  |  | 0 | 0 | 0 | [5 empty] | 0 |  | 0 | 13580.23 | 62442.16 | 2155.79 | 1149.49 | 479.56 | 0 | 18.5 | 0.34 | 0 | 9498.8705 | 4994.2515 | [13 empty] | 0 | 0 | 1 | 1 |  |  |  | 1003 | 100 м | 100 м | 100 | [6 empty] | 64850885 | 3 | Монтажные работы | 0 |  | 2 | 108001 | Электротехнические установки: на других объектах | мФЕР-08 |  |  |  | 0 | 0 | 0 | 0 | 0 | 0 | 18.5 | 0.34 | 0 | [17 empty] | 0 | 0 | 0 |  |  |  |  | 97 | 51 |  |  |  |  | 1 |  | 215970687 | 2 | 1 | -2 | 0 | 0 | 0 | 28073.35 | 0 | 28073.35 | 0 |  | 0 | 3 | 0 |  | 0 | 1 | 0 | 0 | 0 | 0 | Пр/812-049.3-1 | Пр/774-049.3 | Электротехнические установки: на других объектах | Электротехнические установки: на других объектах | 0
51 | 1 | 4 | 104 |  | Новый раздел | Монтажные работы | 0 | [6 empty] | 423775.58 | 17438.17 | 147299.61 | 58769.17 | 200268.63 | 0 | 427.422 | 107.2787 | 0 | 262185.53 | 148487.55 |  |  | 423775.58 | 17438.17 | 147299.61 | 58769.17 | 200268.63 | 0 | 427.422 | 107.2787 | 0 | 262185.53 | 148487.55 |  |  | 0 | 0 | 0 | 834448.66 | 614314.06 | 220134.6 | 0 | 17438.17 | 17438.17 | 0 | 17438.17 | 0 | 0 | 0 | 0 | 0 | [19 empty] | 0 | 0 | 0 | 834448.66 | 614314.06 | 220134.6 | 0 | 17438.17 | 17438.17 | 0 | 17438.17 | 0 | 0 | 0 | 0 | 0 | [114 empty] | 0
50 | 0 | 0 | 1 | 201 | 423775.58 | ПЗ | Прямые затраты |  |  | 201 | 1 | 3 |  | 2 | [7 empty] | 423775.58 | 1 | 423775.58
50 | 0 | 0 | 1 | 202 | 17438.17 | СтМатОб | Стоимость материальных ресурсов (всего) |  |  | 202 | 2 | 3 |  | 2 | [7 empty] | 17438.17 | 1 | 17438.17
50 | 0 | 0 | 1 | 222 | 0 | СтМатОбЗак | Стоимость материалов и оборудования заказчика |  |  | 222 | 3 | 3 |  | 2 | [7 empty] | 0 | 1 | 0
50 | 0 | 0 | 1 | 225 | 17438.17 | СтМатОбПод | Стоимость материалов и оборудования подрядчика |  |  | 225 | 4 | 3 |  | 2 | [7 empty] | 17438.17 | 1 | 17438.17
50 | 0 | 0 | 1 | 226 | 17438.17 | СтМат | Стоимость материалов (всего) |  |  | 226 | 5 | 3 |  | 2 | [7 empty] | 17438.17 | 1 | 17438.17
50 | 0 | 0 | 1 | 227 | 0 | СтМатЗак | Стоимость материалов заказчика |  |  | 227 | 6 | 3 |  | 2 | [7 empty] | 0 | 1 | 0
50 | 0 | 0 | 1 | 228 | 17438.17 | СтМатПод | Стоимость материалов подрядчика |  |  | 228 | 7 | 3 |  | 2 | [7 empty] | 17438.17 | 1 | 17438.17
50 | 0 | 0 | 1 | 216 | 0 | Оборуд | Стоимость оборудования (всего) |  |  | 216 | 8 | 3 |  | 2 | [7 empty] | 0 | 1 | 0
50 | 0 | 0 | 1 | 223 | 0 | ОборудЗак | Стоимость оборудования заказчика |  |  | 223 | 9 | 3 |  | 2 | [7 empty] | 0 | 1 | 0
50 | 0 | 0 | 1 | 229 | 0 | ОборудПод | Стоимость оборудования подрядчика |  |  | 229 | 10 | 3 |  | 2 | [7 empty] | 0 | 1 | 0
50 | 0 | 0 | 1 | 203 | 147299.61 | ЭММ | Эксплуатация машин |  |  | 203 | 11 | 3 |  | 2 | [7 empty] | 147299.61 | 1 | 147299.61
50 | 0 | 0 | 1 | 231 | 0 | ЭММсНРиСП | Эксплуатация машин по ТСН-2001.16 |  |  | 231 | 12 | 3 |  | 2 | [7 empty] | 0 | 1 | 0
50 | 0 | 0 | 1 | 204 | 58769.17 | ЗПМ | ЗП машинистов |  |  | 204 | 13 | 3 |  | 2 | [7 empty] | 58769.17 | 1 | 58769.17
50 | 0 | 0 | 1 | 205 | 200268.63 | ОЗП | Основная ЗП рабочих |  |  | 205 | 14 | 3 |  | 2 | [7 empty] | 200268.63 | 1 | 200268.63
50 | 0 | 0 | 1 | 232 | 0 | ОЗПсНРиСП | Основная ЗП рабочих по ТСН-2001.16 |  |  | 232 | 15 | 3 |  | 2 | [7 empty] | 0 | 1 | 0
50 | 0 | 0 | 1 | 214 | 614314.06 | Строит | Строительные работы с НР и СП |  |  | 214 | 16 | 3 |  | 2 | [7 empty] | 614314.06 | 1 | 614314.06
50 | 0 | 0 | 1 | 215 | 220134.6 | Монтаж | Монтажные работы с НР и СП |  |  | 215 | 17 | 3 |  | 2 | [7 empty] | 220134.6 | 1 | 220134.6
50 | 0 | 0 | 1 | 217 | 0 | Прочие | Прочие работы с НР и СП |  |  | 217 | 18 | 3 |  | 2 | [7 empty] | 0 | 1 | 0
50 | 0 | 0 | 1 | 230 | 0 | ПрочиеЗатр | Прочие затраты по ТСН-2001.16 |  |  | 230 | 19 | 3 |  | 2 | [7 empty] | 0 | 1 | 0
50 | 0 | 0 | 1 | 206 | 0 | ВозврМат | Возврат материалов |  |  | 206 | 20 | 3 |  | 2 | [7 empty] | 0 | 1 | 0
50 | 0 | 0 | 1 | 207 | 427.422 | ТрудСтр | Трудозатраты строителей |  |  | 207 | 21 | 3 |  | 7 | [7 empty] | 427.422 | 1 | 427.422
50 | 0 | 0 | 1 | 208 | 107.2787 | ТрудМаш | Трудозатраты машинистов |  |  | 208 | 22 | 3 |  | 7 | [7 empty] | 107.2787 | 1 | 107.2787
50 | 0 | 0 | 1 | 209 | 0 | ТранспМат | Транспорт материалов |  |  | 209 | 23 | 3 |  | 2 | [7 empty] | 0 | 1 | 0
50 | 0 | 0 | 1 | 233 | 0 | Перевозка | Перевозка грузов |  |  | 233 | 24 | 3 |  | 2 | [7 empty] | 0 | 1 | 0
50 | 0 | 0 | 1 | 210 | 262185.53 | НР | Накладные расходы |  |  | 210 | 25 | 3 |  | 2 | [7 empty] | 262185.53 | 1 | 262185.53
50 | 0 | 0 | 1 | 211 | 148487.55 | СмПриб | Сметная прибыль |  |  | 211 | 26 | 3 |  | 2 | [7 empty] | 148487.55 | 1 | 148487.55
50 | 0 | 0 | 1 | 224 | 834448.66 | Всего | Всего с НР и СП |  |  | 224 | 27 | 3 |  | 2 | [7 empty] | 834448.66 | 1 | 834448.66
4 | 1 |  | 172 |  | Новый раздел | Материалы не учтенные ценником |  | 0 |  | 0 | [7 empty] | 0 |  |  | 0 | [53 empty] | 0 | [11 empty] | 0
52 | 1 | 4 | 150 | 0 | Новый раздел | Материалы не учтенные ценником | [7 empty] | 801833.24 | 801833.24 | 0 | 0 | 0 | 0 | 0 | 0 | 0 | 0 | 0 | 0 | 0 | 801833.24 | 801833.24 | 0 | 0 | 0 | 0 | 0 | 0 | 0 | 0 | 0 | 0 | 0 | 17632.44 | 0 | 0 | 801833.24 | 367160.35 | 434672.89 | 0 | 784200.8 | 801833.24 | 17632.44 | 784200.8 | 0 | 0 | 0 | 0 | 0 | 0 | 0 | 0 | 0 | 0 | 0 | 0 | 0 | 0 | 0 | 0 | 0 | 0 | 0 | 0 | 0 | 0 | 0 | 0 | 17632.44 | 0 | 0 | 801833.24 | 367160.35 | 434672.89 | 0 | 784200.8 | 801833.24 | 17632.44 | 784200.8 | 0 | 0 | 0 | 0 | 0 | 0 | 0 | 0 | 0 | 0 | 0 | 0 | 0 | 0 | 0 | 0 | 0 | 0 | 0 | 0 | 0 | 0 | 0 | 0 | 0 | 0 | 0 | 0 | 0 | 0 | 0 | 0 | 0 | 0 | 0 | 0 | 0 | 0 | 0 | 0 | 0 | 0 | 0 | 0 | 0 | 0 | 0 | 0 | 0 | 0 | 0 | 0 | 0 | 0 | 0 | 0 | 0 | 0 | 0 | 0 | 0 | 0 | 0 | 0 | 0 | 0 | 0 | 0 | 0 | 0 | 0 | 0 | 0 | 0 | 0 | 0 | 0 | 0 | 0 | 0 | 0 | 0 | 0 | 0 | 0 | 0 | 0 | 0 | 0 | 0 | 0 | 0 | 0 | 0 | 0 | 0 | 0 | 0 | 0 | 0 | 0 | 0 | 0 | 0 | 0 | 0 | 0 | 0 | 0 | 0 | 0 | 0 | 0 | 0 | 0 | 0 | 0 | 0 | 0 | 0
17 | 1 |  |  | 23 | 05.1.02.07-0070 | Стойки опор железобетонные, СВ-95 (44шт) | м3 | 13.2 | 0 | 13.2 |  |  |  | 333057.12 | 333057.12 | 0 | 0 | 0 | 0 | 0 | 0 | 0 | 0 | 0 |  | 65178645 | 26011.96 | 26011.96 | 0 | 0 | 0 | 0 | 0 | 0 | 0 | 26011.96 | 26011.96 | 0 | 0 | 0 | 0 | 0 | 0 | 0 | 0 | 0 | 1 | 1 |  |  | 1 | 1 | 1 | 0.97 |  |  |  |  | 3 | 1 | ФСБЦ-2022, 05.1.02.07-0070, приказ Минстроя России от 18.05.2022 г. № 378/пр |  |  | 500001 | 0 | 05.1.02.07-0070 | 1 | 8 | 0 | 1 | 1 | 1 | 1 | 1 | 1 |  | 0 | 0 |  |  |  | 0 | 0 | 0 | [5 empty] | 0 |  | 0 | 333057.12 | 25231.6 | 0 | 0 | 0 | 0 | 0 | 0 | 0 | 0 | 0 | [13 empty] | 0 | 0 | 1 | 1 |  |  |  | 1007 | м3 | м3 | 1 | [6 empty] | 64850935 | 8 | Материалы строительные | 0 |  | 1 | 500001 | Материалы и конструкции ( строительные ) по ценникам и каталогом | ФССЦст |  |  |  | 0 | 26011.96 | 26011.96 | 0 | 0 | 0 | 0 | 0 | 0 | [17 empty] | 0 | 0 | 0 |  |  |  |  | 0 | 0 |  |  |  |  | 1 |  | 1963039078 | 2 | 1 | 2 | 0 | 0 | 0 | 333057.12 | 333057.12 | 0 | 0 |  | 0 | 3 | 0 |  | 0 | 1 | 0 | 0 | 0 | 0 |  |  |  |  | 0
17 | 1 |  |  | 24 | 21.2.01.01-0038 | Провод самонесущий изолированный СИП-2 3х95+1х95-0,6/1 | 1000 м | 0.867 | 0 | 0.867 |  |  |  | 303379.53 | 303379.53 | 0 | 0 | 0 | 0 | 0 | 0 | 0 | 0 | 0 |  | 65178645 | 253564.29 | 253564.29 | 0 | 0 | 0 | 0 | 0 | 0 | 0 | 253564.29 | 253564.29 | 0 | 0 | 0 | 0 | 0 | 0 | 0 | 0 | 0 | 1 | 1 |  |  | 1 | 1 | 1 | 1.38 |  |  |  |  | 3 | 2 | ФСБЦ-2022 доп.4, 21.2.01.01-0038, приказ Минстроя России от 27.12.2022 г. № 1133/пр |  |  | 500002 | 0 | 21.2.01.01-0038 | 1 | 12 | 0 | 1 | 1 | 1 | 1 | 1 | 1 |  | 0 | 0 |  |  |  | 0 | 0 | 0 | [5 empty] | 0 |  | 0 | 303379.53 | 349918.72 | 0 | 0 | 0 | 0 | 0 | 0 | 0 | 0 | 0 | [13 empty] | 0 | 0 | 1 | 1 |  |  |  | 1013 | 1000 м | 1000 М | 1 | [6 empty] | 64850936 | 12 | Материалы монтажные | 0 |  | 2 | 500002 | Материалы и конструкции ( монтажные ) по ценникам и каталогам | ФССЦм |  |  |  | 0 | 253564.29 | 253564.29 | 0 | 0 | 0 | 0 | 0 | 0 | [17 empty] | 0 | 0 | 0 |  |  |  |  | 0 | 0 |  |  |  |  | 1 |  | -812818968 | 2 | 1 | 2 | 0 | 0 | 0 | 303379.53 | 0 | 303379.53 | 0 |  | 0 | 3 | 0 |  | 0 | 1 | 0 | 0 | 0 | 0 |  |  |  |  | 0
17 | 1 |  |  | 25 | 21.2.01.01-0065 | Провод самонесущий изолированный СИП-4 4х16-0,6/1 | 1000 м | 0.102 | 0 | 0.102 |  |  |  | 7170.27 | 7170.27 | 0 | 0 | 0 | 0 | 0 | 0 | 0 | 0 | 0 |  | 65178645 | 70296.72 | 70296.72 | 0 | 0 | 0 | 0 | 0 | 0 | 0 | 70296.72 | 70296.72 | 0 | 0 | 0 | 0 | 0 | 0 | 0 | 0 | 0 | 1 | 1 |  |  | 1 | 1 | 1 | 1 |  |  |  |  | 3 | 2 | ФСБЦ-2022 доп.4, 21.2.01.01-0065, приказ Минстроя России от 27.12.2022 г. № 1133/пр |  |  | 500002 | 0 |  | 0 | 12 | 0 | 1 | 1 | 1 | 1 | 1 | 1 |  | 0 | 0 |  |  |  | 0 | 0 | 0 | [5 empty] | 0 |  | 0 | 7170.27 | 70296.72 | 0 | 0 | 0 | 0 | 0 | 0 | 0 | 0 | 0 | [13 empty] | 0 | 0 | 1 | 1 |  |  |  | 1013 | 1000 м | 1000 М | 1 | [6 empty] | 64850936 | 12 | Материалы монтажные | 0 |  | 2 | 500002 | Материалы и конструкции ( монтажные ) по ценникам и каталогам | ФССЦм |  |  |  | 0 | 70296.72 | 70296.72 | 0 | 0 | 0 | 0 | 0 | 0 | [17 empty] | 7170.27 | 0 | 0 |  |  |  |  | 0 | 0 |  |  |  |  | 1 | 60345.15 | -648267740 | 2 | 1 | -2 | 0 | 0 | 0 | 7170.27 | 0 | 7170.27 | 0 |  | 3 | 3 | 0 |  | 0 | 1 | 0 | 0 | 0 | 0 |  |  |  |  | 0
17 | 1 |  |  | 26 | 20.1.01.01-0012 | Зажим анкерный (РА 2200) аналог РА2000 | 100 ШТ | 0.24 | 0 | 0.24 |  |  |  | 18332.76 | 18332.76 | 0 | 0 | 0 | 0 | 0 | 0 | 0 | 0 | 0 |  | 65178645 | 71389.23 | 71389.23 | 0 | 0 | 0 | 0 | 0 | 0 | 0 | 71389.23 | 71389.23 | 0 | 0 | 0 | 0 | 0 | 0 | 0 | 0 | 0 | 1 | 1 |  |  | 1 | 1 | 1 | 1.07 |  |  |  |  | 3 | 2 | ФСБЦ-2022 доп.12, 20.1.01.01-0012, приказ Минстроя России от 07.11.2024 г. № 747/пр |  |  | 500002 | 0 | 20.1.01.01-0012 | 1 | 12 | 0 | 1 | 1 | 1 | 1 | 1 | 1 |  | 0 | 0 |  |  |  | 0 | 0 | 0 | [5 empty] | 0 |  | 0 | 18332.76 | 76386.48 | 0 | 0 | 0 | 0 | 0 | 0 | 0 | 0 | 0 | [13 empty] | 0 | 0 | 1 | 1 |  |  |  | 1013 | 100 ШТ | 100 ШТ | 1 | [6 empty] | 64850936 | 12 | Материалы монтажные | 0 |  | 2 | 500002 | Материалы и конструкции ( монтажные ) по ценникам и каталогам | ФССЦм |  |  |  | 0 | 71389.23 | 71389.23 | 0 | 0 | 0 | 0 | 0 | 0 | [17 empty] | 0 | 0 | 0 |  |  |  |  | 0 | 0 |  |  |  |  | 1 |  | 1005071104 | 2 | 1 | 2 | 0 | 0 | 0 | 18332.76 | 0 | 18332.76 | 0 |  | 0 | 3 | 0 |  | 0 | 1 | 0 | 0 | 0 | 0 |  |  |  |  | 0
17 | 1 |  |  | 27 | 20.1.01.01-0002 | Зажим анкерный РА 25 (аналог DN123) | 100 ШТ | 0.2 | 0 | 0.2 |  |  |  | 1660.8 | 1660.8 | 0 | 0 | 0 | 0 | 0 | 0 | 0 | 0 | 0 |  | 65178645 | 7760.73 | 7760.73 | 0 | 0 | 0 | 0 | 0 | 0 | 0 | 7760.73 | 7760.73 | 0 | 0 | 0 | 0 | 0 | 0 | 0 | 0 | 0 | 1 | 1 |  |  | 1 | 1 | 1 | 1.07 |  |  |  |  | 3 | 2 | ФСБЦ-2022 доп.12, 20.1.01.01-0002, приказ Минстроя России от 07.11.2024 г. № 747/пр |  |  | 500002 | 0 | 20.1.01.01-0002 | 1 | 12 | 0 | 1 | 1 | 1 | 1 | 1 | 1 |  | 0 | 0 |  |  |  | 0 | 0 | 0 | [5 empty] | 0 |  | 0 | 1660.8 | 8303.98 | 0 | 0 | 0 | 0 | 0 | 0 | 0 | 0 | 0 | [13 empty] | 0 | 0 | 1 | 1 |  |  |  | 1013 | 100 ШТ | 100 ШТ | 1 | [6 empty] | 64850936 | 12 | Материалы монтажные | 0 |  | 2 | 500002 | Материалы и конструкции ( монтажные ) по ценникам и каталогам | ФССЦм |  |  |  | 0 | 7760.73 | 7760.73 | 0 | 0 | 0 | 0 | 0 | 0 | [17 empty] | 0 | 0 | 0 |  |  |  |  | 0 | 0 |  |  |  |  | 1 |  | 1825232694 | 2 | 1 | 2 | 0 | 0 | 0 | 1660.8 | 0 | 1660.8 | 0 |  | 0 | 3 | 0 |  | 0 | 1 | 0 | 0 | 0 | 0 |  |  |  |  | 0
17 | 1 |  |  | 28 | 20.1.02.21-0040 | Кронштейн для крепления анкерных зажимов, CS 10.3 | ШТ | 24 | 0 | 24 |  |  |  | 6606.72 | 6606.72 | 0 | 0 | 0 | 0 | 0 | 0 | 0 | 0 | 0 |  | 65178645 | 243.61 | 243.61 | 0 | 0 | 0 | 0 | 0 | 0 | 0 | 243.61 | 243.61 | 0 | 0 | 0 | 0 | 0 | 0 | 0 | 0 | 0 | 1 | 1 |  |  | 1 | 1 | 1 | 1.13 |  |  |  |  | 3 | 2 | ФСБЦ-2022, 20.1.02.21-0040, приказ Минстроя России от 18.05.2022 г. № 378/пр |  |  | 500002 | 0 | 20.1.02.21-0040 | 1 | 12 | 0 | 1 | 1 | 1 | 1 | 1 | 1 |  | 0 | 0 |  |  |  | 0 | 0 | 0 | [5 empty] | 0 |  | 0 | 6606.72 | 275.28 | 0 | 0 | 0 | 0 | 0 | 0 | 0 | 0 | 0 | [13 empty] | 0 | 0 | 1 | 1 |  |  |  | 1013 | ШТ | ШТ | 1 | [6 empty] | 64850936 | 12 | Материалы монтажные | 0 |  | 2 | 500002 | Материалы и конструкции ( монтажные ) по ценникам и каталогам | ФССЦм |  |  |  | 0 | 243.61 | 243.61 | 0 | 0 | 0 | 0 | 0 | 0 | [17 empty] | 0 | 0 | 0 |  |  |  |  | 0 | 0 |  |  |  |  | 1 |  | -1458258367 | 2 | 1 | 2 | 0 | 0 | 0 | 6606.72 | 0 | 6606.72 | 0 |  | 0 | 3 | 0 |  | 0 | 1 | 0 | 0 | 0 | 0 |  |  |  |  | 0
17 | 1 |  |  | 29 | 20.1.01.08-0019 | Зажимы ответвительные Р 645 | 100 ШТ | 0.4 | 0 | 0.4 |  |  |  | 7460.03 | 7460.03 | 0 | 0 | 0 | 0 | 0 | 0 | 0 | 0 | 0 |  | 65178645 | 17429.98 | 17429.98 | 0 | 0 | 0 | 0 | 0 | 0 | 0 | 17429.98 | 17429.98 | 0 | 0 | 0 | 0 | 0 | 0 | 0 | 0 | 0 | 1 | 1 |  |  | 1 | 1 | 1 | 1.07 |  |  |  |  | 3 | 2 | ФСБЦ-2022 доп.9, 20.1.01.08-0019, приказ Минстроя России от 16.02.2024 г. № 102/пр |  |  | 500002 | 0 | 20.1.01.08-0019 | 1 | 12 | 0 | 1 | 1 | 1 | 1 | 1 | 1 |  | 0 | 0 |  |  |  | 0 | 0 | 0 | [5 empty] | 0 |  | 0 | 7460.03 | 18650.08 | 0 | 0 | 0 | 0 | 0 | 0 | 0 | 0 | 0 | [13 empty] | 0 | 0 | 1 | 1 |  |  |  | 1013 | 100 ШТ | 100 ШТ | 1 | [6 empty] | 64850936 | 12 | Материалы монтажные | 0 |  | 2 | 500002 | Материалы и конструкции ( монтажные ) по ценникам и каталогам | ФССЦм |  |  |  | 0 | 17429.98 | 17429.98 | 0 | 0 | 0 | 0 | 0 | 0 | [17 empty] | 0 | 0 | 0 |  |  |  |  | 0 | 0 |  |  |  |  | 1 |  | -1962546118 | 2 | 1 | 2 | 0 | 0 | 0 | 7460.03 | 0 | 7460.03 | 0 |  | 0 | 3 | 0 |  | 0 | 1 | 0 | 0 | 0 | 0 |  |  |  |  | 0
17 | 1 |  |  | 30 | 20.5.04.05-0009 | Зажимы ответвительные Р 70 | 100 ШТ | 0.4 | 0 | 0.4 |  |  |  | 35031.52 | 35031.52 | 0 | 0 | 0 | 0 | 0 | 0 | 0 | 0 | 0 |  | 65178645 | 81849.34 | 81849.34 | 0 | 0 | 0 | 0 | 0 | 0 | 0 | 81849.34 | 81849.34 | 0 | 0 | 0 | 0 | 0 | 0 | 0 | 0 | 0 | 1 | 1 |  |  | 1 | 1 | 1 | 1.07 |  |  |  |  | 3 | 2 | ФСБЦ-2022, 20.5.04.05-0009, приказ Минстроя России от 18.05.2022 г. № 378/пр |  |  | 500002 | 0 | 20.5.04.05-0009 | 1 | 12 | 0 | 1 | 1 | 1 | 1 | 1 | 1 |  | 0 | 0 |  |  |  | 0 | 0 | 0 | [5 empty] | 0 |  | 0 | 35031.52 | 87578.79 | 0 | 0 | 0 | 0 | 0 | 0 | 0 | 0 | 0 | [13 empty] | 0 | 0 | 1 | 1 |  |  |  | 1013 | 100 ШТ | 100 ШТ | 1 | [6 empty] | 64850936 | 12 | Материалы монтажные | 0 |  | 2 | 500002 | Материалы и конструкции ( монтажные ) по ценникам и каталогам | ФССЦм |  |  |  | 0 | 81849.34 | 81849.34 | 0 | 0 | 0 | 0 | 0 | 0 | [17 empty] | 0 | 0 | 0 |  |  |  |  | 0 | 0 |  |  |  |  | 1 |  | -1028729614 | 2 | 1 | 2 | 0 | 0 | 0 | 35031.52 | 0 | 35031.52 | 0 |  | 0 | 3 | 0 |  | 0 | 1 | 0 | 0 | 0 | 0 |  |  |  |  | 0
17 | 1 |  |  | 31 | 20.5.04.05-0006 | Зажим ответвительный (Р 6-ТЕ)(P-616R) | 100 ШТ | 0.4 | 0 | 0.4 |  |  |  | 12564.59 | 12564.59 | 0 | 0 | 0 | 0 | 0 | 0 | 0 | 0 | 0 |  | 65178645 | 29356.52 | 29356.52 | 0 | 0 | 0 | 0 | 0 | 0 | 0 | 29356.52 | 29356.52 | 0 | 0 | 0 | 0 | 0 | 0 | 0 | 0 | 0 | 1 | 1 |  |  | 1 | 1 | 1 | 1.07 |  |  |  |  | 3 | 2 | ФСБЦ-2022, 20.5.04.05-0006, приказ Минстроя России от 18.05.2022 г. № 378/пр |  |  | 500002 | 0 | 20.5.04.05-0006 | 1 | 12 | 0 | 1 | 1 | 1 | 1 | 1 | 1 |  | 0 | 0 |  |  |  | 0 | 0 | 0 | [5 empty] | 0 |  | 0 | 12564.59 | 31411.48 | 0 | 0 | 0 | 0 | 0 | 0 | 0 | 0 | 0 | [13 empty] | 0 | 0 | 1 | 1 |  |  |  | 1013 | 100 ШТ | 100 ШТ | 1 | [6 empty] | 64850936 | 12 | Материалы монтажные | 0 |  | 2 | 500002 | Материалы и конструкции ( монтажные ) по ценникам и каталогам | ФССЦм |  |  |  | 0 | 29356.52 | 29356.52 | 0 | 0 | 0 | 0 | 0 | 0 | [17 empty] | 0 | 0 | 0 |  |  |  |  | 0 | 0 |  |  |  |  | 1 |  | 965294615 | 2 | 1 | 2 | 0 | 0 | 0 | 12564.59 | 0 | 12564.59 | 0 |  | 0 | 3 | 0 |  | 0 | 1 | 0 | 0 | 0 | 0 |  |  |  |  | 0
17 | 1 |  |  | 32 | 20.5.04.05-0011 | Зажим ответвительный (CD 153) | 100 ШТ | 0.12 | 0 | 0.12 |  |  |  | 8825.34 | 8825.34 | 0 | 0 | 0 | 0 | 0 | 0 | 0 | 0 | 0 |  | 65178645 | 68733.16 | 68733.16 | 0 | 0 | 0 | 0 | 0 | 0 | 0 | 68733.16 | 68733.16 | 0 | 0 | 0 | 0 | 0 | 0 | 0 | 0 | 0 | 1 | 1 |  |  | 1 | 1 | 1 | 1.07 |  |  |  |  | 3 | 2 | ФСБЦ-2022, 20.5.04.05-0011, приказ Минстроя России от 18.05.2022 г. № 378/пр |  |  | 500002 | 0 | 20.5.04.05-0011 | 1 | 12 | 0 | 1 | 1 | 1 | 1 | 1 | 1 |  | 0 | 0 |  |  |  | 0 | 0 | 0 | [5 empty] | 0 |  | 0 | 8825.34 | 73544.48 | 0 | 0 | 0 | 0 | 0 | 0 | 0 | 0 | 0 | [13 empty] | 0 | 0 | 1 | 1 |  |  |  | 1013 | 100 ШТ | 100 ШТ | 1 | [6 empty] | 64850936 | 12 | Материалы монтажные | 0 |  | 2 | 500002 | Материалы и конструкции ( монтажные ) по ценникам и каталогам | ФССЦм |  |  |  | 0 | 68733.16 | 68733.16 | 0 | 0 | 0 | 0 | 0 | 0 | [17 empty] | 0 | 0 | 0 |  |  |  |  | 0 | 0 |  |  |  |  | 1 |  | 1880262255 | 2 | 1 | 2 | 0 | 0 | 0 | 8825.34 | 0 | 8825.34 | 0 |  | 0 | 3 | 0 |  | 0 | 1 | 0 | 0 | 0 | 0 |  |  |  |  | 0
17 | 1 |  |  | 33 | 25.2.02.04-0003 | Подвеска промежуточная компл. ES 1500 ОE | КОМПЛ | 20 | 0 | 20 |  |  |  | 14529 | 14529 | 0 | 0 | 0 | 0 | 0 | 0 | 0 | 0 | 0 |  | 65178645 | 576.55 | 576.55 | 0 | 0 | 0 | 0 | 0 | 0 | 0 | 576.55 | 576.55 | 0 | 0 | 0 | 0 | 0 | 0 | 0 | 0 | 0 | 1 | 1 |  |  | 1 | 1 | 1 | 1.26 |  |  |  |  | 3 | 1 | ФСБЦ-2022 доп.2, 25.2.02.04-0003, приказ Минстроя России от 26.08.2022 г. № 703/пр |  |  | 500001 | 0 | 25.2.02.04-0003 | 1 | 8 | 0 | 1 | 1 | 1 | 1 | 1 | 1 |  | 0 | 0 |  |  |  | 0 | 0 | 0 | [5 empty] | 0 |  | 0 | 14529 | 726.45 | 0 | 0 | 0 | 0 | 0 | 0 | 0 | 0 | 0 | [13 empty] | 0 | 0 | 1 | 1 |  |  |  | 1013 | КОМПЛ | КОМПЛ | 1 | [6 empty] | 64850935 | 8 | Материалы строительные | 0 |  | 1 | 500001 | Материалы и конструкции ( строительные ) по ценникам и каталогом | ФССЦст |  |  |  | 0 | 576.55 | 576.55 | 0 | 0 | 0 | 0 | 0 | 0 | [17 empty] | 0 | 0 | 0 |  |  |  |  | 0 | 0 |  |  |  |  | 1 |  | -1442845422 | 2 | 1 | 2 | 0 | 0 | 0 | 14529 | 14529 | 0 | 0 |  | 0 | 3 | 0 |  | 0 | 1 | 0 | 0 | 0 | 0 |  |  |  |  | 0
17 | 1 |  |  | 34 | 20.5.04.05-0007 | Зажимы ответвительные Р 481 | 100 ШТ | 0.24 | 0 | 0.24 |  |  |  | 13571.93 | 13571.93 | 0 | 0 | 0 | 0 | 0 | 0 | 0 | 0 | 0 |  | 65178645 | 52850.19 | 52850.19 | 0 | 0 | 0 | 0 | 0 | 0 | 0 | 52850.19 | 52850.19 | 0 | 0 | 0 | 0 | 0 | 0 | 0 | 0 | 0 | 1 | 1 |  |  | 1 | 1 | 1 | 1.07 |  |  |  |  | 3 | 2 | ФСБЦ-2022, 20.5.04.05-0007, приказ Минстроя России от 18.05.2022 г. № 378/пр |  |  | 500002 | 0 | 20.5.04.05-0007 | 1 | 12 | 0 | 1 | 1 | 1 | 1 | 1 | 1 |  | 0 | 0 |  |  |  | 0 | 0 | 0 | [5 empty] | 0 |  | 0 | 13571.93 | 56549.7 | 0 | 0 | 0 | 0 | 0 | 0 | 0 | 0 | 0 | [13 empty] | 0 | 0 | 1 | 1 |  |  |  | 1013 | 100 ШТ | 100 ШТ | 1 | [6 empty] | 64850936 | 12 | Материалы монтажные | 0 |  | 2 | 500002 | Материалы и конструкции ( монтажные ) по ценникам и каталогам | ФССЦм |  |  |  | 0 | 52850.19 | 52850.19 | 0 | 0 | 0 | 0 | 0 | 0 | [17 empty] | 0 | 0 | 0 |  |  |  |  | 0 | 0 |  |  |  |  | 1 |  | -1086827248 | 2 | 1 | 2 | 0 | 0 | 0 | 13571.93 | 0 | 13571.93 | 0 |  | 0 | 0 | 0 |  | 0 | 1 | 0 | 0 | 0 | 0 |  |  |  |  | 0
17 | 1 |  |  | 35 | 20.2.06.04-0002 | Кронштейн У-4 | КОМПЛ | 12 | 0 | 12 |  |  |  | 20069.4 | 20069.4 | 0 | 0 | 0 | 0 | 0 | 0 | 0 | 0 | 0 |  | 65178645 | 1480.04 | 1480.04 | 0 | 0 | 0 | 0 | 0 | 0 | 0 | 1480.04 | 1480.04 | 0 | 0 | 0 | 0 | 0 | 0 | 0 | 0 | 0 | 1 | 1 |  |  | 1 | 1 | 1 | 1.13 |  |  |  |  | 3 | 2 | ФСБЦ-2022, 20.2.06.04-0002, приказ Минстроя России от 18.05.2022 г. № 378/пр |  |  | 500002 | 0 | 20.2.06.04-0002 | 1 | 12 | 0 | 1 | 1 | 1 | 1 | 1 | 1 |  | 0 | 0 |  |  |  | 0 | 0 | 0 | [5 empty] | 0 |  | 0 | 20069.4 | 1672.45 | 0 | 0 | 0 | 0 | 0 | 0 | 0 | 0 | 0 | [13 empty] | 0 | 0 | 1 | 1 |  |  |  | 1013 | КОМПЛ | КОМПЛ | 1 | [6 empty] | 64850936 | 12 | Материалы монтажные | 0 |  | 2 | 500002 | Материалы и конструкции ( монтажные ) по ценникам и каталогам | ФССЦм |  |  |  | 0 | 1480.04 | 1480.04 | 0 | 0 | 0 | 0 | 0 | 0 | [17 empty] | 0 | 0 | 0 |  |  |  |  | 0 | 0 |  |  |  |  | 1 |  | -1286282720 | 2 | 1 | 2 | 0 | 0 | 0 | 20069.4 | 0 | 20069.4 | 0 |  | 0 | 0 | 0 |  | 0 | 1 | 0 | 0 | 0 | 0 |  |  |  |  | 0
17 | 1 |  |  | 36 | 27.2.01.08-0010 | Хомут к кронштейну, диаметр 89 мм | ШТ | 12 | 0 | 12 |  |  |  | 5210.28 | 5210.28 | 0 | 0 | 0 | 0 | 0 | 0 | 0 | 0 | 0 |  | 65178645 | 384.24 | 384.24 | 0 | 0 | 0 | 0 | 0 | 0 | 0 | 384.24 | 384.24 | 0 | 0 | 0 | 0 | 0 | 0 | 0 | 0 | 0 | 1 | 1 |  |  | 1 | 1 | 1 | 1.13 |  |  |  |  | 3 | 1 | ФСБЦ-2022, 27.2.01.08-0010, приказ Минстроя России от 18.05.2022 г. № 378/пр |  |  | 500001 | 0 | 27.2.01.08-0010 | 1 | 8 | 0 | 1 | 1 | 1 | 1 | 1 | 1 |  | 0 | 0 |  |  |  | 0 | 0 | 0 | [5 empty] | 0 |  | 0 | 5210.28 | 434.19 | 0 | 0 | 0 | 0 | 0 | 0 | 0 | 0 | 0 | [13 empty] | 0 | 0 | 1 | 1 |  |  |  | 1013 | ШТ | ШТ | 1 | [6 empty] | 64850935 | 8 | Материалы строительные | 0 |  | 1 | 500001 | Материалы и конструкции ( строительные ) по ценникам и каталогом | ФССЦст |  |  |  | 0 | 384.24 | 384.24 | 0 | 0 | 0 | 0 | 0 | 0 | [17 empty] | 0 | 0 | 0 |  |  |  |  | 0 | 0 |  |  |  |  | 1 |  | 1358770761 | 2 | 1 | 2 | 0 | 0 | 0 | 5210.28 | 5210.28 | 0 | 0 |  | 0 | 3 | 0 |  | 0 | 1 | 0 | 0 | 0 | 0 |  |  |  |  | 0
17 | 1 |  |  | 37 | 08.3.08.02-0045 | Уголок стальной горячекатаный равнополочный, марки стали Ст3сп, Ст3пс, ширина полок 63-100 мм, толщина полки 4-16 мм | т | 0.17316 | 0 | 0.17316 |  |  |  | 10462.17 | 10462.17 | 0 | 0 | 0 | 0 | 0 | 0 | 0 | 0 | 0 |  | 65178645 | 60419.11 | 60419.11 | 0 | 0 | 0 | 0 | 0 | 0 | 0 | 60419.11 | 60419.11 | 0 | 0 | 0 | 0 | 0 | 0 | 0 | 0 | 0 | 1 | 1 |  |  | 1 | 1 | 1 | 1 |  |  |  |  | 3 | 1 | ФСБЦ-2022, 08.3.08.02-0045, приказ Минстроя России от 18.05.2022 г. № 378/пр |  |  | 500001 | 0 |  | 0 | 8 | 0 | 1 | 1 | 1 | 1 | 1 | 1 |  | 0 | 0 |  |  |  | 0 | 0 | 0 | [5 empty] | 0 |  | 0 | 10462.17 | 60419.11 | 0 | 0 | 0 | 0 | 0 | 0 | 0 | 0 | 0 | [13 empty] | 0 | 0 | 1 | 1 |  |  |  | 1009 | т | т | 1000 | [6 empty] | 64850935 | 8 | Материалы строительные | 0 |  | 1 | 500001 | Материалы и конструкции ( строительные ) по ценникам и каталогом | ФССЦст |  |  |  | 0 | 60419.11 | 60419.11 | 0 | 0 | 0 | 0 | 0 | 0 | [17 empty] | 10462.17 | 0 | 0 |  |  |  |  | 0 | 0 |  |  |  |  | 1 | 69695 | -1132159422 | 2 | 1 | -2 | 0 | 0 | 0 | 10462.17 | 10462.17 | 0 | 0 |  | 3 | 3 | 0 |  | 0 | 1 | 0 | 0 | 0 | 0 |  |  |  |  | 0
17 | 1 |  |  | 38 | 25.2.02.09-0011 | Стяжной хомут Е260 | 100 ШТ | 0.88 | 0 | 0.88 |  |  |  | 385.73 | 385.73 | 0 | 0 | 0 | 0 | 0 | 0 | 0 | 0 | 0 |  | 65178645 | 466.31 | 466.31 | 0 | 0 | 0 | 0 | 0 | 0 | 0 | 466.31 | 466.31 | 0 | 0 | 0 | 0 | 0 | 0 | 0 | 0 | 0 | 1 | 1 |  |  | 1 | 1 | 1 | 0.94 |  |  |  |  | 3 | 1 | ФСБЦ-2022, 25.2.02.09-0011, приказ Минстроя России от 18.05.2022 г. № 378/пр |  |  | 500001 | 0 | 25.2.02.09-0011 | 1 | 8 | 0 | 1 | 1 | 1 | 1 | 1 | 1 |  | 0 | 0 |  |  |  | 0 | 0 | 0 | [5 empty] | 0 |  | 0 | 385.73 | 438.33 | 0 | 0 | 0 | 0 | 0 | 0 | 0 | 0 | 0 | [13 empty] | 0 | 0 | 1 | 1 |  |  |  | 1013 | 100 ШТ | 100 ШТ | 1 | [6 empty] | 64850935 | 8 | Материалы строительные | 0 |  | 1 | 500001 | Материалы и конструкции ( строительные ) по ценникам и каталогом | ФССЦст |  |  |  | 0 | 466.31 | 466.31 | 0 | 0 | 0 | 0 | 0 | 0 | [17 empty] | 0 | 0 | 0 |  |  |  |  | 0 | 0 |  |  |  |  | 1 |  | 1755409995 | 2 | 1 | 2 | 0 | 0 | 0 | 385.73 | 385.73 | 0 | 0 |  | 0 | 0 | 0 |  | 0 | 1 | 0 | 0 | 0 | 0 |  |  |  |  | 0
17 | 1 |  |  | 39 | 14.2.02.03-0019 | Краска аэрозоль черная | кг | 5 | 0 | 5 |  |  |  | 3516.05 | 3516.05 | 0 | 0 | 0 | 0 | 0 | 0 | 0 | 0 | 0 |  | 65178645 | 376.05 | 376.05 | 0 | 0 | 0 | 0 | 0 | 0 | 0 | 376.05 | 376.05 | 0 | 0 | 0 | 0 | 0 | 0 | 0 | 0 | 0 | 1 | 1 |  |  | 1 | 1 | 1 | 1.87 |  |  |  |  | 3 | 1 | ФСБЦ-2022, 14.2.02.03-0019, приказ Минстроя России от 18.05.2022 г. № 378/пр |  |  | 500001 | 0 | 14.2.02.03-0019 | 1 | 8 | 0 | 1 | 1 | 1 | 1 | 1 | 1 |  | 0 | 0 |  |  |  | 0 | 0 | 0 | [5 empty] | 0 |  | 0 | 3516.05 | 703.21 | 0 | 0 | 0 | 0 | 0 | 0 | 0 | 0 | 0 | [13 empty] | 0 | 0 | 1 | 1 |  |  |  | 1009 | кг | кг | 1 | [6 empty] | 64850935 | 8 | Материалы строительные | 0 |  | 1 | 500001 | Материалы и конструкции ( строительные ) по ценникам и каталогом | ФССЦст |  |  |  | 0 | 376.05 | 376.05 | 0 | 0 | 0 | 0 | 0 | 0 | [17 empty] | 0 | 0 | 0 |  |  |  |  | 0 | 0 |  |  |  |  | 1 |  | 1068728598 | 2 | 1 | 2 | 0 | 0 | 0 | 3516.05 | 3516.05 | 0 | 0 |  | 0 | 0 | 0 |  | 0 | 1 | 0 | 0 | 0 | 0 |  |  |  |  | 0
51 | 1 | 4 | 150 |  | Новый раздел | Материалы не учтенные ценником | 0 | [6 empty] | 801833.24 | 801833.24 | 0 | 0 | 0 | 0 | 0 | 0 | 0 | 0 | 0 |  |  | 801833.24 | 801833.24 | 0 | 0 | 0 | 0 | 0 | 0 | 0 | 0 | 0 |  |  | 17632.44 | 0 | 0 | 801833.24 | 367160.35 | 434672.89 | 0 | 784200.8 | 801833.24 | 17632.44 | 784200.8 | 0 | 0 | 0 | 0 | 0 | [19 empty] | 17632.44 | 0 | 0 | 801833.24 | 367160.35 | 434672.89 | 0 | 784200.8 | 801833.24 | 17632.44 | 784200.8 | 0 | 0 | 0 | 0 | 0 | [114 empty] | 0
50 | 0 | 0 | 1 | 201 | 801833.24 | ПЗ | Прямые затраты |  |  | 201 | 1 | 3 |  | 2 | [7 empty] | 801833.24 | 1 | 801833.24
50 | 0 | 0 | 1 | 202 | 801833.24 | СтМатОб | Стоимость материальных ресурсов (всего) |  |  | 202 | 2 | 3 |  | 2 | [7 empty] | 801833.24 | 1 | 801833.24
50 | 0 | 0 | 1 | 222 | 17632.44 | СтМатОбЗак | Стоимость материалов и оборудования заказчика |  |  | 222 | 3 | 3 |  | 2 | [7 empty] | 17632.44 | 1 | 17632.44
50 | 0 | 0 | 1 | 225 | 784200.8 | СтМатОбПод | Стоимость материалов и оборудования подрядчика |  |  | 225 | 4 | 3 |  | 2 | [7 empty] | 801833.24 | 1 | 801833.24
50 | 0 | 0 | 1 | 226 | 801833.24 | СтМат | Стоимость материалов (всего) |  |  | 226 | 5 | 3 |  | 2 | [7 empty] | 801833.24 | 1 | 801833.24
50 | 0 | 0 | 1 | 227 | 17632.44 | СтМатЗак | Стоимость материалов заказчика |  |  | 227 | 6 | 3 |  | 2 | [7 empty] | 0 | 1 | 0
50 | 0 | 0 | 1 | 228 | 784200.8 | СтМатПод | Стоимость материалов подрядчика |  |  | 228 | 7 | 3 |  | 2 | [7 empty] | 801833.24 | 1 | 801833.24
50 | 0 | 0 | 1 | 216 | 0 | Оборуд | Стоимость оборудования (всего) |  |  | 216 | 8 | 3 |  | 2 | [7 empty] | 0 | 1 | 0
50 | 0 | 0 | 1 | 223 | 0 | ОборудЗак | Стоимость оборудования заказчика |  |  | 223 | 9 | 3 |  | 2 | [7 empty] | 0 | 1 | 0
50 | 0 | 0 | 1 | 229 | 0 | ОборудПод | Стоимость оборудования подрядчика |  |  | 229 | 10 | 3 |  | 2 | [7 empty] | 0 | 1 | 0
50 | 0 | 0 | 1 | 203 | 0 | ЭММ | Эксплуатация машин |  |  | 203 | 11 | 3 |  | 2 | [7 empty] | 0 | 1 | 0
50 | 0 | 0 | 1 | 231 | 0 | ЭММсНРиСП | Эксплуатация машин по ТСН-2001.16 |  |  | 231 | 12 | 3 |  | 2 | [7 empty] | 0 | 1 | 0
50 | 0 | 0 | 1 | 204 | 0 | ЗПМ | ЗП машинистов |  |  | 204 | 13 | 3 |  | 2 | [7 empty] | 0 | 1 | 0
50 | 0 | 0 | 1 | 205 | 0 | ОЗП | Основная ЗП рабочих |  |  | 205 | 14 | 3 |  | 2 | [7 empty] | 0 | 1 | 0
50 | 0 | 0 | 1 | 232 | 0 | ОЗПсНРиСП | Основная ЗП рабочих по ТСН-2001.16 |  |  | 232 | 15 | 3 |  | 2 | [7 empty] | 0 | 1 | 0
50 | 0 | 0 | 1 | 214 | 367160.35 | Строит | Строительные работы с НР и СП |  |  | 214 | 16 | 3 |  | 2 | [7 empty] | 367160.35 | 1 | 367160.35
50 | 0 | 0 | 1 | 215 | 434672.89 | Монтаж | Монтажные работы с НР и СП |  |  | 215 | 17 | 3 |  | 2 | [7 empty] | 434672.89 | 1 | 434672.89
50 | 0 | 0 | 1 | 217 | 0 | Прочие | Прочие работы с НР и СП |  |  | 217 | 18 | 3 |  | 2 | [7 empty] | 0 | 1 | 0
50 | 0 | 0 | 1 | 230 | 0 | ПрочиеЗатр | Прочие затраты по ТСН-2001.16 |  |  | 230 | 19 | 3 |  | 2 | [7 empty] | 0 | 1 | 0
50 | 0 | 0 | 1 | 206 | 0 | ВозврМат | Возврат материалов |  |  | 206 | 20 | 3 |  | 2 | [7 empty] | 0 | 1 | 0
50 | 0 | 0 | 1 | 207 | 0 | ТрудСтр | Трудозатраты строителей |  |  | 207 | 21 | 3 |  | 7 | [7 empty] | 0 | 1 | 0
50 | 0 | 0 | 1 | 208 | 0 | ТрудМаш | Трудозатраты машинистов |  |  | 208 | 22 | 3 |  | 7 | [7 empty] | 0 | 1 | 0
50 | 0 | 0 | 1 | 209 | 0 | ТранспМат | Транспорт материалов |  |  | 209 | 23 | 3 |  | 2 | [7 empty] | 0 | 1 | 0
50 | 0 | 0 | 1 | 233 | 0 | Перевозка | Перевозка грузов |  |  | 233 | 24 | 3 |  | 2 | [7 empty] | 0 | 1 | 0
50 | 0 | 0 | 1 | 210 | 0 | НР | Накладные расходы |  |  | 210 | 25 | 3 |  | 2 | [7 empty] | 0 | 1 | 0
50 | 0 | 0 | 1 | 211 | 0 | СмПриб | Сметная прибыль |  |  | 211 | 26 | 3 |  | 2 | [7 empty] | 0 | 1 | 0
50 | 0 | 0 | 1 | 224 | 801833.24 | Всего | Всего с НР и СП |  |  | 224 | 27 | 3 |  | 2 | [7 empty] | 801833.24 | 1 | 801833.24
4 | 1 |  | 213 |  | Новый раздел | Пусконаладочные работы |  | 0 |  | 0 | [7 empty] | 0 |  |  | 0 | [53 empty] | 0 | [11 empty] | 0
52 | 1 | 4 | 202 | 0 | Новый раздел | Пусконаладочные работы | [7 empty] | 52778.08 | 0 | 0 | 0 | 52778.08 | 0 | 80.9952 | 0 | 0 | 39055.79 | 19000.1 | 0 | 0 | 52778.08 | 0 | 0 | 0 | 52778.08 | 0 | 80.9952 | 0 | 0 | 39055.79 | 19000.1 | 0 | 0 | 0 | 0 | 0 | 110833.97 | 0 | 0 | 110833.97 | 0 | 0 | 0 | 0 | 0 | 0 | 0 | 0 | 0 | 0 | 0 | 0 | 0 | 0 | 0 | 0 | 0 | 0 | 0 | 0 | 0 | 0 | 0 | 0 | 0 | 0 | 0 | 0 | 0 | 0 | 0 | 110833.97 | 0 | 0 | 110833.97 | 0 | 0 | 0 | 0 | 0 | 0 | 0 | 0 | 0 | 0 | 0 | 0 | 0 | 0 | 0 | 0 | 0 | 0 | 0 | 0 | 0 | 0 | 0 | 0 | 0 | 0 | 0 | 0 | 0 | 0 | 0 | 0 | 0 | 0 | 0 | 0 | 0 | 0 | 0 | 0 | 0 | 0 | 0 | 0 | 0 | 0 | 0 | 0 | 0 | 0 | 0 | 0 | 0 | 0 | 0 | 0 | 0 | 0 | 0 | 0 | 0 | 0 | 0 | 0 | 0 | 0 | 0 | 0 | 0 | 0 | 0 | 0 | 0 | 0 | 0 | 0 | 0 | 0 | 0 | 0 | 0 | 0 | 0 | 0 | 0 | 0 | 0 | 0 | 0 | 0 | 0 | 0 | 0 | 0 | 0 | 0 | 0 | 0 | 0 | 0 | 0 | 0 | 0 | 0 | 0 | 0 | 0 | 0 | 0 | 0 | 0 | 0 | 0 | 0 | 0 | 0 | 0 | 0 | 0 | 0 | 0 | 0 | 0 | 0
17 | 1 | 176 | 176 | 40 | п01-11-024-01 | Фазировка электрической линии или трансформатора с сетью напряжением: до 1 кВ | ШТ | 8 | 0 | 8 |  |  |  | 4274.62 | 0 | 0 | 0 | 4274.62 | 0 | 6.56 | 0 | 0 | 3163.22 | 1538.86 |  | 65178645 | 534.3284 | 0 | 0 | 0 | 534.3284 | 0 | 0.82 | 0 | 0 | 534.3284 | 0 | 0 | 0 | 534.3284 | 0 | 0.82 | 0 | 0 | 74 | 36 | 1 | 1 |  |  | 1 | 1 | 1 | 1 |  |  |  |  | 0 | 4 | ГЭСНп-2022, п01-11-024-01, приказ Минстроя России от 18.05.2022 г. № 378/пр |  |  | 200001 | 0 |  | 0 | 4 | 0 | 1 | 1 | 1 | 1 | 1 | 1 |  | 74 | 36 |  |  |  | 0 | 0 | 0 | [5 empty] | 0 |  | 0 | 4274.62 | 0 | 0 | 0 | 1303.24 | 0 | 0.82 | 0 | 0 | 3163.2188 | 1538.8632 | [13 empty] | 0 | 0 | 1 | 1 |  |  |  | 1013 | ШТ | ШТ | 1 | [6 empty] | 64850927 | 4 | Пусконаладочные работы | 83 | Пусконаладочные работы | 4 | 200001 | Пусконаладочные работы Электротехнические устройства | ФЕРп |  |  |  | 0 | 0 | 0 | 0 | 0 | 0 | 0.82 | 0 | 0 | [17 empty] | 0 | 0 | 0 |  |  |  |  | 74 | 36 |  |  |  |  | 1 |  | 1330066137 | 2 | 1 | -2 | 0 | 0 | 0 | 8976.7 | 0 | 0 | 8976.7 |  | 0 | 3 | 0 |  | 0 | 1 | 0 | 0 | 0 | 0 | Пр/812-083.0-1 | Пр/774-083.0 | Пусконаладочные работы | Пусконаладочные работы | 0
17 | 1 | 178 | 178 | 41 | п01-11-028-01 | Измерение сопротивления изоляции (на линию) мегаомметром кабельных и других линий напряжением до 1 кВ, предназначенных для передачи электроэнергии к распределительным устройствам, щитам, шкафам, коммутационным аппаратам и электропотребителям | ШТ | 8 | 0 | 8 |  |  |  | 1668.14 | 0 | 0 | 0 | 1668.14 | 0 | 2.56 | 0 | 0 | 1234.42 | 600.53 |  | 65178645 | 208.5184 | 0 | 0 | 0 | 208.5184 | 0 | 0.32 | 0 | 0 | 208.5184 | 0 | 0 | 0 | 208.5184 | 0 | 0.32 | 0 | 0 | 74 | 36 | 1 | 1 |  |  | 1 | 1 | 1 | 1 |  |  |  |  | 0 | 4 | ГЭСНп-2022, п01-11-028-01, приказ Минстроя России от 18.05.2022 г. № 378/пр |  |  | 200001 | 0 |  | 0 | 4 | 0 | 1 | 1 | 1 | 1 | 1 | 1 |  | 74 | 36 |  |  |  | 0 | 0 | 0 | [5 empty] | 0 |  | 0 | 1668.14 | 0 | 0 | 0 | 1303.24 | 0 | 0.32 | 0 | 0 | 1234.4236 | 600.5304 | [13 empty] | 0 | 0 | 1 | 1 |  |  |  | 1013 | ШТ | ШТ | 1 | [6 empty] | 64850927 | 4 | Пусконаладочные работы | 83 | Пусконаладочные работы | 4 | 200001 | Пусконаладочные работы Электротехнические устройства | ФЕРп |  |  |  | 0 | 0 | 0 | 0 | 0 | 0 | 0.32 | 0 | 0 | [17 empty] | 0 | 0 | 0 |  |  |  |  | 74 | 36 |  |  |  |  | 1 |  | -403394655 | 2 | 1 | -2 | 0 | 0 | 0 | 3503.09 | 0 | 0 | 3503.09 |  | 0 | 3 | 0 |  | 0 | 1 | 0 | 0 | 0 | 0 | Пр/812-083.0-1 | Пр/774-083.0 | Пусконаладочные работы | Пусконаладочные работы | 0
17 | 1 | 180 | 180 | 42 | п01-11-010-01 | Измерение сопротивления растеканию тока: заземлителя | измерение | 12 | 0 | 12 |  |  |  | 7819.44 | 0 | 0 | 0 | 7819.44 | 0 | 12 | 0 | 0 | 5786.39 | 2815 |  | 65178645 | 651.62 | 0 | 0 | 0 | 651.62 | 0 | 1 | 0 | 0 | 651.62 | 0 | 0 | 0 | 651.62 | 0 | 1 | 0 | 0 | 74 | 36 | 1 | 1 |  |  | 1 | 1 | 1 | 1 |  |  |  |  | 0 | 4 | ГЭСНп-2022, п01-11-010-01, приказ Минстроя России от 18.05.2022 г. № 378/пр |  |  | 200001 | 0 |  | 0 | 4 | 0 | 1 | 1 | 1 | 1 | 1 | 1 |  | 74 | 36 |  |  |  | 0 | 0 | 0 | [5 empty] | 0 |  | 0 | 7819.44 | 0 | 0 | 0 | 1303.24 | 0 | 1 | 0 | 0 | 5786.3856 | 2814.9984 | [13 empty] | 0 | 0 | 1 | 1 |  |  |  | 1013 | измерение | измерение | 1 | [6 empty] | 64850927 | 4 | Пусконаладочные работы | 83 | Пусконаладочные работы | 4 | 200001 | Пусконаладочные работы Электротехнические устройства | ФЕРп |  |  |  | 0 | 0 | 0 | 0 | 0 | 0 | 1 | 0 | 0 | [17 empty] | 0 | 0 | 0 |  |  |  |  | 74 | 36 |  |  |  |  | 1 |  | -1749706224 | 2 | 1 | -2 | 0 | 0 | 0 | 16420.83 | 0 | 0 | 16420.83 |  | 0 | 3 | 0 |  | 0 | 1 | 0 | 0 | 0 | 0 | Пр/812-083.0-1 | Пр/774-083.0 | Пусконаладочные работы | Пусконаладочные работы | 0
17 | 1 | 182 | 182 | 43 | п01-11-010-02 | Измерение сопротивления растеканию тока: контура с диагональю до 20 м | измерение | 12 | 0 | 12 |  |  |  | 12667.5 | 0 | 0 | 0 | 12667.5 | 0 | 19.44 | 0 | 0 | 9373.95 | 4560.3 |  | 65178645 | 1055.6244 | 0 | 0 | 0 | 1055.6244 | 0 | 1.62 | 0 | 0 | 1055.6244 | 0 | 0 | 0 | 1055.6244 | 0 | 1.62 | 0 | 0 | 74 | 36 | 1 | 1 |  |  | 1 | 1 | 1 | 1 |  |  |  |  | 0 | 4 | ГЭСНп-2022, п01-11-010-02, приказ Минстроя России от 18.05.2022 г. № 378/пр |  |  | 200001 | 0 |  | 0 | 4 | 0 | 1 | 1 | 1 | 1 | 1 | 1 |  | 74 | 36 |  |  |  | 0 | 0 | 0 | [5 empty] | 0 |  | 0 | 12667.5 | 0 | 0 | 0 | 1303.24 | 0 | 1.62 | 0 | 0 | 9373.95 | 4560.3 | [13 empty] | 0 | 0 | 1 | 1 |  |  |  | 1013 | измерение | измерение | 1 | [6 empty] | 64850927 | 4 | Пусконаладочные работы | 83 | Пусконаладочные работы | 4 | 200001 | Пусконаладочные работы Электротехнические устройства | ФЕРп |  |  |  | 0 | 0 | 0 | 0 | 0 | 0 | 1.62 | 0 | 0 | [17 empty] | 0 | 0 | 0 |  |  |  |  | 74 | 36 |  |  |  |  | 1 |  | 303085608 | 2 | 1 | -2 | 0 | 0 | 0 | 26601.75 | 0 | 0 | 26601.75 |  | 0 | 3 | 0 |  | 0 | 1 | 0 | 0 | 0 | 0 | Пр/812-083.0-1 | Пр/774-083.0 | Пусконаладочные работы | Пусконаладочные работы | 0
17 | 1 | 184 | 184 | 44 | п01-11-012-01 | Определение удельного сопротивления грунта | измерение | 12 | 0 | 12 |  |  |  | 25334.98 | 0 | 0 | 0 | 25334.98 | 0 | 38.88 | 0 | 0 | 18747.89 | 9120.59 |  | 65178645 | 2111.2488 | 0 | 0 | 0 | 2111.2488 | 0 | 3.24 | 0 | 0 | 2111.2488 | 0 | 0 | 0 | 2111.2488 | 0 | 3.24 | 0 | 0 | 74 | 36 | 1 | 1 |  |  | 1 | 1 | 1 | 1 |  |  |  |  | 0 | 4 | ГЭСНп-2022, п01-11-012-01, приказ Минстроя России от 18.05.2022 г. № 378/пр |  |  | 200001 | 0 |  | 0 | 4 | 0 | 1 | 1 | 1 | 1 | 1 | 1 |  | 74 | 36 |  |  |  | 0 | 0 | 0 | [5 empty] | 0 |  | 0 | 25334.98 | 0 | 0 | 0 | 1303.24 | 0 | 3.24 | 0 | 0 | 18747.8852 | 9120.5928 | [13 empty] | 0 | 0 | 1 | 1 |  |  |  | 1013 | измерение | измерение | 1 | [6 empty] | 64850927 | 4 | Пусконаладочные работы | 83 | Пусконаладочные работы | 4 | 200001 | Пусконаладочные работы Электротехнические устройства | ФЕРп |  |  |  | 0 | 0 | 0 | 0 | 0 | 0 | 3.24 | 0 | 0 | [17 empty] | 0 | 0 | 0 |  |  |  |  | 74 | 36 |  |  |  |  | 1 |  | -949116092 | 2 | 1 | -2 | 0 | 0 | 0 | 53203.46 | 0 | 0 | 53203.46 |  | 0 | 3 | 0 |  | 0 | 1 | 0 | 0 | 0 | 0 | Пр/812-083.0-1 | Пр/774-083.0 | Пусконаладочные работы | Пусконаладочные работы | 0
17 | 1 | 186 | 186 | 45 | п01-11-011-01 | Проверка наличия цепи между заземлителями и заземленными элементами | 100 измерений | 0.12 | 0 | 0.12 |  |  |  | 1013.4 | 0 | 0 | 0 | 1013.4 | 0 | 1.5552 | 0 | 0 | 749.92 | 364.82 |  | 65178645 | 8444.9952 | 0 | 0 | 0 | 8444.9952 | 0 | 12.96 | 0 | 0 | 8444.9952 | 0 | 0 | 0 | 8444.9952 | 0 | 12.96 | 0 | 0 | 74 | 36 | 1 | 1 |  |  | 1 | 1 | 1 | 1 |  |  |  |  | 0 | 4 | ГЭСНп-2022, п01-11-011-01, приказ Минстроя России от 18.05.2022 г. № 378/пр |  |  | 200001 | 0 |  | 0 | 4 | 0 | 1 | 1 | 1 | 1 | 1 | 1 |  | 74 | 36 |  |  |  | 0 | 0 | 0 | [5 empty] | 0 |  | 0 | 1013.4 | 0 | 0 | 0 | 1303.24 | 0 | 12.96 | 0 | 0 | 749.916 | 364.824 | [13 empty] | 0 | 0 | 1 | 1 |  |  |  | 1013 | 100 измерений | 100 измерений | 1 | [6 empty] | 64850927 | 4 | Пусконаладочные работы | 83 | Пусконаладочные работы | 4 | 200001 | Пусконаладочные работы Электротехнические устройства | ФЕРп |  |  |  | 0 | 0 | 0 | 0 | 0 | 0 | 12.96 | 0 | 0 | [17 empty] | 0 | 0 | 0 |  |  |  |  | 74 | 36 |  |  |  |  | 1 |  | 1710028342 | 2 | 1 | -2 | 0 | 0 | 0 | 2128.14 | 0 | 0 | 2128.14 |  | 0 | 3 | 0 |  | 0 | 1 | 0 | 0 | 0 | 0 | Пр/812-083.0-1 | Пр/774-083.0 | Пусконаладочные работы | Пусконаладочные работы | 0
51 | 1 | 4 | 202 |  | Новый раздел | Пусконаладочные работы | 0 | [6 empty] | 52778.08 | 0 | 0 | 0 | 52778.08 | 0 | 80.9952 | 0 | 0 | 39055.79 | 19000.1 |  |  | 52778.08 | 0 | 0 | 0 | 52778.08 | 0 | 80.9952 | 0 | 0 | 39055.79 | 19000.1 |  |  | 0 | 0 | 0 | 110833.97 | 0 | 0 | 110833.97 | 0 | 0 | 0 | 0 | 0 | 0 | 0 | 0 | 0 | [19 empty] | 0 | 0 | 0 | 110833.97 | 0 | 0 | 110833.97 | 0 | 0 | 0 | 0 | 0 | 0 | 0 | 0 | 0 | [114 empty] | 0
50 | 0 | 0 | 1 | 201 | 52778.08 | ПЗ | Прямые затраты |  |  | 201 | 1 | 3 |  | 2 | [7 empty] | 52778.08 | 1 | 52778.08
50 | 0 | 0 | 1 | 202 | 0 | СтМатОб | Стоимость материальных ресурсов (всего) |  |  | 202 | 2 | 3 |  | 2 | [7 empty] | 0 | 1 | 0
50 | 0 | 0 | 1 | 222 | 0 | СтМатОбЗак | Стоимость материалов и оборудования заказчика |  |  | 222 | 3 | 3 |  | 2 | [7 empty] | 0 | 1 | 0
50 | 0 | 0 | 1 | 225 | 0 | СтМатОбПод | Стоимость материалов и оборудования подрядчика |  |  | 225 | 4 | 3 |  | 2 | [7 empty] | 0 | 1 | 0
50 | 0 | 0 | 1 | 226 | 0 | СтМат | Стоимость материалов (всего) |  |  | 226 | 5 | 3 |  | 2 | [7 empty] | 0 | 1 | 0
50 | 0 | 0 | 1 | 227 | 0 | СтМатЗак | Стоимость материалов заказчика |  |  | 227 | 6 | 3 |  | 2 | [7 empty] | 0 | 1 | 0
50 | 0 | 0 | 1 | 228 | 0 | СтМатПод | Стоимость материалов подрядчика |  |  | 228 | 7 | 3 |  | 2 | [7 empty] | 0 | 1 | 0
50 | 0 | 0 | 1 | 216 | 0 | Оборуд | Стоимость оборудования (всего) |  |  | 216 | 8 | 3 |  | 2 | [7 empty] | 0 | 1 | 0
50 | 0 | 0 | 1 | 223 | 0 | ОборудЗак | Стоимость оборудования заказчика |  |  | 223 | 9 | 3 |  | 2 | [7 empty] | 0 | 1 | 0
50 | 0 | 0 | 1 | 229 | 0 | ОборудПод | Стоимость оборудования подрядчика |  |  | 229 | 10 | 3 |  | 2 | [7 empty] | 0 | 1 | 0
50 | 0 | 0 | 1 | 203 | 0 | ЭММ | Эксплуатация машин |  |  | 203 | 11 | 3 |  | 2 | [7 empty] | 0 | 1 | 0
50 | 0 | 0 | 1 | 231 | 0 | ЭММсНРиСП | Эксплуатация машин по ТСН-2001.16 |  |  | 231 | 12 | 3 |  | 2 | [7 empty] | 0 | 1 | 0
50 | 0 | 0 | 1 | 204 | 0 | ЗПМ | ЗП машинистов |  |  | 204 | 13 | 3 |  | 2 | [7 empty] | 0 | 1 | 0
50 | 0 | 0 | 1 | 205 | 52778.08 | ОЗП | Основная ЗП рабочих |  |  | 205 | 14 | 3 |  | 2 | [7 empty] | 52778.08 | 1 | 52778.08
50 | 0 | 0 | 1 | 232 | 0 | ОЗПсНРиСП | Основная ЗП рабочих по ТСН-2001.16 |  |  | 232 | 15 | 3 |  | 2 | [7 empty] | 0 | 1 | 0
50 | 0 | 0 | 1 | 214 | 0 | Строит | Строительные работы с НР и СП |  |  | 214 | 16 | 3 |  | 2 | [7 empty] | 0 | 1 | 0
50 | 0 | 0 | 1 | 215 | 0 | Монтаж | Монтажные работы с НР и СП |  |  | 215 | 17 | 3 |  | 2 | [7 empty] | 0 | 1 | 0
50 | 0 | 0 | 1 | 217 | 110833.97 | Прочие | Прочие работы с НР и СП |  |  | 217 | 18 | 3 |  | 2 | [7 empty] | 110833.97 | 1 | 110833.97
50 | 0 | 0 | 1 | 230 | 0 | ПрочиеЗатр | Прочие затраты по ТСН-2001.16 |  |  | 230 | 19 | 3 |  | 2 | [7 empty] | 0 | 1 | 0
50 | 0 | 0 | 1 | 206 | 0 | ВозврМат | Возврат материалов |  |  | 206 | 20 | 3 |  | 2 | [7 empty] | 0 | 1 | 0
50 | 0 | 0 | 1 | 207 | 80.9952 | ТрудСтр | Трудозатраты строителей |  |  | 207 | 21 | 3 |  | 7 | [7 empty] | 80.9952 | 1 | 80.9952
50 | 0 | 0 | 1 | 208 | 0 | ТрудМаш | Трудозатраты машинистов |  |  | 208 | 22 | 3 |  | 7 | [7 empty] | 0 | 1 | 0
50 | 0 | 0 | 1 | 209 | 0 | ТранспМат | Транспорт материалов |  |  | 209 | 23 | 3 |  | 2 | [7 empty] | 0 | 1 | 0
50 | 0 | 0 | 1 | 233 | 0 | Перевозка | Перевозка грузов |  |  | 233 | 24 | 3 |  | 2 | [7 empty] | 0 | 1 | 0
50 | 0 | 0 | 1 | 210 | 39055.79 | НР | Накладные расходы |  |  | 210 | 25 | 3 |  | 2 | [7 empty] | 39055.79 | 1 | 39055.79
50 | 0 | 0 | 1 | 211 | 19000.1 | СмПриб | Сметная прибыль |  |  | 211 | 26 | 3 |  | 2 | [7 empty] | 19000.1 | 1 | 19000.1
50 | 0 | 0 | 1 | 224 | 110833.97 | Всего | Всего с НР и СП |  |  | 224 | 27 | 3 |  | 2 | [7 empty] | 110833.97 | 1 | 110833.97
51 | 1 | 3 | 54 |  | Новая локальная смета | Реконструкция ВЛ-0,4 кВ от ТП-83 по адресу: г. Москва, п. Киевский, ул. 1-ой Дистанции Пути. (инв.№) | 0 | [6 empty] | 1453670.6 | 819271.41 | 212378.67 | 91422.9 | 330597.62 | 0 | 683.6294 | 167.5567 | 0 | 413381.56 | 231554.62 | [15 empty] | 17632.44 | 0 | 0 | 2098606.78 | 1268468.45 | 719304.36 | 110833.97 | 801638.97 | 819271.41 | 17632.44 | 801638.97 | 0 | 0 | 0 | 0 | 0 | [149 empty] | 0
50 | 0 | 0 | 1 | 201 | 1453670.6 | ПЗ | Прямые затраты |  |  | 201 | 1 | 3 |  | 2 | [7 empty] | 1453670.6 | 1 | 1453670.6
50 | 0 | 0 | 1 | 202 | 819271.41 | СтМатОб | Стоимость материальных ресурсов (всего) |  |  | 202 | 2 | 3 |  | 2 | [7 empty] | 819271.41 | 1 | 819271.41
50 | 0 | 0 | 1 | 222 | 17632.44 | СтМатОбЗак | Стоимость материалов и оборудования заказчика |  |  | 222 | 3 | 3 |  | 2 | [7 empty] | 17632.44 | 1 | 17632.44
50 | 0 | 0 | 1 | 225 | 801638.97 | СтМатОбПод | Стоимость материалов и оборудования подрядчика |  |  | 225 | 4 | 3 |  | 2 | [7 empty] | 819271.41 | 1 | 819271.41
50 | 0 | 0 | 1 | 226 | 819271.41 | СтМат | Стоимость материалов (всего) |  |  | 226 | 5 | 3 |  | 2 | [7 empty] | 819271.41 | 1 | 819271.41
50 | 0 | 0 | 1 | 227 | 17632.44 | СтМатЗак | Стоимость материалов заказчика |  |  | 227 | 6 | 3 |  | 2 | [7 empty] | 0 | 1 | 0
50 | 0 | 0 | 1 | 228 | 801638.97 | СтМатПод | Стоимость материалов подрядчика |  |  | 228 | 7 | 3 |  | 2 | [7 empty] | 819271.41 | 1 | 819271.41
50 | 0 | 0 | 1 | 216 | 0 | Оборуд | Стоимость оборудования (всего) |  |  | 216 | 8 | 3 |  | 2 | [7 empty] | 0 | 1 | 0
50 | 0 | 0 | 1 | 223 | 0 | ОборудЗак | Стоимость оборудования заказчика |  |  | 223 | 9 | 3 |  | 2 | [7 empty] | 0 | 1 | 0
50 | 0 | 0 | 1 | 229 | 0 | ОборудПод | Стоимость оборудования подрядчика |  |  | 229 | 10 | 3 |  | 2 | [7 empty] | 0 | 1 | 0
50 | 0 | 0 | 1 | 203 | 212378.67 | ЭММ | Эксплуатация машин |  |  | 203 | 11 | 3 |  | 2 | [7 empty] | 212378.67 | 1 | 212378.67
50 | 0 | 0 | 1 | 231 | 0 | ЭММсНРиСП | Эксплуатация машин по ТСН-2001.16 |  |  | 231 | 12 | 3 |  | 2 | [7 empty] | 0 | 1 | 0
50 | 0 | 0 | 1 | 204 | 91422.9 | ЗПМ | ЗП машинистов |  |  | 204 | 13 | 3 |  | 2 | [7 empty] | 91422.9 | 1 | 91422.9
50 | 0 | 0 | 1 | 205 | 330597.62 | ОЗП | Основная ЗП рабочих |  |  | 205 | 14 | 3 |  | 2 | [7 empty] | 330597.62 | 1 | 330597.62
50 | 0 | 0 | 1 | 232 | 0 | ОЗПсНРиСП | Основная ЗП рабочих по ТСН-2001.16 |  |  | 232 | 15 | 3 |  | 2 | [7 empty] | 0 | 1 | 0
50 | 0 | 0 | 1 | 214 | 1268468.45 | Строит | Строительные работы с НР и СП |  |  | 214 | 16 | 3 |  | 2 | [7 empty] | 1268468.45 | 1 | 1268468.45
50 | 0 | 0 | 1 | 215 | 719304.36 | Монтаж | Монтажные работы с НР и СП |  |  | 215 | 17 | 3 |  | 2 | [7 empty] | 719304.36 | 1 | 719304.36
50 | 0 | 0 | 1 | 217 | 110833.97 | Прочие | Прочие работы с НР и СП |  |  | 217 | 18 | 3 |  | 2 | [7 empty] | 110833.97 | 1 | 110833.97
50 | 0 | 0 | 1 | 230 | 0 | ПрочиеЗатр | Прочие затраты по ТСН-2001.16 |  |  | 230 | 19 | 3 |  | 2 | [7 empty] | 0 | 1 | 0
50 | 0 | 0 | 1 | 206 | 0 | ВозврМат | Возврат материалов |  |  | 206 | 20 | 3 |  | 2 | [7 empty] | 0 | 1 | 0
50 | 0 | 0 | 1 | 207 | 683.6294 | ТрудСтр | Трудозатраты строителей |  |  | 207 | 21 | 3 |  | 7 | [7 empty] | 683.6294 | 1 | 683.6294
50 | 0 | 0 | 1 | 208 | 167.5567 | ТрудМаш | Трудозатраты машинистов |  |  | 208 | 22 | 3 |  | 7 | [7 empty] | 167.5567 | 1 | 167.5567
50 | 0 | 0 | 1 | 209 | 0 | ТранспМат | Транспорт материалов |  |  | 209 | 23 | 3 |  | 2 | [7 empty] | 0 | 1 | 0
50 | 0 | 0 | 1 | 233 | 0 | Перевозка | Перевозка грузов |  |  | 233 | 24 | 3 |  | 2 | [7 empty] | 0 | 1 | 0
50 | 0 | 0 | 1 | 210 | 413381.56 | НР | Накладные расходы |  |  | 210 | 25 | 3 |  | 2 | [7 empty] | 413381.56 | 1 | 413381.56
50 | 0 | 0 | 1 | 211 | 231554.62 | СмПриб | Сметная прибыль |  |  | 211 | 26 | 3 |  | 2 | [7 empty] | 231554.62 | 1 | 231554.62
50 | 0 | 0 | 1 | 224 | 2098606.78 | Всего | Всего с НР и СП |  |  | 224 | 27 | 3 |  | 2 | [7 empty] | 2098606.78 | 1 | 2098606.78
50 | 1 | 0 | 2 | 0 | 2098606.78 | И1 | Итого |  |  | 212 | 28 | 0 |  | 2 | [7 empty] | 2098606.78 | 1 | 2098606.78
50 | 1 | 0 | 2 | 0 | 419721.36 | И2 | НДС 20% |  |  | 212 | 29 | 0 |  | 2 | [7 empty] | 419721.36 | 1 | 419721.36
50 | 1 | 0 | 2 | 0 | 2518328.14 | И3 | Всего по смете |  |  | 212 | 30 | 0 |  | 2 | [7 empty] | 2518328.14 | 1 | 2518328.14
51 | 335 | 1 | 12 |  | Новый объект | ВЛ-0,4кВ | 0 | [6 empty] | 1453670.6 | 819271.41 | 212378.67 | 91422.9 | 330597.62 | 0 | 683.6294 | 167.5567 | 0 | 413381.56 | 231554.62 | [15 empty] | 17632.44 | 0 | 0 | 2098606.78 | 1268468.45 | 719304.36 | 110833.97 | 801638.97 | 819271.41 | 17632.44 | 801638.97 | 0 | 0 | 0 | 0 | 0 | [149 empty] | 0
50 | 0 | 0 | 1 | 201 | 1453670.6 | ПЗ | Прямые затраты |  |  | 201 | 1 | 3 |  | 2 | [7 empty] | 1453670.6 | 1 | 1453670.6
50 | 0 | 0 | 1 | 202 | 819271.41 | СтМатОб | Стоимость материальных ресурсов (всего) |  |  | 202 | 2 | 3 |  | 2 | [7 empty] | 819271.41 | 1 | 819271.41
50 | 0 | 0 | 1 | 222 | 17632.44 | СтМатОбЗак | Стоимость материалов и оборудования заказчика |  |  | 222 | 3 | 3 |  | 2 | [7 empty] | 17632.44 | 1 | 17632.44
50 | 0 | 0 | 1 | 225 | 801638.97 | СтМатОбПод | Стоимость материалов и оборудования подрядчика |  |  | 225 | 4 | 3 |  | 2 | [7 empty] | 819271.41 | 1 | 819271.41
50 | 0 | 0 | 1 | 226 | 819271.41 | СтМат | Стоимость материалов (всего) |  |  | 226 | 5 | 3 |  | 2 | [7 empty] | 819271.41 | 1 | 819271.41
50 | 0 | 0 | 1 | 227 | 17632.44 | СтМатЗак | Стоимость материалов заказчика |  |  | 227 | 6 | 3 |  | 2 | [7 empty] | 0 | 1 | 0
50 | 0 | 0 | 1 | 228 | 801638.97 | СтМатПод | Стоимость материалов подрядчика |  |  | 228 | 7 | 3 |  | 2 | [7 empty] | 819271.41 | 1 | 819271.41
50 | 0 | 0 | 1 | 216 | 0 | Оборуд | Стоимость оборудования (всего) |  |  | 216 | 8 | 3 |  | 2 | [7 empty] | 0 | 1 | 0
50 | 0 | 0 | 1 | 223 | 0 | ОборудЗак | Стоимость оборудования заказчика |  |  | 223 | 9 | 3 |  | 2 | [7 empty] | 0 | 1 | 0
50 | 0 | 0 | 1 | 229 | 0 | ОборудПод | Стоимость оборудования подрядчика |  |  | 229 | 10 | 3 |  | 2 | [7 empty] | 0 | 1 | 0
50 | 0 | 0 | 1 | 203 | 212378.67 | ЭММ | Эксплуатация машин |  |  | 203 | 11 | 3 |  | 2 | [7 empty] | 212378.67 | 1 | 212378.67
50 | 0 | 0 | 1 | 231 | 0 | ЭММсНРиСП | Эксплуатация машин по ТСН-2001.16 |  |  | 231 | 12 | 3 |  | 2 | [7 empty] | 0 | 1 | 0
50 | 0 | 0 | 1 | 204 | 91422.9 | ЗПМ | ЗП машинистов |  |  | 204 | 13 | 3 |  | 2 | [7 empty] | 91422.9 | 1 | 91422.9
50 | 0 | 0 | 1 | 205 | 330597.62 | ОЗП | Основная ЗП рабочих |  |  | 205 | 14 | 3 |  | 2 | [7 empty] | 330597.62 | 1 | 330597.62
50 | 0 | 0 | 1 | 232 | 0 | ОЗПсНРиСП | Основная ЗП рабочих по ТСН-2001.16 |  |  | 232 | 15 | 3 |  | 2 | [7 empty] | 0 | 1 | 0
50 | 0 | 0 | 1 | 214 | 1268468.45 | Строит | Строительные работы с НР и СП |  |  | 214 | 16 | 3 |  | 2 | [7 empty] | 1268468.45 | 1 | 1268468.45
50 | 0 | 0 | 1 | 215 | 719304.36 | Монтаж | Монтажные работы с НР и СП |  |  | 215 | 17 | 3 |  | 2 | [7 empty] | 719304.36 | 1 | 719304.36
50 | 0 | 0 | 1 | 217 | 110833.97 | Прочие | Прочие работы с НР и СП |  |  | 217 | 18 | 3 |  | 2 | [7 empty] | 110833.97 | 1 | 110833.97
50 | 0 | 0 | 1 | 230 | 0 | ПрочиеЗатр | Прочие затраты по ТСН-2001.16 |  |  | 230 | 19 | 3 |  | 2 | [7 empty] | 0 | 1 | 0
50 | 0 | 0 | 1 | 206 | 0 | ВозврМат | Возврат материалов |  |  | 206 | 20 | 3 |  | 2 | [7 empty] | 0 | 1 | 0
50 | 0 | 0 | 1 | 207 | 683.6294 | ТрудСтр | Трудозатраты строителей |  |  | 207 | 21 | 3 |  | 7 | [7 empty] | 683.6294 | 1 | 683.6294
50 | 0 | 0 | 1 | 208 | 167.5567 | ТрудМаш | Трудозатраты машинистов |  |  | 208 | 22 | 3 |  | 7 | [7 empty] | 167.5567 | 1 | 167.5567
50 | 0 | 0 | 1 | 209 | 0 | ТранспМат | Транспорт материалов |  |  | 209 | 23 | 3 |  | 2 | [7 empty] | 0 | 1 | 0
50 | 0 | 0 | 1 | 233 | 0 | Перевозка | Перевозка грузов |  |  | 233 | 24 | 3 |  | 2 | [7 empty] | 0 | 1 | 0
50 | 0 | 0 | 1 | 210 | 413381.56 | НР | Накладные расходы |  |  | 210 | 25 | 3 |  | 2 | [7 empty] | 413381.56 | 1 | 413381.56
50 | 0 | 0 | 1 | 211 | 231554.62 | СмПриб | Сметная прибыль |  |  | 211 | 26 | 3 |  | 2 | [7 empty] | 231554.62 | 1 | 231554.62
50 | 0 | 0 | 1 | 224 | 2098606.78 | Всего | Всего с НР и СП |  |  | 224 | 27 | 3 |  | 2 | [7 empty] | 2098606.78 | 1 | 2098606.78
71 | 1 |  | 200001 | 56151601 | Электротехнические устройства | Мет. 421/пр. 04.08.20. пр. 8; п.1 | 80 | 20
70 | 1 |  | 1 | СТР_РЕК | СТРОИТЕЛЬСТВО и РЕКОНСТРУКЦИЯ зданий и сооружений всех назначений | 1 | 0 |  | 1 | 0 |  |  | 0 |  | Строительство и реконструкция
70 | 1 |  | 2 | РЕМ_ЖИЛ | КАП. РЕМ. ЖИЛЫХ И ОБЩЕСТВЕННЫХ ЗДАНИЙ | 0 | 0 |  | 1 | 0 |  |  | 0 |  | Капитальный ремонт жилых и общественных зданий
70 | 1 |  | 3 | РЕМ_ПР | КАП. РЕМ. ПРОИЗВОДСТВЕННЫХ ЗД. и СООРУЖЕНИЙ, НАРУЖНЫХ ИНЖЕНЕРНЫХ СЕТЕЙ, УЛИЦ И ДОРОГ МЕСТНОГО ЗНАЧЕНИЯ, ИНЖ,СООРУЖЕНИЙ ( ГИДРОТЕХ,СООРУЖ, МОСТОВ И ПУТЕПРОВОДОВ И Т.П.) | 0 | 0 |  | 1 | 0 |  |  | 0 |  | Капитальный ремонт прозводственных зданий
70 | 1 |  | 4 | Территория | для территории Российской Федерации, не относящейся к районам Крайнего Севера и приравненным к ним местностям | 1 | 0 |  | 2 | 0 |  |  | 0
70 | 1 |  | 5 | МПРКС | для территории Российской Федерации, относящейся к местностям, приравненным к районам Крайнего Севера | 0 | 0 |  | 2 | 0 |  |  | 0
70 | 1 |  | 6 | РКС | для территории Российской Федерации, относящейся к районам Крайнего Севера | 0 | 0 |  | 2 | 0 |  |  | 0
70 | 1 |  | 7 | СЛЖ | При определении сметной стоимости строительства объектов капитального строительства, относящихся к особо опасным и технически сложным. За исключением АЭС. | 0 | 0 | Для сборников ФЕР ( при производстве работ на технически сложных объектах ): · { СЛЖ } - (вкл.) - работа на сложных объектах (к=1,2 к НР) · { СЛЖ } - (выкл.) - работа на обычных объектах | 0 | 0 |  |  | 0 |  | Сложные объекты
70 | 1 |  | 8 | СТНДРТ | При определении сметной стоимости строительства объектов капитального строительства (за исключением АЭС). | 1 | 0 |  | 5 | 0 |  |  | 0
70 | 1 |  | 9 | АЭС_ПНР | При определении сметной стоимости строительства объектов капитального строительства АЭС. Пусконаладочные работы (за исключением технологического оборудования АЭС). | 0 | 0 |  | 5 | 0 |  |  | 0 |  | АЭС
70 | 1 |  | 10 | АЭС_ПНР_ТЕХ | При определении сметной стоимости строительства объектов капитального строительства АЭС. Пусконаладочные работы технологического оборудования АЭС. | 0 | 0 | Для сборника ФЕРм -39 и ФЕРМ-08 ( при работах по контролю сварных соединений) : {мАЭС} - ( вкл.) - при выполнении работ по на АЭС (HР=101%; СП= 68%; {мАЭС} - (выкл.) - при выполнении работ на обычных объектах | 5 | 0 |  |  | 0 |  | АЭС, ПНР технологического оборудования АЭС.
70 | 1 |  | 11 | ОПТ/В | {вкл} - Прокладка МЕЖДУГОРОДНЫХ ВОЛОКОННО-ОПТИЧЕСКИХ ЛИНИЙ (для ФЕРм10, отд. 6 разд.3) {выкл} - Прокладка ГОРОДСКИХ ВОЛОКОННО-ОПТИЧЕСКИХ ЛИНИЙ (для ФЕРм10, отд. 6 разд.3) | 0 | 0 | Для сборников ФЕРм-10 ( волоконно-оптические линии связи ): · {М_ГОР_опт} - ( вкл.) - междугородные сети связи ( НР=120% , СП=70% ) · {М_ГОР_опт} - ( выкл.) - городские сети связи ( НР=100%; СП=65%) | 0 | 0 |  |  | 0 |  | Прокладка междугородных в/опт. кабелей
70 | 1 |  | 12 | АВИ | (вкл) - При работах по ДИСПЕТЧЕРИЗАЦИИ управления движением АВИАТРАНСПОРТОМ {вкл} (монтажные работы ) | 0 | 0 | Для сборников ФЕРм 08;10;11 : · {мАВИА} - (вкл.) - производство монтажных работы по диспетчеризации управления движением авиатранспортном (НР=95%, СП=55%) ; · {мАВИА} - (выкл. ) - при производстве работ на прочих объектах , кром | 0 | 0 |  |  | 0 |  | Диспетчеризация авиатранспорта
70 | 1 |  | 13 | ЗАКР | {вкл} - Обслуживающие и сопутствующие работы в тоннелях при производстве работ ЗАКРЫТЫМ СПОСОБОМ {выкл} - Обслуживающие и сопутствующие работы в тоннелях при производстве работ ОТКРЫТЫМ | 0 | 0 | Для сборника ФЕР -29 ( сопутствующие работы в тоннелях и метро. ): · {ЗАКР} - (вкл.) - при выполнении работ в тоннелях и метро закрытым способом (НР=145% , СП=75%); · {ЗАКР} - (выкл.) - при выполнении работ в тоннелях и метро отк | 0 | 0 |  |  | 0 |  | Производство работ закрытым способом (обслуживающие процессы)
70 | 1 |  | 14 | АВТО_ДРГ | {вкл} - НР и СП по п.021.0 "Автомобильные дороги" (раздел 2 нормы 27-02-010-01:07) {выкл} - НР и СП по п.021.1 Устройство покрытий дорожек, тротуаров, мостовых и площадок и прочее (раздел 2 нормы 27-02-010-01:07) | 0 | 0 |  | 0 | 0 |  |  | 0
70 | 1 |  | 15 | ГОР | (вкл) - ФЕРм-08, выполнение работ на горнорудных объектах (выкл) - ФЕРм-08, выполнение работ на других объектах | 0 | 0 |  | 0 | 0 |  |  | 0 |  | Выполнение работ на горнорудных объектах
70 | 1 |  | 16 | ОБ_ПР | Объект производственного назначения | 0 | 0 |  | 3 | 0 |  |  | 0
70 | 1 |  | 17 | ОБ_НПР | Объект непроизводственного назначения | 1 | 0 |  | 3 | 0 |  |  | 0
70 | 1 |  | 1 | К_НР_РЕМ | при ремонте жилых и общественных зданий если ( если {РЕМ_ЖИЛ}= [вкл.] | 0.9 | 1 | Для сборников ФЕР и ФЕРмр : · Значение {_МДСрем_НР}= 0,90 - при ремонте зданий жилого и гражданского назначений ( 0,90 к НР) ; · Значение {_МДСрем_НР}= 1,00 - при строительстве и реконструкции объектов всех назначений | 0 | 0 |  |  | 0 |  | п.25
70 | 1 |  | 2 | К_СП_РЕМ | к нормам СП при капитальном ремонте зданий и сооружений всех назначений ( если или {РЕМ_ЖИЛ}=[вкл] , или (РЕМ_ПР}=[вкл] ) | 0.85 | 1 | Для сборников ФЕР и ФЕРмр : · Значение {_МДСрем_СП} = 0.85 - при ремонте зданий всех назначений ( 0,85 к СП); · Значение {_МДСрем_СП} = 1,00 - при строительстве и реконструкции объектов всех назначений | 0 | 0 |  |  | 0 |  | п.16
70 | 1 |  | 3 | К_НР_СЛЖ | При определении сметной стоимости строительства объектов капитального строительства, относящихся к особо опасным и технически сложным. За исключением объектов атомных электрических станций. ( если {СЛЖ} = [вкл] ) | 1.03 | 0 |  | 0 | 0 |  |  | 0 |  | п.27 СЛОЖН
70 | 1 |  | 4 | К_НР_АЭС | При определении сметной стоимости строительства объектов капитального строительства, относящихся к особо опасным и технически сложным. Для объектов атомных электрических станций. ( если {АЭС} = [вкл] ) | 1.15 | 0 |  | 0 | 0 |  |  | 0 |  | п.27 АЭС
70 | 1 |  | 5 | Р_ОКР | Разрядность округления результата расчета НР и СП (с 05.04.2020 - до семи знаков после запятой) | 7 | 0 |  | 0 | 0 |  |  | 0
70 | 1 |  | 6 | Лист_НРиСП |  | 2 | 0 |  | 0 | 0 |  |  | 0
-1
75 | Уровень цен | 2024 | 0 | 12 | 1 | 0 | 1 | 0 | 3 | 0 | 0 | 0 | 65178645 | 1
2 | Вид цен | Москва, КТЦ к ФСНБ-2022, 4 квартал 2024 г | 0 | 0 | 0 | [33 empty] | 65178646
1 | Сборник индексов | Москва ФСНБ | 2024 | 12 | 1 | 1 | 0 | 2 | 1 | 1 | 1 | 1 | 1 | 1 | 1 | 1 | [22 empty] | 65178647 | Письмо Минстроя России «О расчете индексов изменения сметной стоимости строительства по группам однородных строительных ресурсов на IV квартал 2024 года, предназначенных для определения сметной стоимости строительства ресурсно-индексным методом» | Справочная информация | 45621 | 361 | Письмо Минстроя России от 25 ноября 2024 г. № 69894-ИФ/09 |  | Справочная информация |  | 0 | Данные в ФГИС ЦС отсутсвуют
65 |  | 1 | 0 | 245

## SourceObSm
0 | Smeta.RU (495) 974-1589 |  | _OBSM_ |  | 0 | 0 | 0 | Smeta.RU |  | 0 | 34136 | 10 | 11 | 11 | 0 | 0
1 | 51 | 0 |  | 0 | Новый объект | ВЛ-0,4кВ |  | 0 |  | 0 | 0 | 523 |  | 0 | 0 | 7 | 0 | 4 | 0 | Мишкина З.И. | Сукочев А.А. | [16 empty] | 0 | [5 empty] | Сметные нормы списания | Коды ценников | 0 | 0 | 0 | 0 | 1 | 0 | 6 | 2 | 1 | 1 | 0 | 0 | 1 | 0 | 0 | ФСНБ-2022_И12 | Версия 1.11.0 для ФСНБ-2022 И12 | ФСНБ-2022 - Изменения И12 | ФСНБ-2022 - Изменения И12 | ФСНБ-2022 - Изменения И12 | ФСНБ-2022 - Изменения И12 | Поправки для ФСНБ-2022 от 17.12.2024 г И12 (55/пр) Реконструкция | 0 | 0 | 487063560 | 12 | Приказ Минстроя России от 30.12.2021 г. № 1046/пр | ГСН | 45603 | 505 | 12 | Приказ Минстроя России от 18.05.2022 г. № 378/пр, Приказ Минстроя России от 26.08.2022 г. № 703/пр, Приказ Минстроя России от 26.10.2022 г. № 905/пр; Приказ Минстроя России от 27.12.2022 г. № 1133/пр; Приказ Минстроя России от 10.02.2023 г. № 84/пр; Приказ Минстроя России от 11.05.2023 г. № 335/пр; Приказ Минстроя России от 02.08.2023 г. № 551/пр; Приказ Минстроя России от 14.11.2023 г. № 817/пр; Приказ Минстроя России от 16.02.2024 г. № 102/пр; Приказ Минстроя России от 13.05.2024 г. № 323/пр; Приказ Минстроя России от 09.08.2024 г. № 524/пр; Приказ Минстроя России от 07.11.2024 г. № 747/пр | 0 | 0
22 | 1 | 0 | 65178645 | 0 | 2 | 1
3 | 0 | Новая локальная смета | Реконструкция ВЛ-0,4 кВ от ТП-83 по адресу: г. Москва, п. Киевский, ул. 1-ой Дистанции Пути. (инв.№) | 1268.47 | 719.3 | 0 | 110.83 | 2098.6 | 422.02 | [12 empty] | 0 | -1 | 0 | [5 empty] | 1453670.6 | 819271.41 | 17632.44 | 0 | 0 | 212378.67 | 91422.9 | 330597.62 | 1268468.45 | 719304.36 | 110833.97 | 0 | 683.6294 | 167.5567 | 0 | 413381.56 | 231554.62 | 2098606.78
51 |  |  |  | 1268.47 | 719.3 | 0 | 110.83 | 2098.6 | 422.02
50 | 0 | 0 | 1 | 201 | 1453670.6 | ПЗ | Прямые затраты |  |  | 201 | 1 | 3 |  | 2
50 | 0 | 0 | 1 | 202 | 819271.41 | СтМатОб | Стоимость материальных ресурсов (всего) |  |  | 202 | 2 | 3 |  | 2
50 | 0 | 0 | 1 | 222 | 17632.44 | СтМатОбЗак | Стоимость материалов и оборудования заказчика |  |  | 222 | 3 | 3 |  | 2
50 | 0 | 0 | 1 | 225 | 819271.41 | СтМатОбПод | Стоимость материалов и оборудования подрядчика |  |  | 225 | 4 | 3 |  | 2
50 | 0 | 0 | 1 | 226 | 819271.41 | СтМат | Стоимость материалов (всего) |  |  | 226 | 5 | 3 |  | 2
50 | 0 | 0 | 1 | 227 | 0 | СтМатЗак | Стоимость материалов заказчика |  |  | 227 | 6 | 3 |  | 2
50 | 0 | 0 | 1 | 228 | 819271.41 | СтМатПод | Стоимость материалов подрядчика |  |  | 228 | 7 | 3 |  | 2
50 | 0 | 0 | 1 | 216 | 0 | Оборуд | Стоимость оборудования (всего) |  |  | 216 | 8 | 3 |  | 2
50 | 0 | 0 | 1 | 223 | 0 | ОборудЗак | Стоимость оборудования заказчика |  |  | 223 | 9 | 3 |  | 2
50 | 0 | 0 | 1 | 229 | 0 | ОборудПод | Стоимость оборудования подрядчика |  |  | 229 | 10 | 3 |  | 2
50 | 0 | 0 | 1 | 203 | 212378.67 | ЭММ | Эксплуатация машин |  |  | 203 | 11 | 3 |  | 2
50 | 0 | 0 | 1 | 231 | 0 | ЭММсНРиСП | Эксплуатация машин по ТСН-2001.16 |  |  | 231 | 12 | 3 |  | 2
50 | 0 | 0 | 1 | 204 | 91422.9 | ЗПМ | ЗП машинистов |  |  | 204 | 13 | 3 |  | 2
50 | 0 | 0 | 1 | 205 | 330597.62 | ОЗП | Основная ЗП рабочих |  |  | 205 | 14 | 3 |  | 2
50 | 0 | 0 | 1 | 232 | 0 | ОЗПсНРиСП | Основная ЗП рабочих по ТСН-2001.16 |  |  | 232 | 15 | 3 |  | 2
50 | 0 | 0 | 1 | 214 | 1268468.45 | Строит | Строительные работы с НР и СП |  |  | 214 | 16 | 3 |  | 2
50 | 0 | 0 | 1 | 215 | 719304.36 | Монтаж | Монтажные работы с НР и СП |  |  | 215 | 17 | 3 |  | 2
50 | 0 | 0 | 1 | 217 | 110833.97 | Прочие | Прочие работы с НР и СП |  |  | 217 | 18 | 3 |  | 2
50 | 0 | 0 | 1 | 230 | 0 | ПрочиеЗатр | Прочие затраты по ТСН-2001.16 |  |  | 230 | 19 | 3 |  | 2
50 | 0 | 0 | 1 | 206 | 0 | ВозврМат | Возврат материалов |  |  | 206 | 20 | 3 |  | 2
50 | 0 | 0 | 1 | 207 | 683.6294 | ТрудСтр | Трудозатраты строителей |  |  | 207 | 21 | 3 |  | -1
50 | 0 | 0 | 1 | 208 | 167.5567 | ТрудМаш | Трудозатраты машинистов |  |  | 208 | 22 | 3 |  | -1
50 | 0 | 0 | 1 | 209 | 0 | ТранспМат | Транспорт материалов |  |  | 209 | 23 | 3 |  | 2
50 | 0 | 0 | 1 | 233 | 0 | Перевозка | Перевозка грузов |  |  | 233 | 24 | 3 |  | 2
50 | 0 | 0 | 1 | 210 | 413381.56 | НР | Накладные расходы |  |  | 210 | 25 | 3 |  | 2
50 | 0 | 0 | 1 | 211 | 231554.62 | СмПриб | Сметная прибыль |  |  | 211 | 26 | 3 |  | 2
50 | 0 | 0 | 1 | 224 | 2098606.78 | Всего | Всего с НР и СП |  |  | 224 | 27 | 3 |  | 2
-1
75 | Уровень цен | 2024 | 0 | 12 | 1 | 0 | 1 | 0 | 3 | 0 | 0 | 0 | 65178645 | 1
2 | Вид цен | Москва, КТЦ к ФСНБ-2022, 4 квартал 2024 г | 0 | 0 | 0 | [18 empty] | 65178646
1 | Сборник индексов | Москва ФСНБ | 2024 | 12 | 1 | 1 | 0 | 2 | 1 | 1 | 1 | 1 | 1 | 1 | 1 | 1 | [7 empty] | 65178647 | Письмо Минстроя России «О расчете индексов изменения сметной стоимости строительства по группам однородных строительных ресурсов на IV квартал 2024 года, предназначенных для определения сметной стоимости строительства ресурсно-индексным методом» | Справочная информация | 45621 | 361 | Письмо Минстроя России от 25 ноября 2024 г. № 69894-ИФ/09 |  | Справочная информация |  | 0 | Данные в ФГИС ЦС отсутсвуют

## SmtRes
62 | 65178645 | 65179519 | 37064928 | 108 | 1 | 1 | 1 | 1-100-35 |  | Затраты труда рабочих (Средний разряд - 3,5) | 1191 | 1013 | чел.-ч. | чел.-ч. | 1 | 0 | 1893946532 | 0.81 | 0 | 0 | 0 | 463.09 | 0 | 0 | 0 | 463.09 | 1 | 1 | 1 | 1 | -2 | 0 | 0 | 1 | 1 | 0 | 0.81 |  | 1 | 2 | 65179524 | 1 | 0 | 1 | 1 | 0 | 0 | 0 | 0 | 0 | 0 | 0 | 0 | 0 | 0 | 375.1029 | 0.81 | 0 | 1 | 0 | 0 | 0 | 375.1029 | 0.81 | 0 | 1 | 12003.29 | 25.92 | 0 | 25.92 | 463.09 | 463.09 | 1 | 375.1 | 0 | 0 | 0 | 0 | 12003.29 | 12003.29 | 1 |  | 0 |  | 0
62 | 65178645 | 65179519 | 37064876 | 108 | 1 | 1 | 1 | 4-100-00 |  | Затраты труда машинистов | 1191 | 1013 | чел.-ч. | чел.-ч. | 1 | 0 | -1417349443 | 0.48 | 0 | 0 | 0 | 0 | 0 | 0 | 0 | 0 | 1 | 1 | 1 | 1 | -2 | 0 | 0 | 1 | 1 | 0 | 0.48 |  | 2 | 2 | 65179525 | 1 | 0 | 2 | 1 | 0 | 0 | 0 | 0 | 0 | 0 | 0 | 0 | 0 | 0 | 0 | 0 | 0 | 0 | 0 | 0 | 0 | 0 | 0 | 0 | 0 |  | 0 | 0 | 15.36 | 0 | 0 | 1 | 0 | 0 | 0 | 0 | 0 | 0 | 0 | 0 |  | 0 |  | 0
62 | 65178645 | 65179519 | 56571218 | 1 | 1 | 1 | 2 | 91.04.01-031 | ФСЭМ-2022, 91.04.01-031, приказ Минстроя России от 18.05.2022 г. № 378/пр | Машины бурильно-крановые на автомобильном ходу, диаметр бурения до 800 мм, глубина бурения до 5 м | 1368 | 1011 | маш.-ч | маш.-ч | 1 | 0 | 766822283 | 0.44 | 0 | 1964.16 | 563.76 | 0 | 0 | 1609.97 | 563.76 | 0 | 1 | 1.22 | 1 | 1 | 2 | 0 | 0 | 1 | 1 | 0 | 0.44 |  | 1 | 2 | 65179526 | 1 | 0 | 3 | 1 | 0 | 0 | 0 | 0 | 0 | 0 | 0 | 0 | 708.3868 | 248.0544 | 0 | 0 | 0.44 | 1 | 0 | 708.3868 | 248.0544 | 0 | 0 | 0.44 | 1 |  | 0 | 14.08 | 14.08 | 1964.16 | 1609.97 | 1.22 | 708.39 | 248.05 | 0 | 27655.37 | 7937.74 | 0 | 35593.11 | 0 | 4-100-050 | 5 | чел.-ч. | 1
62 | 65178645 | 65179519 | 56572833 | 1 | 1 | 1 | 2 | 91.14.02-001 | ФСЭМ-2022 доп.7, 91.14.02-001, приказ Минстроя России от 02.08.2023 г. № 551/пр | Автомобили бортовые, грузоподъемность до 5 т | 1368 | 1011 | маш.-ч | маш.-ч | 1 | 0 | 1230426758 | 0.04 | 0 | 578.28 | 490.55 | 0 | 0 | 477.92 | 490.55 | 0 | 1 | 1.21 | 1 | 1 | 2 | 0 | 0 | 1 | 1 | 0 | 0.04 |  | 1 | 2 | 65179527 | 1 | 0 | 4 | 1 | 0 | 0 | 0 | 0 | 0 | 0 | 0 | 0 | 19.1168 | 19.622 | 0 | 0 | 0.04 | 1 | 0 | 19.1168 | 19.622 | 0 | 0 | 0.04 | 1 |  | 0 | 1.28 | 1.28 | 578.28 | 477.92 | 1.21 | 19.12 | 19.62 | 0 | 740.2 | 627.9 | 0 | 1368.1 | 0 | 4-100-040 | 4 | чел.-ч. | 1
63 | 65178645 | 65179528 | 37066717 | 108 | 1 | 1 | 1 | 1-100-25 |  | Затраты труда рабочих (Средний разряд - 2,5) | 1191 | 1013 | чел.-ч. | чел.-ч. | 1 | 0 | 388411409 | 0.44 | 0 | 0 | 0 | 417.33 | 0 | 0 | 0 | 417.33 | 1 | 1 | 1 | 1 | -2 | 0 | 0 | 0 | 1 | 0 | 0.44 |  | 1 | 2 | 65179534 | 1 | 0 | 5 | 1 | 0 | 0 | 0 | 0 | 0 | 0 | 0 | 0 | 0 | 0 | 183.6252 | 0.44 | 0 | 1 | 0 | 0 | 0 | 183.6252 | 0.44 | 0 | 1 | 5876.01 | 14.08 | 0 | 14.08 | 417.33 | 417.33 | 1 | 183.63 | 0 | 0 | 0 | 0 | 5876.01 | 5876.01 | 1 |  | 0 |  | 0
63 | 65178645 | 65179528 | 37064876 | 108 | 1 | 1 | 1 | 4-100-00 |  | Затраты труда машинистов | 1191 | 1013 | чел.-ч. | чел.-ч. | 1 | 0 | -1417349443 | 0.48 | 0 | 0 | 0 | 0 | 0 | 0 | 0 | 0 | 1 | 1 | 1 | 1 | -2 | 0 | 0 | 0 | 1 | 0 | 0.48 |  | 2 | 2 | 65179535 | 1 | 0 | 6 | 1 | 0 | 0 | 0 | 0 | 0 | 0 | 0 | 0 | 0 | 0 | 0 | 0 | 0 | 0 | 0 | 0 | 0 | 0 | 0 | 0 | 0 |  | 0 | 0 | 15.36 | 0 | 0 | 1 | 0 | 0 | 0 | 0 | 0 | 0 | 0 | 0 |  | 0 |  | 0
63 | 65178645 | 65179528 | 56571417 | 1 | 1 | 1 | 2 | 91.05.05-015 | ФСЭМ-2022, 91.05.05-015, приказ Минстроя России от 18.05.2022 г. № 378/пр | Краны на автомобильном ходу, грузоподъемность 16 т | 1368 | 1011 | маш.-ч | маш.-ч | 1 | 0 | -848025172 | 0.24 | 0 | 1551.19 | 658.94 | 0 | 0 | 1551.19 | 658.94 | 0 | 1 | 1 | 1 | 1 | -2 | 0 | 0 | 0 | 1 | 0 | 0.24 |  | 1 | 2 | 65179536 | 1 | 0 | 7 | 1 | 0 | 0 | 0 | 0 | 0 | 0 | 0 | 0 | 372.2856 | 158.1456 | 0 | 0 | 0.24 | 1 | 0 | 372.2856 | 158.1456 | 0 | 0 | 0.24 | 1 |  | 0 | 7.68 | 7.68 | 1551.19 | 1551.19 | 1 | 372.29 | 158.15 | 0 | 11913.14 | 5060.66 | 0 | 16973.8 | 1 | 4-100-060 | 6 | чел.-ч. | 1
63 | 65178645 | 65179528 | 56572938 | 1 | 1 | 1 | 2 | 91.15.01-001 | ФСЭМ-2022, 91.15.01-001, приказ Минстроя России от 18.05.2022 г. № 378/пр | Прицепы тракторные, грузоподъемность до 2 т | 1368 | 1011 | маш.-ч | маш.-ч | 1 | 0 | -1757865898 | 0.24 | 0 | 16.66 | 0 | 0 | 0 | 16.66 | 0 | 0 | 1 | 1 | 1 | 1 | -2 | 0 | 0 | 0 | 1 | 0 | 0.24 |  | 1 | 2 | 65179537 | 1 | 0 | 8 | 1 | 0 | 0 | 0 | 0 | 0 | 0 | 0 | 0 | 3.9984 | 0 | 0 | 0 | 0 | 1 | 0 | 3.9984 | 0 | 0 | 0 | 0 | 1 |  | 0 | 0 | 7.68 | 16.66 | 16.66 | 1 | 4 | 0 | 0 | 127.95 | 0 | 0 | 127.95 | 1 |  | 0 |  | 0
63 | 65178645 | 65179528 | 56572969 | 1 | 1 | 1 | 2 | 91.15.03-014 | ФСЭМ-2022 доп.2, 91.15.03-014, приказ Минстроя России от 26.08.2022 г. № 703/пр | Тракторы на пневмоколесном ходу, мощность 59 кВт (80 л.с.) | 1368 | 1011 | маш.-ч | маш.-ч | 1 | 0 | -1976387145 | 0.24 | 0 | 559.61 | 490.55 | 0 | 0 | 482.42 | 490.55 | 0 | 1 | 1.16 | 1 | 1 | 2 | 0 | 0 | 0 | 1 | 0 | 0.24 |  | 1 | 2 | 65179538 | 1 | 0 | 9 | 1 | 0 | 0 | 0 | 0 | 0 | 0 | 0 | 0 | 115.7808 | 117.732 | 0 | 0 | 0.24 | 1 | 0 | 115.7808 | 117.732 | 0 | 0 | 0.24 | 1 |  | 0 | 7.68 | 7.68 | 559.61 | 482.42 | 1.16 | 115.78 | 117.73 | 0 | 4297.8 | 3767.42 | 0 | 8065.22 | 0 | 4-100-040 | 4 | чел.-ч. | 1
64 | 65178645 | 65179539 | 37066717 | 108 | 1 | 1 | 1 | 1-100-25 |  | Затраты труда рабочих (Средний разряд - 2,5) | 1191 | 1013 | чел.-ч. | чел.-ч. | 1 | 0 | 388411409 | 0.25 | 0 | 0 | 0 | 417.33 | 0 | 0 | 0 | 417.33 | 1 | 1 | 1 | 1 | -2 | 0 | 0 | 0 | 1 | 0 | 0.25 |  | 1 | 2 | 65179544 | 1 | 0 | 10 | 1 | 0 | 0 | 0 | 0 | 0 | 0 | 0 | 0 | 0 | 0 | 104.3325 | 0.25 | 0 | 1 | 0 | 0 | 0 | 104.3325 | 0.25 | 0 | 1 | 3338.64 | 8 | 0 | 8 | 417.33 | 417.33 | 1 | 104.33 | 0 | 0 | 0 | 0 | 3338.64 | 3338.64 | 1 |  | 0 |  | 0
64 | 65178645 | 65179539 | 37064876 | 108 | 1 | 1 | 1 | 4-100-00 |  | Затраты труда машинистов | 1191 | 1013 | чел.-ч. | чел.-ч. | 1 | 0 | -1417349443 | 0.14 | 0 | 0 | 0 | 0 | 0 | 0 | 0 | 0 | 1 | 1 | 1 | 1 | -2 | 0 | 0 | 0 | 1 | 0 | 0.14 |  | 2 | 2 | 65179545 | 1 | 0 | 11 | 1 | 0 | 0 | 0 | 0 | 0 | 0 | 0 | 0 | 0 | 0 | 0 | 0 | 0 | 0 | 0 | 0 | 0 | 0 | 0 | 0 | 0 |  | 0 | 0 | 4.48 | 0 | 0 | 1 | 0 | 0 | 0 | 0 | 0 | 0 | 0 | 0 |  | 0 |  | 0
64 | 65178645 | 65179539 | 56572938 | 1 | 1 | 1 | 2 | 91.15.01-001 | ФСЭМ-2022, 91.15.01-001, приказ Минстроя России от 18.05.2022 г. № 378/пр | Прицепы тракторные, грузоподъемность до 2 т | 1368 | 1011 | маш.-ч | маш.-ч | 1 | 0 | -1757865898 | 0.14 | 0 | 16.66 | 0 | 0 | 0 | 16.66 | 0 | 0 | 1 | 1 | 1 | 1 | -2 | 0 | 0 | 0 | 1 | 0 | 0.14 |  | 1 | 2 | 65179546 | 1 | 0 | 12 | 1 | 0 | 0 | 0 | 0 | 0 | 0 | 0 | 0 | 2.3324 | 0 | 0 | 0 | 0 | 1 | 0 | 2.3324 | 0 | 0 | 0 | 0 | 1 |  | 0 | 0 | 4.48 | 16.66 | 16.66 | 1 | 2.33 | 0 | 0 | 74.64 | 0 | 0 | 74.64 | 1 |  | 0 |  | 0
64 | 65178645 | 65179539 | 56572969 | 1 | 1 | 1 | 2 | 91.15.03-014 | ФСЭМ-2022 доп.2, 91.15.03-014, приказ Минстроя России от 26.08.2022 г. № 703/пр | Тракторы на пневмоколесном ходу, мощность 59 кВт (80 л.с.) | 1368 | 1011 | маш.-ч | маш.-ч | 1 | 0 | -1976387145 | 0.14 | 0 | 559.61 | 490.55 | 0 | 0 | 482.42 | 490.55 | 0 | 1 | 1.16 | 1 | 1 | 2 | 0 | 0 | 0 | 1 | 0 | 0.14 |  | 1 | 2 | 65179547 | 1 | 0 | 13 | 1 | 0 | 0 | 0 | 0 | 0 | 0 | 0 | 0 | 67.5388 | 68.677 | 0 | 0 | 0.14 | 1 | 0 | 67.5388 | 68.677 | 0 | 0 | 0.14 | 1 |  | 0 | 4.48 | 4.48 | 559.61 | 482.42 | 1.16 | 67.54 | 68.68 | 0 | 2507.05 | 2197.66 | 0 | 4704.71 | 0 | 4-100-040 | 4 | чел.-ч. | 1
65 | 65178645 | 65178805 | 63884114 | 112 | 1 | 1 | 1 | 1-100-28 |  | Средний разряд работы 2,8 | 1191 | 1013 | чел.-ч. | чел.-ч. | 1 | 0 | -907905829 | 1.27 | 0 | 0 | 0 | 428.31 | 0 | 0 | 0 | 428.31 | 1 | 1 | 1 | 1 | -2 | 0 | 0 | 1 | 1 | 0 | 1.27 |  | 1 | 2 | 65179758 | 1 | 0 | 14 | 1 | 0 | 0 | 0 | 0 | 0 | 0 | 0 | 0 | 0 | 0 | 543.9537 | 1.27 | 0 | 1 | 0 | 0 | 0 | 543.9537 | 1.27 | 0 | 1 | 17406.52 | 40.64 | 0 | 40.64 | 428.31 | 428.31 | 1 | 543.95 | 0 | 0 | 0 | 0 | 17406.52 | 17406.52 | 1 |  | 0 |  | 0
65 | 65178645 | 65178805 | 63884368 | 112 | 1 | 1 | 1 | 4-100-00 |  | Затраты труда машинистов | 1191 | 1013 | чел.-ч. | чел.-ч. | 1 | 0 | -1417349443 | 0.41 | 0 | 0 | 0 | 0 | 0 | 0 | 0 | 0 | 1 | 1 | 1 | 1 | -2 | 0 | 0 | 1 | 1 | 0 | 0.41 |  | 2 | 2 | 65179759 | 1 | 0 | 15 | 1 | 0 | 0 | 0 | 0 | 0 | 0 | 0 | 0 | 0 | 0 | 0 | 0 | 0 | 0 | 0 | 0 | 0 | 0 | 0 | 0 | 0 |  | 0 | 0 | 13.12 | 0 | 0 | 1 | 0 | 0 | 0 | 0 | 0 | 0 | 0 | 0 |  | 0 |  | 0
65 | 65178645 | 65178805 | 64001688 | 1 | 1 | 1 | 2 | 91.06.06-011 | ФСЭМ-2022, 91.06.06-011, приказ Минстроя России от 18.05.2022 г. № 378/пр | Автогидроподъемники, высота подъема 12 м | 1368 | 1011 | маш.-ч | маш.-ч | 1 | 0 | -780150906 | 0.35 | 0 | 471.55 | 490.55 | 0 | 0 | 346.73 | 490.55 | 0 | 1 | 1.36 | 1 | 1 | 2 | 0 | 0 | 1 | 1 | 0 | 0.35 |  | 1 | 2 | 65179760 | 1 | 0 | 16 | 1 | 0 | 0 | 0 | 0 | 0 | 0 | 0 | 0 | 121.3555 | 171.6925 | 0 | 0 | 0.35 | 1 | 0 | 121.3555 | 171.6925 | 0 | 0 | 0.35 | 1 |  | 0 | 11.2 | 11.2 | 471.55 | 346.73 | 1.36 | 121.36 | 171.69 | 0 | 5281.36 | 5494.16 | 0 | 10775.52 | 0 | 4-100-040 | 4 | чел.-ч. | 1
65 | 65178645 | 65178805 | 64002400 | 1 | 1 | 1 | 2 | 91.14.02-001 | ФСЭМ-2022 доп.7, 91.14.02-001, приказ Минстроя России от 02.08.2023 г. № 551/пр | Автомобили бортовые, грузоподъемность до 5 т | 1368 | 1011 | маш.-ч | маш.-ч | 1 | 0 | 1032761012 | 0.06 | 0 | 578.28 | 490.55 | 0 | 0 | 477.92 | 490.55 | 0 | 1 | 1.21 | 1 | 1 | 2 | 0 | 0 | 1 | 1 | 0 | 0.06 |  | 1 | 2 | 65179761 | 1 | 0 | 17 | 1 | 0 | 0 | 0 | 0 | 0 | 0 | 0 | 0 | 28.6752 | 29.433 | 0 | 0 | 0.06 | 1 | 0 | 28.6752 | 29.433 | 0 | 0 | 0.06 | 1 |  | 0 | 1.92 | 1.92 | 578.28 | 477.92 | 1.21 | 28.68 | 29.43 | 0 | 1110.3 | 941.86 | 0 | 2052.16 | 0 | 4-100-040 | 4 | чел.-ч. | 1
66 | 65178645 | 65178814 | 63884102 | 112 | 1 | 1 | 1 | 1-100-26 |  | Средний разряд работы 2,6 | 1191 | 1013 | чел.-ч. | чел.-ч. | 1 | 0 | 1647542322 | 0.3 | 0 | 0 | 0 | 420.99 | 0 | 0 | 0 | 420.99 | 1 | 1 | 1 | 1 | -2 | 0 | 0 | 1 | 1 | 0 | 0.15 | )*2 | 1 | 2 | 65179552 | 1 | 0 | 18 | 1 | 0 | 0 | 0 | 0 | 0 | 0 | 0 | 0 | 0 | 0 | 63.1485 | 0.15 | 0 | 1 | 0 | 0 | 0 | 126.297 | 0.3 | 0 | 1 | 2020.75 | 9.6 | 0 | 9.6 | 420.99 | 420.99 | 1 | 126.3 | 0 | 0 | 0 | 0 | 4041.5 | 4041.5 | 1 |  | 0 |  | 0
66 | 65178645 | 65178814 | 63884368 | 112 | 1 | 1 | 1 | 4-100-00 |  | Затраты труда машинистов | 1191 | 1013 | чел.-ч. | чел.-ч. | 1 | 0 | -1417349443 | 0.16 | 0 | 0 | 0 | 0 | 0 | 0 | 0 | 0 | 1 | 1 | 1 | 1 | -2 | 0 | 0 | 1 | 1 | 0 | 0.08 | )*2 | 2 | 2 | 65179553 | 1 | 0 | 19 | 1 | 0 | 0 | 0 | 0 | 0 | 0 | 0 | 0 | 0 | 0 | 0 | 0 | 0 | 0 | 0 | 0 | 0 | 0 | 0 | 0 | 0 |  | 0 | 0 | 5.12 | 0 | 0 | 1 | 0 | 0 | 0 | 0 | 0 | 0 | 0 | 0 |  | 0 |  | 0
66 | 65178645 | 65178814 | 64001688 | 1 | 1 | 1 | 2 | 91.06.06-011 | ФСЭМ-2022, 91.06.06-011, приказ Минстроя России от 18.05.2022 г. № 378/пр | Автогидроподъемники, высота подъема 12 м | 1368 | 1011 | маш.-ч | маш.-ч | 1 | 0 | -780150906 | 0.14 | 0 | 471.55 | 490.55 | 0 | 0 | 346.73 | 490.55 | 0 | 1 | 1.36 | 1 | 1 | 2 | 0 | 0 | 1 | 1 | 0 | 0.07 | )*2 | 1 | 2 | 65179554 | 1 | 0 | 20 | 1 | 0 | 0 | 0 | 0 | 0 | 0 | 0 | 0 | 24.2711 | 34.3385 | 0 | 0 | 0.07 | 1 | 0 | 48.5422 | 68.677 | 0 | 0 | 0.14 | 1 |  | 0 | 4.48 | 4.48 | 471.55 | 346.73 | 1.36 | 48.54 | 68.68 | 0 | 2112.54 | 2197.66 | 0 | 4310.2 | 0 | 4-100-040 | 4 | чел.-ч. | 1
66 | 65178645 | 65178814 | 64002400 | 1 | 1 | 1 | 2 | 91.14.02-001 | ФСЭМ-2022 доп.7, 91.14.02-001, приказ Минстроя России от 02.08.2023 г. № 551/пр | Автомобили бортовые, грузоподъемность до 5 т | 1368 | 1011 | маш.-ч | маш.-ч | 1 | 0 | 1032761012 | 0.02 | 0 | 578.28 | 490.55 | 0 | 0 | 477.92 | 490.55 | 0 | 1 | 1.21 | 1 | 1 | 2 | 0 | 0 | 1 | 1 | 0 | 0.01 | )*2 | 1 | 2 | 65179555 | 1 | 0 | 21 | 1 | 0 | 0 | 0 | 0 | 0 | 0 | 0 | 0 | 4.7792 | 4.9055 | 0 | 0 | 0.01 | 1 | 0 | 9.5584 | 9.811 | 0 | 0 | 0.02 | 1 |  | 0 | 0.64 | 0.64 | 578.28 | 477.92 | 1.21 | 9.56 | 9.82 | 0 | 370.1 | 313.95 | 0 | 684.05 | 0 | 4-100-040 | 4 | чел.-ч. | 1
67 | 65178645 | 65178854 | 63884099 | 112 | 1 | 1 | 1 | 1-100-25 |  | Средний разряд работы 2,5 | 1191 | 1013 | чел.-ч. | чел.-ч. | 1 | 0 | -1991603921 | 0.61 | 0 | 0 | 0 | 417.33 | 0 | 0 | 0 | 417.33 | 1 | 1 | 1 | 1 | -2 | 0 | 0 | 1 | 1 | 0 | 0.61 |  | 1 | 2 | 65179596 | 1 | 0 | 22 | 1 | 0 | 0 | 0 | 0 | 0 | 0 | 0 | 0 | 0 | 0 | 254.5713 | 0.61 | 0 | 1 | 0 | 0 | 0 | 254.5713 | 0.61 | 0 | 1 | 15274.28 | 36.6 | 0 | 36.6 | 417.33 | 417.33 | 1 | 254.57 | 0 | 0 | 0 | 0 | 15274.28 | 15274.28 | 1 |  | 0 |  | 0
67 | 65178645 | 65178854 | 63884368 | 112 | 1 | 1 | 1 | 4-100-00 |  | Затраты труда машинистов | 1191 | 1013 | чел.-ч. | чел.-ч. | 1 | 0 | -1417349443 | 0.03 | 0 | 0 | 0 | 0 | 0 | 0 | 0 | 0 | 1 | 1 | 1 | 1 | -2 | 0 | 0 | 1 | 1 | 0 | 0.03 |  | 2 | 2 | 65179597 | 1 | 0 | 23 | 1 | 0 | 0 | 0 | 0 | 0 | 0 | 0 | 0 | 0 | 0 | 0 | 0 | 0 | 0 | 0 | 0 | 0 | 0 | 0 | 0 | 0 |  | 0 | 0 | 1.8 | 0 | 0 | 1 | 0 | 0 | 0 | 0 | 0 | 0 | 0 | 0 |  | 0 |  | 0
67 | 65178645 | 65178854 | 64002400 | 1 | 1 | 1 | 2 | 91.14.02-001 | ФСЭМ-2022 доп.7, 91.14.02-001, приказ Минстроя России от 02.08.2023 г. № 551/пр | Автомобили бортовые, грузоподъемность до 5 т | 1368 | 1011 | маш.-ч | маш.-ч | 1 | 0 | 1032761012 | 0.03 | 0 | 578.28 | 490.55 | 0 | 0 | 477.92 | 490.55 | 0 | 1 | 1.21 | 1 | 1 | 2 | 0 | 0 | 1 | 1 | 0 | 0.03 |  | 1 | 2 | 65179598 | 1 | 0 | 24 | 1 | 0 | 0 | 0 | 0 | 0 | 0 | 0 | 0 | 14.3376 | 14.7165 | 0 | 0 | 0.03 | 1 | 0 | 14.3376 | 14.7165 | 0 | 0 | 0.03 | 1 |  | 0 | 1.8 | 1.8 | 578.28 | 477.92 | 1.21 | 14.34 | 14.72 | 0 | 1040.9 | 882.99 | 0 | 1923.89 | 0 | 4-100-040 | 4 | чел.-ч. | 1
68 | 65178645 | 65178868 | 37072767 | 108 | 1 | 1 | 1 | 1-100-36 |  | Затраты труда рабочих (Средний разряд - 3,6) | 1191 | 1013 | чел.-ч. | чел.-ч. | 1 | 0 | -1810713292 | 0.105 | 0 | 0 | 0 | 468.58 | 0 | 0 | 0 | 468.58 | 1 | 1 | 1 | 1 | -2 | 0 | 0 | 1 | 1 | 0 | 0.35 | *0,3 | 1 | 2 | 65178873 | 1 | 0 | 25 | 1 | 0 | 0 | 0 | 0 | 0 | 0 | 0 | 0 | 0 | 0 | 164.003 | 0.35 | 0 | 1 | 0 | 0 | 0 | 49.2009 | 0.105 | 0 | 1 | 10496.19 | 6.72 | 0 | 6.72 | 468.58 | 468.58 | 1 | 49.2 | 0 | 0 | 0 | 0 | 3148.86 | 3148.86 | 1 |  | 0 |  | 0
68 | 65178645 | 65178868 | 37064876 | 108 | 1 | 1 | 1 | 4-100-00 |  | Затраты труда машинистов | 1191 | 1013 | чел.-ч. | чел.-ч. | 1 | 0 | -1417349443 | 0.045 | 0 | 0 | 0 | 0 | 0 | 0 | 0 | 0 | 1 | 1 | 1 | 1 | -2 | 0 | 0 | 1 | 1 | 0 | 0.15 | *0,3 | 2 | 2 | 65178874 | 1 | 0 | 26 | 1 | 0 | 0 | 0 | 0 | 0 | 0 | 0 | 0 | 0 | 0 | 0 | 0 | 0 | 0 | 0 | 0 | 0 | 0 | 0 | 0 | 0 |  | 0 | 0 | 2.88 | 0 | 0 | 1 | 0 | 0 | 0 | 0 | 0 | 0 | 0 | 0 |  | 0 |  | 0
68 | 65178645 | 65178868 | 56571417 | 1 | 1 | 1 | 2 | 91.05.05-015 | ФСЭМ-2022, 91.05.05-015, приказ Минстроя России от 18.05.2022 г. № 378/пр | Краны на автомобильном ходу, грузоподъемность 16 т | 1368 | 1011 | маш.-ч | маш.-ч | 1 | 0 | -848025172 | 0.045 | 0 | 1551.19 | 658.94 | 0 | 0 | 1551.19 | 658.94 | 0 | 1 | 1 | 1 | 1 | -2 | 0 | 0 | 1 | 1 | 0 | 0.15 | *0,3 | 1 | 2 | 65178875 | 1 | 0 | 27 | 1 | 0 | 0 | 0 | 0 | 0 | 0 | 0 | 0 | 232.6785 | 98.841 | 0 | 0 | 0.15 | 1 | 0 | 69.8036 | 29.6523 | 0 | 0 | 0.045 | 1 |  | 0 | 2.88 | 2.88 | 1551.19 | 1551.19 | 1 | 69.804 | 29.652 | 0 | 4467.43 | 1897.75 | 0 | 6365.18 | 1 | 4-100-060 | 6 | чел.-ч. | 1
68 | 65178645 | 65178868 | 56223463 | 108 | 1 | 1 | 3 | 421/пр_2020_п.75_пп.а |  | Сметная стоимость вспомогательных ненормируемых материальных ресурсов, не учтенная в сметной норме, 2% | 3277935 | 1013 | % | % | 1 | 0 | 274903907 | 2 | 0 | 0 | 0 | 0 | 0 | 0 | 0 | 0 | 1 | 1 | 1 | 1 | -2 | 0 | 0 | 0 | 1 | 0 | 2 |  | 0 | 2 | 65178876 | 1 | 2048 | 28 | 1 | 0 | 0 | 0 | 0 | 0 | 0 | 0 | 0 | 0 | 0 | 0 | 0 | 0 | 0 | 0 | 0 | 0 | 0 | 0 | 0 | 0 |  | 0 | 0 | 128 | 0 | 0 | 1 | 0 | 0 | 0 | 0 | 0 | 0 | 0 | 0 |  | 0 |  | 0
69 | 65178645 | 65178877 | 37071037 | 108 | 1 | 1 | 1 | 1-100-40 |  | Затраты труда рабочих (Средний разряд - 4) | 1191 | 1013 | чел.-ч. | чел.-ч. | 1 | 0 | -1111239348 | 0.12 | 0 | 0 | 0 | 490.55 | 0 | 0 | 0 | 490.55 | 1 | 1 | 1 | 1 | -2 | 0 | 0 | 1 | 1 | 0 | 0.4 | *0,3 | 1 | 2 | 65178884 | 1 | 0 | 29 | 1 | 0 | 0 | 0 | 0 | 0 | 0 | 0 | 0 | 0 | 0 | 196.22 | 0.4 | 0 | 1 | 0 | 0 | 0 | 58.866 | 0.12 | 0 | 1 | 37674.24 | 23.04 | 0 | 23.04 | 490.55 | 490.55 | 1 | 58.866 | 0 | 0 | 0 | 0 | 11302.27 | 11302.27 | 1 |  | 0 |  | 0
69 | 65178645 | 65178877 | 37064876 | 108 | 1 | 1 | 1 | 4-100-00 |  | Затраты труда машинистов | 1191 | 1013 | чел.-ч. | чел.-ч. | 1 | 0 | -1417349443 | 0.003 | 0 | 0 | 0 | 0 | 0 | 0 | 0 | 0 | 1 | 1 | 1 | 1 | -2 | 0 | 0 | 1 | 1 | 0 | 0.01 | *0,3 | 2 | 2 | 65178885 | 1 | 0 | 30 | 1 | 0 | 0 | 0 | 0 | 0 | 0 | 0 | 0 | 0 | 0 | 0 | 0 | 0 | 0 | 0 | 0 | 0 | 0 | 0 | 0 | 0 |  | 0 | 0 | 0.576 | 0 | 0 | 1 | 0 | 0 | 0 | 0 | 0 | 0 | 0 | 0 |  | 0 |  | 0
69 | 65178645 | 65178877 | 56571417 | 1 | 1 | 1 | 2 | 91.05.05-015 | ФСЭМ-2022, 91.05.05-015, приказ Минстроя России от 18.05.2022 г. № 378/пр | Краны на автомобильном ходу, грузоподъемность 16 т | 1368 | 1011 | маш.-ч | маш.-ч | 1 | 0 | -848025172 | 0.0021 | 0 | 1551.19 | 658.94 | 0 | 0 | 1551.19 | 658.94 | 0 | 1 | 1 | 1 | 1 | -2 | 0 | 0 | 1 | 1 | 0 | 0.007 | *0,3 | 1 | 2 | 65178886 | 1 | 0 | 31 | 1 | 0 | 0 | 0 | 0 | 0 | 0 | 0 | 0 | 10.8583 | 4.6126 | 0 | 0 | 0.007 | 1 | 0 | 3.2575 | 1.3838 | 0 | 0 | 0.0021 | 1 |  | 0 | 0.4032 | 0.4032 | 1551.19 | 1551.19 | 1 | 3.258 | 1.383 | 0 | 625.44 | 265.68 | 0 | 891.12 | 1 | 4-100-060 | 6 | чел.-ч. | 1
69 | 65178645 | 65178877 | 56572833 | 1 | 1 | 1 | 2 | 91.14.02-001 | ФСЭМ-2022 доп.7, 91.14.02-001, приказ Минстроя России от 02.08.2023 г. № 551/пр | Автомобили бортовые, грузоподъемность до 5 т | 1368 | 1011 | маш.-ч | маш.-ч | 1 | 0 | 1230426758 | 0.0021 | 0 | 578.28 | 490.55 | 0 | 0 | 477.92 | 490.55 | 0 | 1 | 1.21 | 1 | 1 | 2 | 0 | 0 | 1 | 1 | 0 | 0.007 | *0,3 | 1 | 2 | 65178887 | 1 | 0 | 32 | 1 | 0 | 0 | 0 | 0 | 0 | 0 | 0 | 0 | 3.3454 | 3.4339 | 0 | 0 | 0.007 | 1 | 0 | 1.0036 | 1.0302 | 0 | 0 | 0.0021 | 1 |  | 0 | 0.4032 | 0.4032 | 578.28 | 477.92 | 1.21 | 1.005 | 1.029 | 0 | 233.16 | 197.79 | 0 | 430.95 | 0 | 4-100-040 | 4 | чел.-ч. | 1
69 | 65178645 | 65178877 | 56580368 | 1 | 1 | 1 | 3 | 01.7.15.03-0042 | ФСБЦ-2022, 01.7.15.03-0042, приказ Минстроя России от 18.05.2022 г. № 378/пр | Болты с гайками и шайбами строительные | 1346 | 1009 | кг | кг | 1 | 0 | -385218612 | 0 | 201.17 | 0 | 0 | 0 | 174.93 | 0 | 0 | 0 | 1.15 | 1 | 1 | 1 | 2 | 0 | 0 | 1 | 1 | 0 | 0.08 | *0 | 0 | 2 | 65178888 | 1 | 0 | 33 | 1 | 0 | 0 | 0 | 0 | 0 | 0 | 0 | 13.9944 | 0 | 0 | 0 | 0 | 0 | 1 | 0 | 0 | 0 | 0 | 0 | 0 | 0 |  | 0 | 0 | 0 | 201.17 | 174.93 | 1.15 | 0 | 0 | 0 | 0 | 0 | 0 | 0 | 0 |  | 0 |  | 0
69 | 65178645 | 65178877 | 56223463 | 108 | 1 | 1 | 3 | 421/пр_2020_п.75_пп.а |  | Сметная стоимость вспомогательных ненормируемых материальных ресурсов, не учтенная в сметной норме, 2% | 3277935 | 1013 | % | % | 1 | 0 | 274903907 | 2 | 0 | 0 | 0 | 0 | 0 | 0 | 0 | 0 | 1 | 1 | 1 | 1 | -2 | 0 | 0 | 0 | 1 | 0 | 2 |  | 0 | 2 | 65178889 | 1 | 2048 | 34 | 1 | 0 | 0 | 0 | 0 | 0 | 0 | 0 | 0 | 0 | 0 | 0 | 0 | 0 | 0 | 0 | 0 | 0 | 0 | 0 | 0 | 0 |  | 0 | 0 | 384 | 0 | 0 | 1 | 0 | 0 | 0 | 0 | 0 | 0 | 0 | 0 |  | 0 |  | 0
70 | 65178645 | 65178890 | 37077359 | 108 | 1 | 1 | 1 | 1-100-46 |  | Затраты труда рабочих (Средний разряд - 4,6) | 1191 | 1013 | чел.-ч. | чел.-ч. | 1 | 0 | 432497713 | 1.281 | 0 | 0 | 0 | 534.48 | 0 | 0 | 0 | 534.48 | 1 | 1 | 1 | 1 | -2 | 0 | 0 | 1 | 1 | 0 | 4.27 | *0,3 | 1 | 2 | 65178902 | 1 | 0 | 35 | 1 | 0 | 0 | 0 | 0 | 0 | 0 | 0 | 0 | 0 | 0 | 2282.2296 | 4.27 | 0 | 1 | 0 | 0 | 0 | 684.6689 | 1.281 | 0 | 1 | 2282.23 | 1.281 | 0 | 1.281 | 534.48 | 534.48 | 1 | 684.669 | 0 | 0 | 0 | 0 | 684.67 | 684.67 | 1 |  | 0 |  | 0
70 | 65178645 | 65178890 | 37064876 | 108 | 1 | 1 | 1 | 4-100-00 |  | Затраты труда машинистов | 1191 | 1013 | чел.-ч. | чел.-ч. | 1 | 0 | -1417349443 | 1.119 | 0 | 0 | 0 | 0 | 0 | 0 | 0 | 0 | 1 | 1 | 1 | 1 | -2 | 0 | 0 | 1 | 1 | 0 | 3.73 | *0,3 | 2 | 2 | 65178903 | 1 | 0 | 36 | 1 | 0 | 0 | 0 | 0 | 0 | 0 | 0 | 0 | 0 | 0 | 0 | 0 | 0 | 0 | 0 | 0 | 0 | 0 | 0 | 0 | 0 |  | 0 | 0 | 1.119 | 0 | 0 | 1 | 0 | 0 | 0 | 0 | 0 | 0 | 0 | 0 |  | 0 |  | 0
70 | 65178645 | 65178890 | 56571417 | 1 | 1 | 1 | 2 | 91.05.05-015 | ФСЭМ-2022, 91.05.05-015, приказ Минстроя России от 18.05.2022 г. № 378/пр | Краны на автомобильном ходу, грузоподъемность 16 т | 1368 | 1011 | маш.-ч | маш.-ч | 1 | 0 | -848025172 | 0.003 | 0 | 1551.19 | 658.94 | 0 | 0 | 1551.19 | 658.94 | 0 | 1 | 1 | 1 | 1 | -2 | 0 | 0 | 1 | 1 | 0 | 0.01 | *0,3 | 1 | 2 | 65178904 | 1 | 0 | 37 | 1 | 0 | 0 | 0 | 0 | 0 | 0 | 0 | 0 | 15.5119 | 6.5894 | 0 | 0 | 0.01 | 1 | 0 | 4.6536 | 1.9768 | 0 | 0 | 0.003 | 1 |  | 0 | 0.003 | 0.003 | 1551.19 | 1551.19 | 1 | 4.653 | 1.977 | 0 | 4.65 | 1.98 | 0 | 6.63 | 1 | 4-100-060 | 6 | чел.-ч. | 1
70 | 65178645 | 65178890 | 56571773 | 1 | 1 | 1 | 2 | 91.06.09-001 | ФСЭМ-2022, 91.06.09-001, приказ Минстроя России от 18.05.2022 г. № 378/пр | Подъемники телескопические самоходные, рабочая высота 26 м, грузоподъемность 250 кг | 1368 | 1011 | маш.-ч | маш.-ч | 1 | 0 | 802529245 | 1.113 | 0 | 2002.38 | 658.94 | 0 | 0 | 1472.34 | 658.94 | 0 | 1 | 1.36 | 1 | 1 | 2 | 0 | 0 | 1 | 1 | 0 | 3.71 | *0,3 | 1 | 2 | 65178905 | 1 | 0 | 38 | 1 | 0 | 0 | 0 | 0 | 0 | 0 | 0 | 0 | 5462.3814 | 2444.6674 | 0 | 0 | 3.71 | 1 | 0 | 1638.7144 | 733.4002 | 0 | 0 | 1.113 | 1 |  | 0 | 1.113 | 1.113 | 2002.38 | 1472.34 | 1.36 | 1638.714 | 733.401 | 0 | 2228.65 | 733.4 | 0 | 2962.05 | 0 | 4-100-060 | 6 | чел.-ч. | 1
70 | 65178645 | 65178890 | 56572833 | 1 | 1 | 1 | 2 | 91.14.02-001 | ФСЭМ-2022 доп.7, 91.14.02-001, приказ Минстроя России от 02.08.2023 г. № 551/пр | Автомобили бортовые, грузоподъемность до 5 т | 1368 | 1011 | маш.-ч | маш.-ч | 1 | 0 | 1230426758 | 0.003 | 0 | 578.28 | 490.55 | 0 | 0 | 477.92 | 490.55 | 0 | 1 | 1.21 | 1 | 1 | 2 | 0 | 0 | 1 | 1 | 0 | 0.01 | *0,3 | 1 | 2 | 65178906 | 1 | 0 | 39 | 1 | 0 | 0 | 0 | 0 | 0 | 0 | 0 | 0 | 4.7792 | 4.9055 | 0 | 0 | 0.01 | 1 | 0 | 1.4338 | 1.4717 | 0 | 0 | 0.003 | 1 |  | 0 | 0.003 | 0.003 | 578.28 | 477.92 | 1.21 | 1.434 | 1.473 | 0 | 1.73 | 1.47 | 0 | 3.2 | 0 | 4-100-040 | 4 | чел.-ч. | 1
70 | 65178645 | 65178890 | 56578363 | 1 | 1 | 1 | 3 | 01.7.06.12-0008 | ФСБЦ-2022, 01.7.06.12-0008, приказ Минстроя России от 18.05.2022 г. № 378/пр | Ленты изоляционные из ПВХ с липким слоем с одной стороны для электромонтажных и ремонтных работ, цвет синий, ширина 15 мм, толщина 0,2 мм | 1301 | 1003 | м | м | 1 | 0 | -1322345673 | 0 | 0.77 | 0 | 0 | 0 | 0.5 | 0 | 0 | 0 | 1.53 | 1 | 1 | 1 | 2 | 0 | 0 | 1 | 1 | 0 | 29.09 | *0 | 0 | 2 | 65178907 | 1 | 0 | 40 | 1 | 0 | 0 | 0 | 0 | 0 | 0 | 0 | 14.545 | 0 | 0 | 0 | 0 | 0 | 1 | 0 | 0 | 0 | 0 | 0 | 0 | 0 |  | 0 | 0 | 0 | 0.77 | 0.5 | 1.53 | 0 | 0 | 0 | 0 | 0 | 0 | 0 | 0 |  | 0 |  | 0
70 | 65178645 | 65178890 | 56580368 | 1 | 1 | 1 | 3 | 01.7.15.03-0042 | ФСБЦ-2022, 01.7.15.03-0042, приказ Минстроя России от 18.05.2022 г. № 378/пр | Болты с гайками и шайбами строительные | 1346 | 1009 | кг | кг | 1 | 0 | -385218612 | 0 | 201.17 | 0 | 0 | 0 | 174.93 | 0 | 0 | 0 | 1.15 | 1 | 1 | 1 | 2 | 0 | 0 | 1 | 1 | 0 | 0.02 | *0 | 0 | 2 | 65178908 | 1 | 0 | 41 | 1 | 0 | 0 | 0 | 0 | 0 | 0 | 0 | 3.4986 | 0 | 0 | 0 | 0 | 0 | 1 | 0 | 0 | 0 | 0 | 0 | 0 | 0 |  | 0 | 0 | 0 | 201.17 | 174.93 | 1.15 | 0 | 0 | 0 | 0 | 0 | 0 | 0 | 0 |  | 0 |  | 0
70 | 65178645 | 65178890 | 56610084 | 1 | 1 | 1 | 3 | 14.4.02.04-0142 | ФСБЦ-2022, 14.4.02.04-0142, приказ Минстроя России от 18.05.2022 г. № 378/пр | Краска масляная МА-0115, мумия, сурик железный | 1346 | 1009 | кг | кг | 1 | 0 | 50985725 | 0 | 104.64 | 0 | 0 | 0 | 79.88 | 0 | 0 | 0 | 1.31 | 1 | 1 | 1 | 2 | 0 | 0 | 1 | 1 | 0 | 0.13 | *0 | 0 | 2 | 65178909 | 1 | 0 | 42 | 1 | 0 | 0 | 0 | 0 | 0 | 0 | 0 | 10.3844 | 0 | 0 | 0 | 0 | 0 | 1 | 0 | 0 | 0 | 0 | 0 | 0 | 0 |  | 0 | 0 | 0 | 104.64 | 79.88 | 1.31 | 0 | 0 | 0 | 0 | 0 | 0 | 0 | 0 |  | 0 |  | 0
70 | 65178645 | 65178890 | 56610130 | 1 | 1 | 1 | 3 | 14.4.03.03-0002 | ФСБЦ-2022 доп.4, 14.4.03.03-0002, приказ Минстроя России от 27.12.2022 г. № 1133/пр | Лак битумный БТ-123 | 1348 | 1009 | т | т | 1000 | 0 | -246350641 | 0 | 100891.73 | 0 | 0 | 0 | 82698.14 | 0 | 0 | 0 | 1.22 | 1 | 1 | 1 | 2 | 0 | 0 | 1 | 1 | 0 | 2e-05 | *0 | 0 | 2 | 65178910 | 1 | 0 | 43 | 1 | 0 | 0 | 0 | 0 | 0 | 0 | 0 | 1.654 | 0 | 0 | 0 | 0 | 0 | 1 | 0 | 0 | 0 | 0 | 0 | 0 | 0 |  | 0 | 0 | 0 | 100891.73 | 82698.14 | 1.22 | 0 | 0 | 0 | 0 | 0 | 0 | 0 | 0 |  | 0 |  | 0
70 | 65178645 | 65178890 | 56622749 | 1 | 1 | 1 | 3 | 20.2.02.01-0019 | ФСБЦ-2022, 20.2.02.01-0019, приказ Минстроя России от 18.05.2022 г. № 378/пр | Втулки изолирующие, размеры 65х50х18 мм | 1407 | 1013 | 1000 ШТ | 1000 ШТ | 1 | 0 | 1796783163 | 0 | 4134.6 | 0 | 0 | 0 | 3658.94 | 0 | 0 | 0 | 1.13 | 1 | 1 | 1 | 2 | 0 | 0 | 1 | 1 | 0 | 0.008 | *0 | 0 | 2 | 65178911 | 1 | 0 | 44 | 1 | 0 | 0 | 0 | 0 | 0 | 0 | 0 | 29.2715 | 0 | 0 | 0 | 0 | 0 | 1 | 0 | 0 | 0 | 0 | 0 | 0 | 0 |  | 0 | 0 | 0 | 4134.6 | 3658.94 | 1.13 | 0 | 0 | 0 | 0 | 0 | 0 | 0 | 0 |  | 0 |  | 0
70 | 65178645 | 65178890 | 56223463 | 108 | 1 | 1 | 3 | 421/пр_2020_п.75_пп.а |  | Сметная стоимость вспомогательных ненормируемых материальных ресурсов, не учтенная в сметной норме, 2% | 3277935 | 1013 | % | % | 1 | 0 | 274903907 | 2 | 0 | 0 | 0 | 0 | 0 | 0 | 0 | 0 | 1 | 1 | 1 | 1 | -2 | 0 | 0 | 0 | 1 | 0 | 2 |  | 0 | 2 | 65178912 | 1 | 2048 | 45 | 1 | 0 | 0 | 0 | 0 | 0 | 0 | 0 | 0 | 0 | 0 | 0 | 0 | 0 | 0 | 0 | 0 | 0 | 0 | 0 | 0 | 0 |  | 0 | 0 | 2 | 0 | 0 | 1 | 0 | 0 | 0 | 0 | 0 | 0 | 0 | 0 |  | 0 |  | 0
71 | 65178645 | 65178918 | 37064878 | 108 | 1 | 1 | 1 | 1-100-38 |  | Затраты труда рабочих (Средний разряд - 3,8) | 1191 | 1013 | чел.-ч. | чел.-ч. | 1 | 0 | -2012709214 | 2.781 | 0 | 0 | 0 | 479.56 | 0 | 0 | 0 | 479.56 | 1 | 1 | 1 | 1 | -2 | 0 | 0 | 1 | 1 | 0 | 9.27 | *0,3 | 1 | 2 | 65178927 | 1 | 0 | 46 | 1 | 0 | 0 | 0 | 0 | 0 | 0 | 0 | 0 | 0 | 0 | 4445.5212 | 9.27 | 0 | 1 | 0 | 0 | 0 | 1333.6564 | 2.781 | 0 | 1 | 5334.63 | 3.3372 | 0 | 3.3372 | 479.56 | 479.56 | 1 | 1333.656 | 0 | 0 | 0 | 0 | 1600.39 | 1600.39 | 1 |  | 0 |  | 0
71 | 65178645 | 65178918 | 37064876 | 108 | 1 | 1 | 1 | 4-100-00 |  | Затраты труда машинистов | 1191 | 1013 | чел.-ч. | чел.-ч. | 1 | 0 | -1417349443 | 0.102 | 0 | 0 | 0 | 0 | 0 | 0 | 0 | 0 | 1 | 1 | 1 | 1 | -2 | 0 | 0 | 1 | 1 | 0 | 0.34 | *0,3 | 2 | 2 | 65178928 | 1 | 0 | 47 | 1 | 0 | 0 | 0 | 0 | 0 | 0 | 0 | 0 | 0 | 0 | 0 | 0 | 0 | 0 | 0 | 0 | 0 | 0 | 0 | 0 | 0 |  | 0 | 0 | 0.1224 | 0 | 0 | 1 | 0 | 0 | 0 | 0 | 0 | 0 | 0 | 0 |  | 0 |  | 0
71 | 65178645 | 65178918 | 56571417 | 1 | 1 | 1 | 2 | 91.05.05-015 | ФСЭМ-2022, 91.05.05-015, приказ Минстроя России от 18.05.2022 г. № 378/пр | Краны на автомобильном ходу, грузоподъемность 16 т | 1368 | 1011 | маш.-ч | маш.-ч | 1 | 0 | -848025172 | 0.051 | 0 | 1551.19 | 658.94 | 0 | 0 | 1551.19 | 658.94 | 0 | 1 | 1 | 1 | 1 | -2 | 0 | 0 | 1 | 1 | 0 | 0.17 | *0,3 | 1 | 2 | 65178929 | 1 | 0 | 48 | 1 | 0 | 0 | 0 | 0 | 0 | 0 | 0 | 0 | 263.7023 | 112.0198 | 0 | 0 | 0.17 | 1 | 0 | 79.1107 | 33.6059 | 0 | 0 | 0.051 | 1 |  | 0 | 0.0612 | 0.0612 | 1551.19 | 1551.19 | 1 | 79.11 | 33.606 | 0 | 94.93 | 40.33 | 0 | 135.26 | 1 | 4-100-060 | 6 | чел.-ч. | 1
71 | 65178645 | 65178918 | 56572833 | 1 | 1 | 1 | 2 | 91.14.02-001 | ФСЭМ-2022 доп.7, 91.14.02-001, приказ Минстроя России от 02.08.2023 г. № 551/пр | Автомобили бортовые, грузоподъемность до 5 т | 1368 | 1011 | маш.-ч | маш.-ч | 1 | 0 | 1230426758 | 0.051 | 0 | 578.28 | 490.55 | 0 | 0 | 477.92 | 490.55 | 0 | 1 | 1.21 | 1 | 1 | 2 | 0 | 0 | 1 | 1 | 0 | 0.17 | *0,3 | 1 | 2 | 65178930 | 1 | 0 | 49 | 1 | 0 | 0 | 0 | 0 | 0 | 0 | 0 | 0 | 81.2464 | 83.3935 | 0 | 0 | 0.17 | 1 | 0 | 24.3739 | 25.0181 | 0 | 0 | 0.051 | 1 |  | 0 | 0.0612 | 0.0612 | 578.28 | 477.92 | 1.21 | 24.375 | 25.017 | 0 | 35.39 | 30.02 | 0 | 65.41 | 0 | 4-100-040 | 4 | чел.-ч. | 1
71 | 65178645 | 65178918 | 56573153 | 1 | 1 | 1 | 2 | 91.17.04-233 | ФСЭМ-2022, 91.17.04-233, приказ Минстроя России от 18.05.2022 г. № 378/пр | Аппараты сварочные для ручной дуговой сварки, сварочный ток до 350 А | 1368 | 1011 | маш.-ч | маш.-ч | 1 | 0 | 1280601743 | 0.453 | 0 | 26.32 | 0 | 0 | 0 | 26.32 | 0 | 0 | 1 | 1 | 1 | 1 | -2 | 0 | 0 | 1 | 1 | 0 | 1.51 | *0,3 | 1 | 2 | 65178931 | 1 | 0 | 50 | 1 | 0 | 0 | 0 | 0 | 0 | 0 | 0 | 0 | 39.7432 | 0 | 0 | 0 | 0 | 1 | 0 | 11.923 | 0 | 0 | 0 | 0 | 1 |  | 0 | 0 | 0.5436 | 26.32 | 26.32 | 1 | 11.922 | 0 | 0 | 14.31 | 0 | 0 | 14.31 | 1 |  | 0 |  | 0
71 | 65178645 | 65178918 | 56579266 | 1 | 1 | 1 | 3 | 01.7.11.07-0227 | ФСБЦ-2022, 01.7.11.07-0227, приказ Минстроя России от 18.05.2022 г. № 378/пр | Электроды сварочные для сварки низколегированных и углеродистых сталей УОНИ 13/45, Э42А, диаметр 4-5 мм | 1346 | 1009 | кг | кг | 1 | 0 | -1545686836 | 0 | 147.85 | 0 | 0 | 0 | 155.63 | 0 | 0 | 0 | 0.95 | 1 | 1 | 1 | 2 | 0 | 0 | 1 | 1 | 0 | 0.65 | *0 | 0 | 2 | 65178932 | 1 | 0 | 51 | 1 | 0 | 0 | 0 | 0 | 0 | 0 | 0 | 101.1595 | 0 | 0 | 0 | 0 | 0 | 1 | 0 | 0 | 0 | 0 | 0 | 0 | 0 |  | 0 | 0 | 0 | 147.85 | 155.63 | 0.95 | 0 | 0 | 0 | 0 | 0 | 0 | 0 | 0 |  | 0 |  | 0
71 | 65178645 | 65178918 | 56609983 | 1 | 1 | 1 | 3 | 14.4.01.09-0427 | ФСБЦ-2022 доп.8, 14.4.01.09-0427, приказ Минстроя России от 14.11.2023 г. № 817/пр | Грунтовка эпоксидная антикоррозионная с содержанием цинка для защиты металлических поверхностей, расход 0,20-0,39 кг/м2 | 1346 | 1009 | кг | кг | 1 | 0 | 4985900 | 0 | 1121.22 | 0 | 0 | 0 | 911.56 | 0 | 0 | 0 | 1.23 | 1 | 1 | 1 | 2 | 0 | 0 | 1 | 1 | 0 | 2 | *0 | 0 | 2 | 65178933 | 1 | 0 | 52 | 1 | 0 | 0 | 0 | 0 | 0 | 0 | 0 | 1823.12 | 0 | 0 | 0 | 0 | 0 | 1 | 0 | 0 | 0 | 0 | 0 | 0 | 0 |  | 0 | 0 | 0 | 1121.22 | 911.56 | 1.23 | 0 | 0 | 0 | 0 | 0 | 0 | 0 | 0 |  | 0 |  | 0
71 | 65178645 | 65178918 | 56223463 | 108 | 1 | 1 | 3 | 421/пр_2020_п.75_пп.а |  | Сметная стоимость вспомогательных ненормируемых материальных ресурсов, не учтенная в сметной норме, 2% | 3277935 | 1013 | % | % | 1 | 0 | 274903907 | 2 | 0 | 0 | 0 | 0 | 0 | 0 | 0 | 0 | 1 | 1 | 1 | 1 | -2 | 0 | 0 | 0 | 1 | 0 | 2 |  | 0 | 2 | 65178934 | 1 | 2048 | 53 | 1 | 0 | 0 | 0 | 0 | 0 | 0 | 0 | 0 | 0 | 0 | 0 | 0 | 0 | 0 | 0 | 0 | 0 | 0 | 0 | 0 | 0 |  | 0 | 0 | 2.4 | 0 | 0 | 1 | 0 | 0 | 0 | 0 | 0 | 0 | 0 | 0 |  | 0 |  | 0
72 | 65178645 | 65178935 | 37064878 | 108 | 1 | 1 | 1 | 1-100-38 |  | Затраты труда рабочих (Средний разряд - 3,8) | 1191 | 1013 | чел.-ч. | чел.-ч. | 1 | 0 | -2012709214 | 5.55 | 0 | 0 | 0 | 479.56 | 0 | 0 | 0 | 479.56 | 1 | 1 | 1 | 1 | -2 | 0 | 0 | 1 | 1 | 0 | 18.5 | *0,3 | 1 | 2 | 65178945 | 1 | 0 | 54 | 1 | 0 | 0 | 0 | 0 | 0 | 0 | 0 | 0 | 0 | 0 | 8871.86 | 18.5 | 0 | 1 | 0 | 0 | 0 | 2661.558 | 5.55 | 0 | 1 | 9581.61 | 5.994 | 0 | 5.994 | 479.56 | 479.56 | 1 | 2661.558 | 0 | 0 | 0 | 0 | 2874.48 | 2874.48 | 1 |  | 0 |  | 0
72 | 65178645 | 65178935 | 37064876 | 108 | 1 | 1 | 1 | 4-100-00 |  | Затраты труда машинистов | 1191 | 1013 | чел.-ч. | чел.-ч. | 1 | 0 | -1417349443 | 0.102 | 0 | 0 | 0 | 0 | 0 | 0 | 0 | 0 | 1 | 1 | 1 | 1 | -2 | 0 | 0 | 1 | 1 | 0 | 0.34 | *0,3 | 2 | 2 | 65178946 | 1 | 0 | 55 | 1 | 0 | 0 | 0 | 0 | 0 | 0 | 0 | 0 | 0 | 0 | 0 | 0 | 0 | 0 | 0 | 0 | 0 | 0 | 0 | 0 | 0 |  | 0 | 0 | 0.11016 | 0 | 0 | 1 | 0 | 0 | 0 | 0 | 0 | 0 | 0 | 0 |  | 0 |  | 0
72 | 65178645 | 65178935 | 56571417 | 1 | 1 | 1 | 2 | 91.05.05-015 | ФСЭМ-2022, 91.05.05-015, приказ Минстроя России от 18.05.2022 г. № 378/пр | Краны на автомобильном ходу, грузоподъемность 16 т | 1368 | 1011 | маш.-ч | маш.-ч | 1 | 0 | -848025172 | 0.051 | 0 | 1551.19 | 658.94 | 0 | 0 | 1551.19 | 658.94 | 0 | 1 | 1 | 1 | 1 | -2 | 0 | 0 | 1 | 1 | 0 | 0.17 | *0,3 | 1 | 2 | 65178947 | 1 | 0 | 56 | 1 | 0 | 0 | 0 | 0 | 0 | 0 | 0 | 0 | 263.7023 | 112.0198 | 0 | 0 | 0.17 | 1 | 0 | 79.1107 | 33.6059 | 0 | 0 | 0.051 | 1 |  | 0 | 0.05508 | 0.05508 | 1551.19 | 1551.19 | 1 | 79.11 | 33.606 | 0 | 85.44 | 36.29 | 0 | 121.73 | 1 | 4-100-060 | 6 | чел.-ч. | 1
72 | 65178645 | 65178935 | 56572833 | 1 | 1 | 1 | 2 | 91.14.02-001 | ФСЭМ-2022 доп.7, 91.14.02-001, приказ Минстроя России от 02.08.2023 г. № 551/пр | Автомобили бортовые, грузоподъемность до 5 т | 1368 | 1011 | маш.-ч | маш.-ч | 1 | 0 | 1230426758 | 0.051 | 0 | 578.28 | 490.55 | 0 | 0 | 477.92 | 490.55 | 0 | 1 | 1.21 | 1 | 1 | 2 | 0 | 0 | 1 | 1 | 0 | 0.17 | *0,3 | 1 | 2 | 65178948 | 1 | 0 | 57 | 1 | 0 | 0 | 0 | 0 | 0 | 0 | 0 | 0 | 81.2464 | 83.3935 | 0 | 0 | 0.17 | 1 | 0 | 24.3739 | 25.0181 | 0 | 0 | 0.051 | 1 |  | 0 | 0.05508 | 0.05508 | 578.28 | 477.92 | 1.21 | 24.375 | 25.017 | 0 | 31.85 | 27.02 | 0 | 58.87 | 0 | 4-100-040 | 4 | чел.-ч. | 1
72 | 65178645 | 65178935 | 56573153 | 1 | 1 | 1 | 2 | 91.17.04-233 | ФСЭМ-2022, 91.17.04-233, приказ Минстроя России от 18.05.2022 г. № 378/пр | Аппараты сварочные для ручной дуговой сварки, сварочный ток до 350 А | 1368 | 1011 | маш.-ч | маш.-ч | 1 | 0 | 1280601743 | 0.87 | 0 | 26.32 | 0 | 0 | 0 | 26.32 | 0 | 0 | 1 | 1 | 1 | 1 | -2 | 0 | 0 | 1 | 1 | 0 | 2.9 | *0,3 | 1 | 2 | 65178949 | 1 | 0 | 58 | 1 | 0 | 0 | 0 | 0 | 0 | 0 | 0 | 0 | 76.328 | 0 | 0 | 0 | 0 | 1 | 0 | 22.8984 | 0 | 0 | 0 | 0 | 1 |  | 0 | 0 | 0.9396 | 26.32 | 26.32 | 1 | 22.899 | 0 | 0 | 24.73 | 0 | 0 | 24.73 | 1 |  | 0 |  | 0
72 | 65178645 | 65178935 | 56579266 | 1 | 1 | 1 | 3 | 01.7.11.07-0227 | ФСБЦ-2022, 01.7.11.07-0227, приказ Минстроя России от 18.05.2022 г. № 378/пр | Электроды сварочные для сварки низколегированных и углеродистых сталей УОНИ 13/45, Э42А, диаметр 4-5 мм | 1346 | 1009 | кг | кг | 1 | 0 | -1545686836 | 0 | 147.85 | 0 | 0 | 0 | 155.63 | 0 | 0 | 0 | 0.95 | 1 | 1 | 1 | 2 | 0 | 0 | 1 | 1 | 0 | 0.9 | *0 | 0 | 2 | 65178950 | 1 | 0 | 59 | 1 | 0 | 0 | 0 | 0 | 0 | 0 | 0 | 140.067 | 0 | 0 | 0 | 0 | 0 | 1 | 0 | 0 | 0 | 0 | 0 | 0 | 0 |  | 0 | 0 | 0 | 147.85 | 155.63 | 0.95 | 0 | 0 | 0 | 0 | 0 | 0 | 0 | 0 |  | 0 |  | 0
72 | 65178645 | 65178935 | 56592692 | 1 | 1 | 1 | 3 | 08.3.05.02-0021 | ФСБЦ-2022, 08.3.05.02-0021, приказ Минстроя России от 18.05.2022 г. № 378/пр | Прокат листовой горячекатаный, марки стали Ст3сп, Ст3пс, ширина 1200-3000 мм, толщина 1-8 мм | 1348 | 1009 | т | т | 1000 | 0 | -994423950 | 0 | 61173.09 | 0 | 0 | 0 | 71131.5 | 0 | 0 | 0 | 0.86 | 1 | 1 | 1 | 2 | 0 | 0 | 1 | 1 | 0 | 0.004 | *0 | 0 | 2 | 65178951 | 1 | 0 | 60 | 1 | 0 | 0 | 0 | 0 | 0 | 0 | 0 | 284.526 | 0 | 0 | 0 | 0 | 0 | 1 | 0 | 0 | 0 | 0 | 0 | 0 | 0 |  | 0 | 0 | 0 | 61173.09 | 71131.5 | 0.86 | 0 | 0 | 0 | 0 | 0 | 0 | 0 | 0 |  | 0 |  | 0
72 | 65178645 | 65178935 | 56609983 | 1 | 1 | 1 | 3 | 14.4.01.09-0427 | ФСБЦ-2022 доп.8, 14.4.01.09-0427, приказ Минстроя России от 14.11.2023 г. № 817/пр | Грунтовка эпоксидная антикоррозионная с содержанием цинка для защиты металлических поверхностей, расход 0,20-0,39 кг/м2 | 1346 | 1009 | кг | кг | 1 | 0 | 4985900 | 0 | 1121.22 | 0 | 0 | 0 | 911.56 | 0 | 0 | 0 | 1.23 | 1 | 1 | 1 | 2 | 0 | 0 | 1 | 1 | 0 | 2.4 | *0 | 0 | 2 | 65178952 | 1 | 0 | 61 | 1 | 0 | 0 | 0 | 0 | 0 | 0 | 0 | 2187.744 | 0 | 0 | 0 | 0 | 0 | 1 | 0 | 0 | 0 | 0 | 0 | 0 | 0 |  | 0 | 0 | 0 | 1121.22 | 911.56 | 1.23 | 0 | 0 | 0 | 0 | 0 | 0 | 0 | 0 |  | 0 |  | 0
72 | 65178645 | 65178935 | 56223463 | 108 | 1 | 1 | 3 | 421/пр_2020_п.75_пп.а |  | Сметная стоимость вспомогательных ненормируемых материальных ресурсов, не учтенная в сметной норме, 2% | 3277935 | 1013 | % | % | 1 | 0 | 274903907 | 2 | 0 | 0 | 0 | 0 | 0 | 0 | 0 | 0 | 1 | 1 | 1 | 1 | -2 | 0 | 0 | 0 | 1 | 0 | 2 |  | 0 | 2 | 65178953 | 1 | 2048 | 62 | 1 | 0 | 0 | 0 | 0 | 0 | 0 | 0 | 0 | 0 | 0 | 0 | 0 | 0 | 0 | 0 | 0 | 0 | 0 | 0 | 0 | 0 |  | 0 | 0 | 2.16 | 0 | 0 | 1 | 0 | 0 | 0 | 0 | 0 | 0 | 0 | 0 |  | 0 |  | 0
108 | 65178645 | 65179011 | 37066717 | 108 | 1 | 1 | 1 | 1-100-25 |  | Затраты труда рабочих (Средний разряд - 2,5) | 1191 | 1013 | чел.-ч. | чел.-ч. | 1 | 0 | 388411409 | 0.44 | 0 | 0 | 0 | 417.33 | 0 | 0 | 0 | 417.33 | 1 | 1 | 1 | 1 | -2 | 0 | 0 | 0 | 1 | 0 | 0.44 |  | 1 | 2 | 65179017 | 1 | 0 | 63 | 1 | 0 | 0 | 0 | 0 | 0 | 0 | 0 | 0 | 0 | 0 | 183.6252 | 0.44 | 0 | 1 | 0 | 0 | 0 | 183.6252 | 0.44 | 0 | 1 | 8079.51 | 19.36 | 0 | 19.36 | 417.33 | 417.33 | 1 | 183.63 | 0 | 0 | 0 | 0 | 8079.51 | 8079.51 | 1 |  | 0 |  | 0
108 | 65178645 | 65179011 | 37064876 | 108 | 1 | 1 | 1 | 4-100-00 |  | Затраты труда машинистов | 1191 | 1013 | чел.-ч. | чел.-ч. | 1 | 0 | -1417349443 | 0.48 | 0 | 0 | 0 | 0 | 0 | 0 | 0 | 0 | 1 | 1 | 1 | 1 | -2 | 0 | 0 | 0 | 1 | 0 | 0.48 |  | 2 | 2 | 65179018 | 1 | 0 | 64 | 1 | 0 | 0 | 0 | 0 | 0 | 0 | 0 | 0 | 0 | 0 | 0 | 0 | 0 | 0 | 0 | 0 | 0 | 0 | 0 | 0 | 0 |  | 0 | 0 | 21.12 | 0 | 0 | 1 | 0 | 0 | 0 | 0 | 0 | 0 | 0 | 0 |  | 0 |  | 0
108 | 65178645 | 65179011 | 56571417 | 1 | 1 | 1 | 2 | 91.05.05-015 | ФСЭМ-2022, 91.05.05-015, приказ Минстроя России от 18.05.2022 г. № 378/пр | Краны на автомобильном ходу, грузоподъемность 16 т | 1368 | 1011 | маш.-ч | маш.-ч | 1 | 0 | -848025172 | 0.24 | 0 | 1551.19 | 658.94 | 0 | 0 | 1551.19 | 658.94 | 0 | 1 | 1 | 1 | 1 | -2 | 0 | 0 | 0 | 1 | 0 | 0.24 |  | 1 | 2 | 65179019 | 1 | 0 | 65 | 1 | 0 | 0 | 0 | 0 | 0 | 0 | 0 | 0 | 372.2856 | 158.1456 | 0 | 0 | 0.24 | 1 | 0 | 372.2856 | 158.1456 | 0 | 0 | 0.24 | 1 |  | 0 | 10.56 | 10.56 | 1551.19 | 1551.19 | 1 | 372.29 | 158.15 | 0 | 16380.57 | 6958.41 | 0 | 23338.98 | 1 | 4-100-060 | 6 | чел.-ч. | 1
108 | 65178645 | 65179011 | 56572938 | 1 | 1 | 1 | 2 | 91.15.01-001 | ФСЭМ-2022, 91.15.01-001, приказ Минстроя России от 18.05.2022 г. № 378/пр | Прицепы тракторные, грузоподъемность до 2 т | 1368 | 1011 | маш.-ч | маш.-ч | 1 | 0 | -1757865898 | 0.24 | 0 | 16.66 | 0 | 0 | 0 | 16.66 | 0 | 0 | 1 | 1 | 1 | 1 | -2 | 0 | 0 | 0 | 1 | 0 | 0.24 |  | 1 | 2 | 65179020 | 1 | 0 | 66 | 1 | 0 | 0 | 0 | 0 | 0 | 0 | 0 | 0 | 3.9984 | 0 | 0 | 0 | 0 | 1 | 0 | 3.9984 | 0 | 0 | 0 | 0 | 1 |  | 0 | 0 | 10.56 | 16.66 | 16.66 | 1 | 4 | 0 | 0 | 175.93 | 0 | 0 | 175.93 | 1 |  | 0 |  | 0
108 | 65178645 | 65179011 | 56572969 | 1 | 1 | 1 | 2 | 91.15.03-014 | ФСЭМ-2022 доп.2, 91.15.03-014, приказ Минстроя России от 26.08.2022 г. № 703/пр | Тракторы на пневмоколесном ходу, мощность 59 кВт (80 л.с.) | 1368 | 1011 | маш.-ч | маш.-ч | 1 | 0 | -1976387145 | 0.24 | 0 | 559.61 | 490.55 | 0 | 0 | 482.42 | 490.55 | 0 | 1 | 1.16 | 1 | 1 | 2 | 0 | 0 | 0 | 1 | 0 | 0.24 |  | 1 | 2 | 65179021 | 1 | 0 | 67 | 1 | 0 | 0 | 0 | 0 | 0 | 0 | 0 | 0 | 115.7808 | 117.732 | 0 | 0 | 0.24 | 1 | 0 | 115.7808 | 117.732 | 0 | 0 | 0.24 | 1 |  | 0 | 10.56 | 10.56 | 559.61 | 482.42 | 1.16 | 115.78 | 117.73 | 0 | 5909.48 | 5180.21 | 0 | 11089.69 | 0 | 4-100-040 | 4 | чел.-ч. | 1
109 | 65178645 | 65179022 | 37066717 | 108 | 1 | 1 | 1 | 1-100-25 |  | Затраты труда рабочих (Средний разряд - 2,5) | 1191 | 1013 | чел.-ч. | чел.-ч. | 1 | 0 | 388411409 | 0.25 | 0 | 0 | 0 | 417.33 | 0 | 0 | 0 | 417.33 | 1 | 1 | 1 | 1 | -2 | 0 | 0 | 0 | 1 | 0 | 0.25 |  | 1 | 2 | 65179027 | 1 | 0 | 68 | 1 | 0 | 0 | 0 | 0 | 0 | 0 | 0 | 0 | 0 | 0 | 104.3325 | 0.25 | 0 | 1 | 0 | 0 | 0 | 104.3325 | 0.25 | 0 | 1 | 4590.63 | 11 | 0 | 11 | 417.33 | 417.33 | 1 | 104.33 | 0 | 0 | 0 | 0 | 4590.63 | 4590.63 | 1 |  | 0 |  | 0
109 | 65178645 | 65179022 | 37064876 | 108 | 1 | 1 | 1 | 4-100-00 |  | Затраты труда машинистов | 1191 | 1013 | чел.-ч. | чел.-ч. | 1 | 0 | -1417349443 | 0.14 | 0 | 0 | 0 | 0 | 0 | 0 | 0 | 0 | 1 | 1 | 1 | 1 | -2 | 0 | 0 | 0 | 1 | 0 | 0.14 |  | 2 | 2 | 65179028 | 1 | 0 | 69 | 1 | 0 | 0 | 0 | 0 | 0 | 0 | 0 | 0 | 0 | 0 | 0 | 0 | 0 | 0 | 0 | 0 | 0 | 0 | 0 | 0 | 0 |  | 0 | 0 | 6.16 | 0 | 0 | 1 | 0 | 0 | 0 | 0 | 0 | 0 | 0 | 0 |  | 0 |  | 0
109 | 65178645 | 65179022 | 56572938 | 1 | 1 | 1 | 2 | 91.15.01-001 | ФСЭМ-2022, 91.15.01-001, приказ Минстроя России от 18.05.2022 г. № 378/пр | Прицепы тракторные, грузоподъемность до 2 т | 1368 | 1011 | маш.-ч | маш.-ч | 1 | 0 | -1757865898 | 0.14 | 0 | 16.66 | 0 | 0 | 0 | 16.66 | 0 | 0 | 1 | 1 | 1 | 1 | -2 | 0 | 0 | 0 | 1 | 0 | 0.14 |  | 1 | 2 | 65179029 | 1 | 0 | 70 | 1 | 0 | 0 | 0 | 0 | 0 | 0 | 0 | 0 | 2.3324 | 0 | 0 | 0 | 0 | 1 | 0 | 2.3324 | 0 | 0 | 0 | 0 | 1 |  | 0 | 0 | 6.16 | 16.66 | 16.66 | 1 | 2.33 | 0 | 0 | 102.63 | 0 | 0 | 102.63 | 1 |  | 0 |  | 0
109 | 65178645 | 65179022 | 56572969 | 1 | 1 | 1 | 2 | 91.15.03-014 | ФСЭМ-2022 доп.2, 91.15.03-014, приказ Минстроя России от 26.08.2022 г. № 703/пр | Тракторы на пневмоколесном ходу, мощность 59 кВт (80 л.с.) | 1368 | 1011 | маш.-ч | маш.-ч | 1 | 0 | -1976387145 | 0.14 | 0 | 559.61 | 490.55 | 0 | 0 | 482.42 | 490.55 | 0 | 1 | 1.16 | 1 | 1 | 2 | 0 | 0 | 0 | 1 | 0 | 0.14 |  | 1 | 2 | 65179030 | 1 | 0 | 71 | 1 | 0 | 0 | 0 | 0 | 0 | 0 | 0 | 0 | 67.5388 | 68.677 | 0 | 0 | 0.14 | 1 | 0 | 67.5388 | 68.677 | 0 | 0 | 0.14 | 1 |  | 0 | 6.16 | 6.16 | 559.61 | 482.42 | 1.16 | 67.54 | 68.68 | 0 | 3447.2 | 3021.79 | 0 | 6468.99 | 0 | 4-100-040 | 4 | чел.-ч. | 1
110 | 65178645 | 65179060 | 63884131 | 112 | 1 | 1 | 1 | 1-100-33 |  | Средний разряд работы 3,3 | 1191 | 1013 | чел.-ч. | чел.-ч. | 1 | 0 | 32079103 | 3.06 | 0 | 0 | 0 | 452.11 | 0 | 0 | 0 | 452.11 | 1 | 1 | 1 | 1 | -2 | 0 | 0 | 1 | 1 | 0 | 3.06 |  | 1 | 2 | 65179683 | 1 | 0 | 72 | 1 | 0 | 0 | 0 | 0 | 0 | 0 | 0 | 0 | 0 | 0 | 1383.4566 | 3.06 | 0 | 1 | 0 | 0 | 0 | 1383.4566 | 3.06 | 0 | 1 | 27669.13 | 61.2 | 0 | 61.2 | 452.11 | 452.11 | 1 | 1383.46 | 0 | 0 | 0 | 0 | 27669.13 | 27669.13 | 1 |  | 0 |  | 0
110 | 65178645 | 65179060 | 63884368 | 112 | 1 | 1 | 1 | 4-100-00 |  | Затраты труда машинистов | 1191 | 1013 | чел.-ч. | чел.-ч. | 1 | 0 | -1417349443 | 0.87 | 0 | 0 | 0 | 0 | 0 | 0 | 0 | 0 | 1 | 1 | 1 | 1 | -2 | 0 | 0 | 1 | 1 | 0 | 0.87 |  | 2 | 2 | 65179684 | 1 | 0 | 73 | 1 | 0 | 0 | 0 | 0 | 0 | 0 | 0 | 0 | 0 | 0 | 0 | 0 | 0 | 0 | 0 | 0 | 0 | 0 | 0 | 0 | 0 |  | 0 | 0 | 17.4 | 0 | 0 | 1 | 0 | 0 | 0 | 0 | 0 | 0 | 0 | 0 |  | 0 |  | 0
110 | 65178645 | 65179060 | 64001401 | 1 | 1 | 1 | 2 | 91.04.01-031 | ФСЭМ-2022 доп.11, 91.04.01-031, приказ Минстроя России от 07.11.2024 г. № 747/пр | Машины бурильно-крановые на автомобильном ходу, диаметр бурения до 800 мм, глубина бурения до 5 м | 1368 | 1011 | маш.-ч | маш.-ч | 1 | 0 | -1030140311 | 0.68 | 0 | 2548.3 | 563.76 | 0 | 0 | 2088.77 | 563.76 | 0 | 1 | 1.22 | 1 | 1 | 2 | 0 | 0 | 1 | 1 | 0 | 0.68 |  | 1 | 2 | 65179685 | 1 | 0 | 74 | 1 | 0 | 0 | 0 | 0 | 0 | 0 | 0 | 0 | 1420.3636 | 383.3568 | 0 | 0 | 0.68 | 1 | 0 | 1420.3636 | 383.3568 | 0 | 0 | 0.68 | 1 |  | 0 | 13.6 | 13.6 | 2548.3 | 2088.77 | 1.22 | 1420.36 | 383.36 | 0 | 34656.88 | 7667.14 | 0 | 42324.02 | 0 | 4-100-050 | 5 | чел.-ч. | 1
110 | 65178645 | 65179060 | 64002400 | 1 | 1 | 1 | 2 | 91.14.02-001 | ФСЭМ-2022 доп.7, 91.14.02-001, приказ Минстроя России от 02.08.2023 г. № 551/пр | Автомобили бортовые, грузоподъемность до 5 т | 1368 | 1011 | маш.-ч | маш.-ч | 1 | 0 | 1032761012 | 0.19 | 0 | 578.28 | 490.55 | 0 | 0 | 477.92 | 490.55 | 0 | 1 | 1.21 | 1 | 1 | 2 | 0 | 0 | 1 | 1 | 0 | 0.19 |  | 1 | 2 | 65179686 | 1 | 0 | 75 | 1 | 0 | 0 | 0 | 0 | 0 | 0 | 0 | 0 | 90.8048 | 93.2045 | 0 | 0 | 0.19 | 1 | 0 | 90.8048 | 93.2045 | 0 | 0 | 0.19 | 1 |  | 0 | 3.8 | 3.8 | 578.28 | 477.92 | 1.21 | 90.8 | 93.2 | 0 | 2197.46 | 1864.09 | 0 | 4061.55 | 0 | 4-100-040 | 4 | чел.-ч. | 1
110 | 65178645 | 65179060 | 63953092 | 1 | 1 | 1 | 3 | 01.3.01.06-0038 | ФСБЦ-2022, 01.3.01.06-0038, приказ Минстроя России от 18.05.2022 г. № 378/пр | Смазка защитная электросетевая | 1346 | 1009 | кг | кг | 1 | 0 | 1205799243 | 0.1 | 421.77 | 0 | 0 | 0 | 238.29 | 0 | 0 | 0 | 1.77 | 1 | 1 | 1 | 2 | 0 | 0 | 1 | 1 | 0 | 0.1 |  | 0 | 2 | 65179687 | 1 | 0 | 76 | 1 | 0 | 0 | 0 | 0 | 0 | 0 | 0 | 23.829 | 0 | 0 | 0 | 0 | 0 | 1 | 23.829 | 0 | 0 | 0 | 0 | 0 | 1 |  | 0 | 0 | 2 | 421.77 | 238.29 | 1.77 | 23.83 | 0 | 843.54 | 0 | 0 | 0 | 843.54 | 0 |  | 0 |  | 0
110 | 65178645 | 65179060 | 63953099 | 1 | 1 | 1 | 3 | 01.3.01.06-0051 | ФСБЦ-2022 доп.12, 01.3.01.06-0051, приказ Минстроя России от 07.11.2024 г. № 747/пр | Смазка солидол жировой Ж | 1346 | 1009 | кг | кг | 1 | 0 | 1757275136 | 0.03 | 103.6 | 0 | 0 | 0 | 58.53 | 0 | 0 | 0 | 1.77 | 1 | 1 | 1 | 2 | 0 | 0 | 1 | 1 | 0 | 0.03 |  | 0 | 2 | 65179688 | 1 | 0 | 77 | 1 | 0 | 0 | 0 | 0 | 0 | 0 | 0 | 1.7559 | 0 | 0 | 0 | 0 | 0 | 1 | 1.7559 | 0 | 0 | 0 | 0 | 0 | 1 |  | 0 | 0 | 0.6 | 103.6 | 58.53 | 1.77 | 1.76 | 0 | 62.16 | 0 | 0 | 0 | 62.16 | 0 |  | 0 |  | 0
110 | 65178645 | 65179060 | 63956166 | 1 | 1 | 1 | 3 | 01.7.15.03-0042 | ФСБЦ-2022, 01.7.15.03-0042, приказ Минстроя России от 18.05.2022 г. № 378/пр | Болты с гайками и шайбами строительные | 1346 | 1009 | кг | кг | 1 | 0 | 1271338475 | 0 | 201.17 | 0 | 0 | 0 | 174.93 | 0 | 0 | 0 | 1.15 | 1 | 1 | 1 | 2 | 1 | 0 | 1 | 1 | 0 | 0 |  | 0 | 2 | 65179689 | 1 | 0 | 78 | 1 | 0 | 0 | 0 | 0 | 0 | 0 | 0 | 0 | 0 | 0 | 0 | 0 | 0 | 0 | 0 | 0 | 0 | 0 | 0 | 0 | 0 |  | 0 | 0 | 0 | 201.17 | 174.93 | 1.15 | 0 | 0 | 0 | 0 | 0 | 0 | 0 | 0 |  | 0 |  | 0
110 | 65178645 | 65179060 | 63957293 | 1 | 1 | 1 | 3 | 01.7.20.08-0051 | ФСБЦ-2022 доп.8, 01.7.20.08-0051, приказ Минстроя России от 14.11.2023 г. № 817/пр | Ветошь хлопчатобумажная цветная | 1346 | 1009 | кг | кг | 1 | 0 | 1826362753 | 0.02 | 77.99 | 0 | 0 | 0 | 56.11 | 0 | 0 | 0 | 1.39 | 1 | 1 | 1 | 2 | 0 | 0 | 1 | 1 | 0 | 0.02 |  | 0 | 2 | 65179690 | 1 | 0 | 79 | 1 | 0 | 0 | 0 | 0 | 0 | 0 | 0 | 1.1222 | 0 | 0 | 0 | 0 | 0 | 1 | 1.1222 | 0 | 0 | 0 | 0 | 0 | 1 |  | 0 | 0 | 0.4 | 77.99 | 56.11 | 1.39 | 1.12 | 0 | 31.2 | 0 | 0 | 0 | 31.2 | 0 |  | 0 |  | 0
110 | 65178645 | 65179060 | 63885680 | 112 | 1 | 1 | 3 | 05.1.02.07 |  | Стойка железобетонная вибрированная для опор | 1371 | 1013 | ШТ | ШТ | 1 | 0 | 457934895 | 0 | 0 | 0 | 0 | 0 | 0 | 0 | 0 | 0 | 1 | 1 | 1 | 1 | -2 | 1 | 0 | 1 | 1 | 0 | 0 |  | 0 | 2 | 65179691 | 1 | 0 | 80 | 1 | 0 | 0 | 0 | 0 | 0 | 0 | 0 | 0 | 0 | 0 | 0 | 0 | 0 | 0 | 0 | 0 | 0 | 0 | 0 | 0 | 0 |  | 0 | 0 | 0 | 0 | 0 | 1 | 0 | 0 | 0 | 0 | 0 | 0 | 0 | 0 |  | 0 |  | 0
110 | 65178645 | 65179060 | 63886352 | 112 | 1 | 1 | 3 | 07.2.02.05 |  | Траверсы стальные | 1348 | 1009 | т | т | 1000 | 0 | 1602794472 | 0 | 0 | 0 | 0 | 0 | 0 | 0 | 0 | 0 | 1 | 1 | 1 | 1 | -2 | 1 | 0 | 1 | 1 | 0 | 0 |  | 0 | 2 | 65179692 | 1 | 0 | 81 | 1 | 0 | 0 | 0 | 0 | 0 | 0 | 0 | 0 | 0 | 0 | 0 | 0 | 0 | 0 | 0 | 0 | 0 | 0 | 0 | 0 | 0 |  | 0 | 0 | 0 | 0 | 0 | 1 | 0 | 0 | 0 | 0 | 0 | 0 | 0 | 0 |  | 0 |  | 0
110 | 65178645 | 65179060 | 63886499 | 112 | 1 | 1 | 3 | 07.2.07.13 |  | Хомуты стальные | 1346 | 1009 | кг | кг | 1 | 0 | -1111733769 | 0 | 0 | 0 | 0 | 0 | 0 | 0 | 0 | 0 | 1 | 1 | 1 | 1 | -2 | 1 | 0 | 1 | 1 | 0 | 0 |  | 0 | 2 | 65179693 | 1 | 0 | 82 | 1 | 0 | 0 | 0 | 0 | 0 | 0 | 0 | 0 | 0 | 0 | 0 | 0 | 0 | 0 | 0 | 0 | 0 | 0 | 0 | 0 | 0 |  | 0 | 0 | 0 | 0 | 0 | 1 | 0 | 0 | 0 | 0 | 0 | 0 | 0 | 0 |  | 0 |  | 0
110 | 65178645 | 65179060 | 63886801 | 112 | 1 | 1 | 3 | 08.3.04.02 |  | Сталь стержневая диаметром до 10 мм | 1348 | 1009 | т | т | 1000 | 0 | 1613753229 | 0 | 0 | 0 | 0 | 0 | 0 | 0 | 0 | 0 | 1 | 1 | 1 | 1 | -2 | 1 | 0 | 1 | 1 | 0 | 0 |  | 0 | 2 | 65179694 | 1 | 0 | 83 | 1 | 0 | 0 | 0 | 0 | 0 | 0 | 0 | 0 | 0 | 0 | 0 | 0 | 0 | 0 | 0 | 0 | 0 | 0 | 0 | 0 | 0 |  | 0 | 0 | 0 | 0 | 0 | 1 | 0 | 0 | 0 | 0 | 0 | 0 | 0 | 0 |  | 0 |  | 0
110 | 65178645 | 65179060 | 63972637 | 1 | 1 | 1 | 3 | 14.4.02.04-0182 | ФСБЦ-2022, 14.4.02.04-0182, приказ Минстроя России от 18.05.2022 г. № 378/пр | Краска масляная МА-15, цветная | 1348 | 1009 | т | т | 1000 | 0 | 1506624618 | 0.0004 | 80257.66 | 0 | 0 | 0 | 61265.39 | 0 | 0 | 0 | 1.31 | 1 | 1 | 1 | 2 | 0 | 0 | 1 | 1 | 0 | 0.0004 |  | 0 | 2 | 65179695 | 1 | 0 | 84 | 1 | 0 | 0 | 0 | 0 | 0 | 0 | 0 | 24.5062 | 0 | 0 | 0 | 0 | 0 | 1 | 24.5062 | 0 | 0 | 0 | 0 | 0 | 1 |  | 0 | 0 | 0.008 | 80257.66 | 61265.39 | 1.31 | 24.51 | 0 | 642.06 | 0 | 0 | 0 | 642.06 | 0 |  | 0 |  | 0
110 | 65178645 | 65179060 | 63972665 | 1 | 1 | 1 | 3 | 14.4.03.03-0102 | ФСБЦ-2022 доп.4, 14.4.03.03-0102, приказ Минстроя России от 27.12.2022 г. № 1133/пр | Лак битумный БТ-577 | 1348 | 1009 | т | т | 1000 | 0 | 277510809 | 0.0001 | 97625.6 | 0 | 0 | 0 | 80020.98 | 0 | 0 | 0 | 1.22 | 1 | 1 | 1 | 2 | 0 | 0 | 1 | 1 | 0 | 0.0001 |  | 0 | 2 | 65179696 | 1 | 0 | 85 | 1 | 0 | 0 | 0 | 0 | 0 | 0 | 0 | 8.0021 | 0 | 0 | 0 | 0 | 0 | 1 | 8.0021 | 0 | 0 | 0 | 0 | 0 | 1 |  | 0 | 0 | 0.002 | 97625.6 | 80020.98 | 1.22 | 8 | 0 | 195.25 | 0 | 0 | 0 | 195.25 | 0 |  | 0 |  | 0
110 | 65178645 | 65179060 | 63980018 | 1 | 1 | 1 | 3 | 20.2.02.04-0006 | ФСБЦ-2022, 20.2.02.04-0006, приказ Минстроя России от 18.05.2022 г. № 378/пр | Колпачки полиэтиленовые К-6 | 1425 | 1013 | 100 ШТ | 100 ШТ | 1 | 0 | 1499783694 | 0.06 | 1186.49 | 0 | 0 | 0 | 1031.73 | 0 | 0 | 0 | 1.15 | 1 | 1 | 1 | 2 | 0 | 0 | 1 | 1 | 0 | 0.06 |  | 0 | 2 | 65179697 | 1 | 0 | 86 | 1 | 0 | 0 | 0 | 0 | 0 | 0 | 0 | 61.9038 | 0 | 0 | 0 | 0 | 0 | 1 | 61.9038 | 0 | 0 | 0 | 0 | 0 | 1 |  | 0 | 0 | 1.2 | 1186.49 | 1031.73 | 1.15 | 61.9 | 0 | 1423.79 | 0 | 0 | 0 | 1423.79 | 0 |  | 0 |  | 0
110 | 65178645 | 65179060 | 63889058 | 112 | 1 | 1 | 3 | 22.2.01.04 |  | Изоляторы штыревые | 1371 | 1013 | ШТ | ШТ | 1 | 0 | -950997571 | 0 | 0 | 0 | 0 | 0 | 0 | 0 | 0 | 0 | 1 | 1 | 1 | 1 | -2 | 1 | 0 | 1 | 1 | 0 | 0 |  | 0 | 2 | 65179698 | 1 | 0 | 87 | 1 | 0 | 0 | 0 | 0 | 0 | 0 | 0 | 0 | 0 | 0 | 0 | 0 | 0 | 0 | 0 | 0 | 0 | 0 | 0 | 0 | 0 |  | 0 | 0 | 0 | 0 | 0 | 1 | 0 | 0 | 0 | 0 | 0 | 0 | 0 | 0 |  | 0 |  | 0
110 | 65178645 | 65179060 | 63889103 | 112 | 1 | 1 | 3 | 22.2.02.21 |  | Штыри | 1371 | 1013 | ШТ | ШТ | 1 | 0 | -320198552 | 0 | 0 | 0 | 0 | 0 | 0 | 0 | 0 | 0 | 1 | 1 | 1 | 1 | -2 | 1 | 0 | 1 | 1 | 0 | 0 |  | 0 | 2 | 65179699 | 1 | 0 | 88 | 1 | 0 | 0 | 0 | 0 | 0 | 0 | 0 | 0 | 0 | 0 | 0 | 0 | 0 | 0 | 0 | 0 | 0 | 0 | 0 | 0 | 0 |  | 0 | 0 | 0 | 0 | 0 | 1 | 0 | 0 | 0 | 0 | 0 | 0 | 0 | 0 |  | 0 |  | 0
110 | 65178645 | 65179060 | 63889106 | 112 | 1 | 1 | 3 | 22.2.02.23 |  | Металлические плакаты | 1371 | 1013 | ШТ | ШТ | 1 | 0 | 326010188 | 0 | 0 | 0 | 0 | 0 | 0 | 0 | 0 | 0 | 1 | 1 | 1 | 1 | -2 | 1 | 0 | 1 | 1 | 0 | 0 |  | 0 | 2 | 65179700 | 1 | 0 | 89 | 1 | 0 | 0 | 0 | 0 | 0 | 0 | 0 | 0 | 0 | 0 | 0 | 0 | 0 | 0 | 0 | 0 | 0 | 0 | 0 | 0 | 0 |  | 0 | 0 | 0 | 0 | 0 | 1 | 0 | 0 | 0 | 0 | 0 | 0 | 0 | 0 |  | 0 |  | 0
111 | 65178645 | 65179701 | 63884131 | 112 | 1 | 1 | 1 | 1-100-33 |  | Средний разряд работы 3,3 | 1191 | 1013 | чел.-ч. | чел.-ч. | 1 | 0 | 32079103 | 5.98 | 0 | 0 | 0 | 452.11 | 0 | 0 | 0 | 452.11 | 1 | 1 | 1 | 1 | -2 | 0 | 0 | 1 | 1 | 0 | 5.98 |  | 1 | 2 | 65179738 | 1 | 0 | 90 | 1 | 0 | 0 | 0 | 0 | 0 | 0 | 0 | 0 | 0 | 0 | 2703.6178 | 5.98 | 0 | 1 | 0 | 0 | 0 | 2703.6178 | 5.98 | 0 | 1 | 32443.41 | 71.76 | 0 | 71.76 | 452.11 | 452.11 | 1 | 2703.62 | 0 | 0 | 0 | 0 | 32443.41 | 32443.41 | 1 |  | 0 |  | 0
111 | 65178645 | 65179701 | 63884368 | 112 | 1 | 1 | 1 | 4-100-00 |  | Затраты труда машинистов | 1191 | 1013 | чел.-ч. | чел.-ч. | 1 | 0 | -1417349443 | 2 | 0 | 0 | 0 | 0 | 0 | 0 | 0 | 0 | 1 | 1 | 1 | 1 | -2 | 0 | 0 | 1 | 1 | 0 | 2 |  | 2 | 2 | 65179739 | 1 | 0 | 91 | 1 | 0 | 0 | 0 | 0 | 0 | 0 | 0 | 0 | 0 | 0 | 0 | 0 | 0 | 0 | 0 | 0 | 0 | 0 | 0 | 0 | 0 |  | 0 | 0 | 24 | 0 | 0 | 1 | 0 | 0 | 0 | 0 | 0 | 0 | 0 | 0 |  | 0 |  | 0
111 | 65178645 | 65179701 | 64001401 | 1 | 1 | 1 | 2 | 91.04.01-031 | ФСЭМ-2022 доп.11, 91.04.01-031, приказ Минстроя России от 07.11.2024 г. № 747/пр | Машины бурильно-крановые на автомобильном ходу, диаметр бурения до 800 мм, глубина бурения до 5 м | 1368 | 1011 | маш.-ч | маш.-ч | 1 | 0 | -1030140311 | 1.6 | 0 | 2548.3 | 563.76 | 0 | 0 | 2088.77 | 563.76 | 0 | 1 | 1.22 | 1 | 1 | 2 | 0 | 0 | 1 | 1 | 0 | 1.6 |  | 1 | 2 | 65179740 | 1 | 0 | 92 | 1 | 0 | 0 | 0 | 0 | 0 | 0 | 0 | 0 | 3342.032 | 902.016 | 0 | 0 | 1.6 | 1 | 0 | 3342.032 | 902.016 | 0 | 0 | 1.6 | 1 |  | 0 | 19.2 | 19.2 | 2548.3 | 2088.77 | 1.22 | 3342.03 | 902.02 | 0 | 48927.36 | 10824.19 | 0 | 59751.55 | 0 | 4-100-050 | 5 | чел.-ч. | 1
111 | 65178645 | 65179701 | 64002400 | 1 | 1 | 1 | 2 | 91.14.02-001 | ФСЭМ-2022 доп.7, 91.14.02-001, приказ Минстроя России от 02.08.2023 г. № 551/пр | Автомобили бортовые, грузоподъемность до 5 т | 1368 | 1011 | маш.-ч | маш.-ч | 1 | 0 | 1032761012 | 0.4 | 0 | 578.28 | 490.55 | 0 | 0 | 477.92 | 490.55 | 0 | 1 | 1.21 | 1 | 1 | 2 | 0 | 0 | 1 | 1 | 0 | 0.4 |  | 1 | 2 | 65179741 | 1 | 0 | 93 | 1 | 0 | 0 | 0 | 0 | 0 | 0 | 0 | 0 | 191.168 | 196.22 | 0 | 0 | 0.4 | 1 | 0 | 191.168 | 196.22 | 0 | 0 | 0.4 | 1 |  | 0 | 4.8 | 4.8 | 578.28 | 477.92 | 1.21 | 191.17 | 196.22 | 0 | 2775.74 | 2354.64 | 0 | 5130.38 | 0 | 4-100-040 | 4 | чел.-ч. | 1
111 | 65178645 | 65179701 | 63953092 | 1 | 1 | 1 | 3 | 01.3.01.06-0038 | ФСБЦ-2022, 01.3.01.06-0038, приказ Минстроя России от 18.05.2022 г. № 378/пр | Смазка защитная электросетевая | 1346 | 1009 | кг | кг | 1 | 0 | 1205799243 | 0.1 | 421.77 | 0 | 0 | 0 | 238.29 | 0 | 0 | 0 | 1.77 | 1 | 1 | 1 | 2 | 0 | 0 | 1 | 1 | 0 | 0.1 |  | 0 | 2 | 65179742 | 1 | 0 | 94 | 1 | 0 | 0 | 0 | 0 | 0 | 0 | 0 | 23.829 | 0 | 0 | 0 | 0 | 0 | 1 | 23.829 | 0 | 0 | 0 | 0 | 0 | 1 |  | 0 | 0 | 1.2 | 421.77 | 238.29 | 1.77 | 23.83 | 0 | 506.12 | 0 | 0 | 0 | 506.12 | 0 |  | 0 |  | 0
111 | 65178645 | 65179701 | 63953099 | 1 | 1 | 1 | 3 | 01.3.01.06-0051 | ФСБЦ-2022 доп.12, 01.3.01.06-0051, приказ Минстроя России от 07.11.2024 г. № 747/пр | Смазка солидол жировой Ж | 1346 | 1009 | кг | кг | 1 | 0 | 1757275136 | 0.03 | 103.6 | 0 | 0 | 0 | 58.53 | 0 | 0 | 0 | 1.77 | 1 | 1 | 1 | 2 | 0 | 0 | 1 | 1 | 0 | 0.03 |  | 0 | 2 | 65179743 | 1 | 0 | 95 | 1 | 0 | 0 | 0 | 0 | 0 | 0 | 0 | 1.7559 | 0 | 0 | 0 | 0 | 0 | 1 | 1.7559 | 0 | 0 | 0 | 0 | 0 | 1 |  | 0 | 0 | 0.36 | 103.6 | 58.53 | 1.77 | 1.76 | 0 | 37.3 | 0 | 0 | 0 | 37.3 | 0 |  | 0 |  | 0
111 | 65178645 | 65179701 | 63956166 | 1 | 1 | 1 | 3 | 01.7.15.03-0042 | ФСБЦ-2022, 01.7.15.03-0042, приказ Минстроя России от 18.05.2022 г. № 378/пр | Болты с гайками и шайбами строительные | 1346 | 1009 | кг | кг | 1 | 0 | 1271338475 | 0 | 201.17 | 0 | 0 | 0 | 174.93 | 0 | 0 | 0 | 1.15 | 1 | 1 | 1 | 2 | 1 | 0 | 1 | 1 | 0 | 0 |  | 0 | 2 | 65179744 | 1 | 0 | 96 | 1 | 0 | 0 | 0 | 0 | 0 | 0 | 0 | 0 | 0 | 0 | 0 | 0 | 0 | 0 | 0 | 0 | 0 | 0 | 0 | 0 | 0 |  | 0 | 0 | 0 | 201.17 | 174.93 | 1.15 | 0 | 0 | 0 | 0 | 0 | 0 | 0 | 0 |  | 0 |  | 0
111 | 65178645 | 65179701 | 63957293 | 1 | 1 | 1 | 3 | 01.7.20.08-0051 | ФСБЦ-2022 доп.8, 01.7.20.08-0051, приказ Минстроя России от 14.11.2023 г. № 817/пр | Ветошь хлопчатобумажная цветная | 1346 | 1009 | кг | кг | 1 | 0 | 1826362753 | 0.02 | 77.99 | 0 | 0 | 0 | 56.11 | 0 | 0 | 0 | 1.39 | 1 | 1 | 1 | 2 | 0 | 0 | 1 | 1 | 0 | 0.02 |  | 0 | 2 | 65179745 | 1 | 0 | 97 | 1 | 0 | 0 | 0 | 0 | 0 | 0 | 0 | 1.1222 | 0 | 0 | 0 | 0 | 0 | 1 | 1.1222 | 0 | 0 | 0 | 0 | 0 | 1 |  | 0 | 0 | 0.24 | 77.99 | 56.11 | 1.39 | 1.12 | 0 | 18.72 | 0 | 0 | 0 | 18.72 | 0 |  | 0 |  | 0
111 | 65178645 | 65179701 | 63885680 | 112 | 1 | 1 | 3 | 05.1.02.07 |  | Стойка железобетонная вибрированная для опор | 1371 | 1013 | ШТ | ШТ | 1 | 0 | 457934895 | 0 | 0 | 0 | 0 | 0 | 0 | 0 | 0 | 0 | 1 | 1 | 1 | 1 | -2 | 1 | 0 | 1 | 1 | 0 | 0 |  | 0 | 2 | 65179746 | 1 | 0 | 98 | 1 | 0 | 0 | 0 | 0 | 0 | 0 | 0 | 0 | 0 | 0 | 0 | 0 | 0 | 0 | 0 | 0 | 0 | 0 | 0 | 0 | 0 |  | 0 | 0 | 0 | 0 | 0 | 1 | 0 | 0 | 0 | 0 | 0 | 0 | 0 | 0 |  | 0 |  | 0
111 | 65178645 | 65179701 | 63886352 | 112 | 1 | 1 | 3 | 07.2.02.05 |  | Траверсы стальные | 1348 | 1009 | т | т | 1000 | 0 | 1602794472 | 0 | 0 | 0 | 0 | 0 | 0 | 0 | 0 | 0 | 1 | 1 | 1 | 1 | -2 | 1 | 0 | 1 | 1 | 0 | 0 |  | 0 | 2 | 65179747 | 1 | 0 | 99 | 1 | 0 | 0 | 0 | 0 | 0 | 0 | 0 | 0 | 0 | 0 | 0 | 0 | 0 | 0 | 0 | 0 | 0 | 0 | 0 | 0 | 0 |  | 0 | 0 | 0 | 0 | 0 | 1 | 0 | 0 | 0 | 0 | 0 | 0 | 0 | 0 |  | 0 |  | 0
111 | 65178645 | 65179701 | 63886499 | 112 | 1 | 1 | 3 | 07.2.07.13 |  | Хомуты стальные | 1346 | 1009 | кг | кг | 1 | 0 | -1111733769 | 0 | 0 | 0 | 0 | 0 | 0 | 0 | 0 | 0 | 1 | 1 | 1 | 1 | -2 | 1 | 0 | 1 | 1 | 0 | 0 |  | 0 | 2 | 65179748 | 1 | 0 | 100 | 1 | 0 | 0 | 0 | 0 | 0 | 0 | 0 | 0 | 0 | 0 | 0 | 0 | 0 | 0 | 0 | 0 | 0 | 0 | 0 | 0 | 0 |  | 0 | 0 | 0 | 0 | 0 | 1 | 0 | 0 | 0 | 0 | 0 | 0 | 0 | 0 |  | 0 |  | 0
111 | 65178645 | 65179701 | 63886801 | 112 | 1 | 1 | 3 | 08.3.04.02 |  | Сталь стержневая диаметром до 10 мм | 1348 | 1009 | т | т | 1000 | 0 | 1613753229 | 0 | 0 | 0 | 0 | 0 | 0 | 0 | 0 | 0 | 1 | 1 | 1 | 1 | -2 | 1 | 0 | 1 | 1 | 0 | 0 |  | 0 | 2 | 65179749 | 1 | 0 | 101 | 1 | 0 | 0 | 0 | 0 | 0 | 0 | 0 | 0 | 0 | 0 | 0 | 0 | 0 | 0 | 0 | 0 | 0 | 0 | 0 | 0 | 0 |  | 0 | 0 | 0 | 0 | 0 | 1 | 0 | 0 | 0 | 0 | 0 | 0 | 0 | 0 |  | 0 |  | 0
111 | 65178645 | 65179701 | 63972637 | 1 | 1 | 1 | 3 | 14.4.02.04-0182 | ФСБЦ-2022, 14.4.02.04-0182, приказ Минстроя России от 18.05.2022 г. № 378/пр | Краска масляная МА-15, цветная | 1348 | 1009 | т | т | 1000 | 0 | 1506624618 | 0.0004 | 80257.66 | 0 | 0 | 0 | 61265.39 | 0 | 0 | 0 | 1.31 | 1 | 1 | 1 | 2 | 0 | 0 | 1 | 1 | 0 | 0.0004 |  | 0 | 2 | 65179750 | 1 | 0 | 102 | 1 | 0 | 0 | 0 | 0 | 0 | 0 | 0 | 24.5062 | 0 | 0 | 0 | 0 | 0 | 1 | 24.5062 | 0 | 0 | 0 | 0 | 0 | 1 |  | 0 | 0 | 0.0048 | 80257.66 | 61265.39 | 1.31 | 24.51 | 0 | 385.24 | 0 | 0 | 0 | 385.24 | 0 |  | 0 |  | 0
111 | 65178645 | 65179701 | 63972665 | 1 | 1 | 1 | 3 | 14.4.03.03-0102 | ФСБЦ-2022 доп.4, 14.4.03.03-0102, приказ Минстроя России от 27.12.2022 г. № 1133/пр | Лак битумный БТ-577 | 1348 | 1009 | т | т | 1000 | 0 | 277510809 | 0.0001 | 97625.6 | 0 | 0 | 0 | 80020.98 | 0 | 0 | 0 | 1.22 | 1 | 1 | 1 | 2 | 0 | 0 | 1 | 1 | 0 | 0.0001 |  | 0 | 2 | 65179751 | 1 | 0 | 103 | 1 | 0 | 0 | 0 | 0 | 0 | 0 | 0 | 8.0021 | 0 | 0 | 0 | 0 | 0 | 1 | 8.0021 | 0 | 0 | 0 | 0 | 0 | 1 |  | 0 | 0 | 0.0012 | 97625.6 | 80020.98 | 1.22 | 8 | 0 | 117.15 | 0 | 0 | 0 | 117.15 | 0 |  | 0 |  | 0
111 | 65178645 | 65179701 | 63980018 | 1 | 1 | 1 | 3 | 20.2.02.04-0006 | ФСБЦ-2022, 20.2.02.04-0006, приказ Минстроя России от 18.05.2022 г. № 378/пр | Колпачки полиэтиленовые К-6 | 1425 | 1013 | 100 ШТ | 100 ШТ | 1 | 0 | 1499783694 | 0.06 | 1186.49 | 0 | 0 | 0 | 1031.73 | 0 | 0 | 0 | 1.15 | 1 | 1 | 1 | 2 | 0 | 0 | 1 | 1 | 0 | 0.06 |  | 0 | 2 | 65179752 | 1 | 0 | 104 | 1 | 0 | 0 | 0 | 0 | 0 | 0 | 0 | 61.9038 | 0 | 0 | 0 | 0 | 0 | 1 | 61.9038 | 0 | 0 | 0 | 0 | 0 | 1 |  | 0 | 0 | 0.72 | 1186.49 | 1031.73 | 1.15 | 61.9 | 0 | 854.27 | 0 | 0 | 0 | 854.27 | 0 |  | 0 |  | 0
111 | 65178645 | 65179701 | 63889058 | 112 | 1 | 1 | 3 | 22.2.01.04 |  | Изоляторы штыревые | 1371 | 1013 | ШТ | ШТ | 1 | 0 | -950997571 | 0 | 0 | 0 | 0 | 0 | 0 | 0 | 0 | 0 | 1 | 1 | 1 | 1 | -2 | 1 | 0 | 1 | 1 | 0 | 0 |  | 0 | 2 | 65179753 | 1 | 0 | 105 | 1 | 0 | 0 | 0 | 0 | 0 | 0 | 0 | 0 | 0 | 0 | 0 | 0 | 0 | 0 | 0 | 0 | 0 | 0 | 0 | 0 | 0 |  | 0 | 0 | 0 | 0 | 0 | 1 | 0 | 0 | 0 | 0 | 0 | 0 | 0 | 0 |  | 0 |  | 0
111 | 65178645 | 65179701 | 63889074 | 112 | 1 | 1 | 3 | 22.2.02.07 |  | Детали крепления стальные | 1346 | 1009 | кг | кг | 1 | 0 | -1307724210 | 0 | 0 | 0 | 0 | 0 | 0 | 0 | 0 | 0 | 1 | 1 | 1 | 1 | -2 | 1 | 0 | 1 | 1 | 0 | 0 |  | 0 | 2 | 65179754 | 1 | 0 | 106 | 1 | 0 | 0 | 0 | 0 | 0 | 0 | 0 | 0 | 0 | 0 | 0 | 0 | 0 | 0 | 0 | 0 | 0 | 0 | 0 | 0 | 0 |  | 0 | 0 | 0 | 0 | 0 | 1 | 0 | 0 | 0 | 0 | 0 | 0 | 0 | 0 |  | 0 |  | 0
111 | 65178645 | 65179701 | 63889080 | 112 | 1 | 1 | 3 | 22.2.02.09 |  | Детали крепления стальные | 1346 | 1009 | кг | кг | 1 | 0 | 644915416 | 0 | 0 | 0 | 0 | 0 | 0 | 0 | 0 | 0 | 1 | 1 | 1 | 1 | -2 | 1 | 0 | 1 | 1 | 0 | 0 |  | 0 | 2 | 65179755 | 1 | 0 | 107 | 1 | 0 | 0 | 0 | 0 | 0 | 0 | 0 | 0 | 0 | 0 | 0 | 0 | 0 | 0 | 0 | 0 | 0 | 0 | 0 | 0 | 0 |  | 0 | 0 | 0 | 0 | 0 | 1 | 0 | 0 | 0 | 0 | 0 | 0 | 0 | 0 |  | 0 |  | 0
111 | 65178645 | 65179701 | 63889103 | 112 | 1 | 1 | 3 | 22.2.02.21 |  | Штыри | 1371 | 1013 | ШТ | ШТ | 1 | 0 | -320198552 | 0 | 0 | 0 | 0 | 0 | 0 | 0 | 0 | 0 | 1 | 1 | 1 | 1 | -2 | 1 | 0 | 1 | 1 | 0 | 0 |  | 0 | 2 | 65179756 | 1 | 0 | 108 | 1 | 0 | 0 | 0 | 0 | 0 | 0 | 0 | 0 | 0 | 0 | 0 | 0 | 0 | 0 | 0 | 0 | 0 | 0 | 0 | 0 | 0 |  | 0 | 0 | 0 | 0 | 0 | 1 | 0 | 0 | 0 | 0 | 0 | 0 | 0 | 0 |  | 0 |  | 0
111 | 65178645 | 65179701 | 63889106 | 112 | 1 | 1 | 3 | 22.2.02.23 |  | Металлические плакаты | 1371 | 1013 | ШТ | ШТ | 1 | 0 | 326010188 | 0 | 0 | 0 | 0 | 0 | 0 | 0 | 0 | 0 | 1 | 1 | 1 | 1 | -2 | 1 | 0 | 1 | 1 | 0 | 0 |  | 0 | 2 | 65179757 | 1 | 0 | 109 | 1 | 0 | 0 | 0 | 0 | 0 | 0 | 0 | 0 | 0 | 0 | 0 | 0 | 0 | 0 | 0 | 0 | 0 | 0 | 0 | 0 | 0 |  | 0 | 0 | 0 | 0 | 0 | 1 | 0 | 0 | 0 | 0 | 0 | 0 | 0 | 0 |  | 0 |  | 0
112 | 65178645 | 65179120 | 63884140 | 112 | 1 | 1 | 1 | 1-100-36 |  | Средний разряд работы 3,6 | 1191 | 1013 | чел.-ч. | чел.-ч. | 1 | 0 | 1733635447 | 0.21 | 0 | 0 | 0 | 468.58 | 0 | 0 | 0 | 468.58 | 1 | 1 | 1 | 1 | -2 | 0 | 0 | 1 | 1 | 0 | 0.21 |  | 1 | 2 | 65179642 | 1 | 0 | 110 | 1 | 0 | 0 | 0 | 0 | 0 | 0 | 0 | 0 | 0 | 0 | 98.4018 | 0.21 | 0 | 1 | 0 | 0 | 0 | 98.4018 | 0.21 | 0 | 1 | 2361.64 | 5.04 | 0 | 5.04 | 468.58 | 468.58 | 1 | 98.4 | 0 | 0 | 0 | 0 | 2361.64 | 2361.64 | 1 |  | 0 |  | 0
112 | 65178645 | 65179120 | 63884368 | 112 | 1 | 1 | 1 | 4-100-00 |  | Затраты труда машинистов | 1191 | 1013 | чел.-ч. | чел.-ч. | 1 | 0 | -1417349443 | 0.27 | 0 | 0 | 0 | 0 | 0 | 0 | 0 | 0 | 1 | 1 | 1 | 1 | -2 | 0 | 0 | 1 | 1 | 0 | 0.27 |  | 2 | 2 | 65179643 | 1 | 0 | 111 | 1 | 0 | 0 | 0 | 0 | 0 | 0 | 0 | 0 | 0 | 0 | 0 | 0 | 0 | 0 | 0 | 0 | 0 | 0 | 0 | 0 | 0 |  | 0 | 0 | 6.48 | 0 | 0 | 1 | 0 | 0 | 0 | 0 | 0 | 0 | 0 | 0 |  | 0 |  | 0
112 | 65178645 | 65179120 | 64001515 | 1 | 1 | 1 | 2 | 91.05.05-015 | ФСЭМ-2022, 91.05.05-015, приказ Минстроя России от 18.05.2022 г. № 378/пр | Краны на автомобильном ходу, грузоподъемность 16 т | 1368 | 1011 | маш.-ч | маш.-ч | 1 | 0 | -613270886 | 0.27 | 0 | 1551.19 | 658.94 | 0 | 0 | 1551.19 | 658.94 | 0 | 1 | 1 | 1 | 1 | -2 | 0 | 0 | 1 | 1 | 0 | 0.27 |  | 1 | 2 | 65179644 | 1 | 0 | 112 | 1 | 0 | 0 | 0 | 0 | 0 | 0 | 0 | 0 | 418.8213 | 177.9138 | 0 | 0 | 0.27 | 1 | 0 | 418.8213 | 177.9138 | 0 | 0 | 0.27 | 1 |  | 0 | 6.48 | 6.48 | 1551.19 | 1551.19 | 1 | 418.82 | 177.91 | 0 | 10051.71 | 4269.93 | 0 | 14321.64 | 1 | 4-100-060 | 6 | чел.-ч. | 1
112 | 65178645 | 65179120 | 63889959 | 112 | 1 | 1 | 3 | 421/пр_2020_п.75_пп.а |  | Сметная стоимость вспомогательных ненормируемых материальных ресурсов, не учтенная в сметной норме, 2% | 3277935 | 1013 | % | % | 1 | 0 | 274903907 | 2 | 0 | 0 | 0 | 0 | 0 | 0 | 0 | 0 | 1 | 1 | 1 | 1 | -2 | 0 | 0 | 0 | 1 | 0 | 2 |  | 0 | 2 | 65179645 | 1 | 0 | 113 | 1 | 0 | 0 | 0 | 0 | 0 | 0 | 0 | 0 | 0 | 0 | 0 | 0 | 0 | 0 | 0 | 0 | 0 | 0 | 0 | 0 | 0 |  | 0 | 0 | 48 | 0 | 0 | 1 | 0 | 0 | 0 | 0 | 0 | 0 | 0 | 0 |  | 0 |  | 0
113 | 65178645 | 65179129 | 63884326 | 112 | 1 | 1 | 1 | 2-100-02 |  | Рабочий 2 разряда | 1369 | 1013 | чел.-ч | чел.-ч | 1 | 0 | -236928766 | 0.99 | 0 | 0 | 0 | 399.03 | 0 | 0 | 0 | 399.03 | 1 | 1 | 1 | 1 | -2 | 0 | 0 | 1 | 1 | 0 | 0.99 |  | 1 | 2 | 65179659 | 1 | 0 | 114 | 1 | 0 | 0 | 0 | 0 | 0 | 0 | 0 | 0 | 0 | 0 | 395.0397 | 0.99 | 0 | 1 | 0 | 0 | 0 | 395.0397 | 0.99 | 0 | 1 | 375.29 | 0.9405 | 0 | 0.9405 | 399.03 | 399.03 | 1 | 395.04 | 0 | 0 | 0 | 0 | 375.29 | 375.29 | 1 |  | 0 |  | 0
113 | 65178645 | 65179129 | 63884328 | 112 | 1 | 1 | 1 | 2-100-03 |  | Рабочий 3 разряда | 1369 | 1013 | чел.-ч | чел.-ч | 1 | 0 | -587036825 | 47.29 | 0 | 0 | 0 | 435.64 | 0 | 0 | 0 | 435.64 | 1 | 1 | 1 | 1 | -2 | 0 | 0 | 1 | 1 | 0 | 47.29 |  | 1 | 2 | 65179660 | 1 | 0 | 115 | 1 | 0 | 0 | 0 | 0 | 0 | 0 | 0 | 0 | 0 | 0 | 20601.4156 | 47.29 | 0 | 1 | 0 | 0 | 0 | 20601.4156 | 47.29 | 0 | 1 | 19571.34 | 44.9255 | 0 | 44.9255 | 435.64 | 435.64 | 1 | 20601.42 | 0 | 0 | 0 | 0 | 19571.34 | 19571.34 | 1 |  | 0 |  | 0
113 | 65178645 | 65179129 | 63884334 | 112 | 1 | 1 | 1 | 2-100-04 |  | Рабочий 4 разряда | 1369 | 1013 | чел.-ч | чел.-ч | 1 | 0 | -512803540 | 23.42 | 0 | 0 | 0 | 490.55 | 0 | 0 | 0 | 490.55 | 1 | 1 | 1 | 1 | -2 | 0 | 0 | 1 | 1 | 0 | 23.42 |  | 1 | 2 | 65179661 | 1 | 0 | 116 | 1 | 0 | 0 | 0 | 0 | 0 | 0 | 0 | 0 | 0 | 0 | 11488.681 | 23.42 | 0 | 1 | 0 | 0 | 0 | 11488.681 | 23.42 | 0 | 1 | 10914.25 | 22.249 | 0 | 22.249 | 490.55 | 490.55 | 1 | 11488.68 | 0 | 0 | 0 | 0 | 10914.25 | 10914.25 | 1 |  | 0 |  | 0
113 | 65178645 | 65179129 | 63884336 | 112 | 1 | 1 | 1 | 2-100-05 |  | Рабочий 5 разряда | 1369 | 1013 | чел.-ч | чел.-ч | 1 | 0 | 1518711480 | 23.42 | 0 | 0 | 0 | 563.76 | 0 | 0 | 0 | 563.76 | 1 | 1 | 1 | 1 | -2 | 0 | 0 | 1 | 1 | 0 | 23.42 |  | 1 | 2 | 65179662 | 1 | 0 | 117 | 1 | 0 | 0 | 0 | 0 | 0 | 0 | 0 | 0 | 0 | 0 | 13203.2592 | 23.42 | 0 | 1 | 0 | 0 | 0 | 13203.2592 | 23.42 | 0 | 1 | 12543.1 | 22.249 | 0 | 22.249 | 563.76 | 563.76 | 1 | 13203.26 | 0 | 0 | 0 | 0 | 12543.1 | 12543.1 | 1 |  | 0 |  | 0
113 | 65178645 | 65179129 | 63884368 | 112 | 1 | 1 | 1 | 4-100-00 |  | Затраты труда машинистов | 1191 | 1013 | чел.-ч. | чел.-ч. | 1 | 0 | -1417349443 | 24.89 | 0 | 0 | 0 | 0 | 0 | 0 | 0 | 0 | 1 | 1 | 1 | 1 | -2 | 0 | 0 | 1 | 1 | 0 | 24.89 |  | 2 | 2 | 65179663 | 1 | 0 | 118 | 1 | 0 | 0 | 0 | 0 | 0 | 0 | 0 | 0 | 0 | 0 | 0 | 0 | 0 | 0 | 0 | 0 | 0 | 0 | 0 | 0 | 0 |  | 0 | 0 | 23.6455 | 0 | 0 | 1 | 0 | 0 | 0 | 0 | 0 | 0 | 0 | 0 |  | 0 |  | 0
113 | 65178645 | 65179129 | 64001515 | 1 | 1 | 1 | 2 | 91.05.05-015 | ФСЭМ-2022, 91.05.05-015, приказ Минстроя России от 18.05.2022 г. № 378/пр | Краны на автомобильном ходу, грузоподъемность 16 т | 1368 | 1011 | маш.-ч | маш.-ч | 1 | 0 | -613270886 | 0.75 | 0 | 1551.19 | 658.94 | 0 | 0 | 1551.19 | 658.94 | 0 | 1 | 1 | 1 | 1 | -2 | 0 | 0 | 1 | 1 | 0 | 0.75 |  | 1 | 2 | 65179664 | 1 | 0 | 119 | 1 | 0 | 0 | 0 | 0 | 0 | 0 | 0 | 0 | 1163.3925 | 494.205 | 0 | 0 | 0.75 | 1 | 0 | 1163.3925 | 494.205 | 0 | 0 | 0.75 | 1 |  | 0 | 0.7125 | 0.7125 | 1551.19 | 1551.19 | 1 | 1163.39 | 494.21 | 0 | 1105.22 | 469.49 | 0 | 1574.71 | 1 | 4-100-060 | 6 | чел.-ч. | 1
113 | 65178645 | 65179129 | 64001649 | 1 | 1 | 1 | 2 | 91.06.03-055 | ФСЭМ-2022, 91.06.03-055, приказ Минстроя России от 18.05.2022 г. № 378/пр | Лебедки электрические тяговым усилием 19,62 кН (2 т) | 1368 | 1011 | маш.-ч | маш.-ч | 1 | 0 | -1604995044 | 0.81 | 0 | 15.12 | 0 | 0 | 0 | 15.12 | 0 | 0 | 1 | 1 | 1 | 1 | -2 | 0 | 0 | 1 | 1 | 0 | 0.81 |  | 1 | 2 | 65179665 | 1 | 0 | 120 | 1 | 0 | 0 | 0 | 0 | 0 | 0 | 0 | 0 | 12.2472 | 0 | 0 | 0 | 0 | 1 | 0 | 12.2472 | 0 | 0 | 0 | 0 | 1 |  | 0 | 0 | 0.7695 | 15.12 | 15.12 | 1 | 12.25 | 0 | 0 | 11.63 | 0 | 0 | 11.63 | 1 |  | 0 |  | 0
113 | 65178645 | 65179129 | 64001688 | 1 | 1 | 1 | 2 | 91.06.06-011 | ФСЭМ-2022, 91.06.06-011, приказ Минстроя России от 18.05.2022 г. № 378/пр | Автогидроподъемники, высота подъема 12 м | 1368 | 1011 | маш.-ч | маш.-ч | 1 | 0 | -780150906 | 22.74 | 0 | 471.55 | 490.55 | 0 | 0 | 346.73 | 490.55 | 0 | 1 | 1.36 | 1 | 1 | 2 | 0 | 0 | 1 | 1 | 0 | 22.74 |  | 1 | 2 | 65179666 | 1 | 0 | 121 | 1 | 0 | 0 | 0 | 0 | 0 | 0 | 0 | 0 | 7884.6402 | 11155.107 | 0 | 0 | 22.74 | 1 | 0 | 7884.6402 | 11155.107 | 0 | 0 | 22.74 | 1 |  | 0 | 21.603 | 21.603 | 471.55 | 346.73 | 1.36 | 7884.64 | 11155.11 | 0 | 10186.89 | 10597.35 | 0 | 20784.24 | 0 | 4-100-040 | 4 | чел.-ч. | 1
113 | 65178645 | 65179129 | 64002400 | 1 | 1 | 1 | 2 | 91.14.02-001 | ФСЭМ-2022 доп.7, 91.14.02-001, приказ Минстроя России от 02.08.2023 г. № 551/пр | Автомобили бортовые, грузоподъемность до 5 т | 1368 | 1011 | маш.-ч | маш.-ч | 1 | 0 | 1032761012 | 0.59 | 0 | 578.28 | 490.55 | 0 | 0 | 477.92 | 490.55 | 0 | 1 | 1.21 | 1 | 1 | 2 | 0 | 0 | 1 | 1 | 0 | 0.59 |  | 1 | 2 | 65179667 | 1 | 0 | 122 | 1 | 0 | 0 | 0 | 0 | 0 | 0 | 0 | 0 | 281.9728 | 289.4245 | 0 | 0 | 0.59 | 1 | 0 | 281.9728 | 289.4245 | 0 | 0 | 0.59 | 1 |  | 0 | 0.5605 | 0.5605 | 578.28 | 477.92 | 1.21 | 281.97 | 289.42 | 0 | 324.13 | 274.95 | 0 | 599.08 | 0 | 4-100-040 | 4 | чел.-ч. | 1
113 | 65178645 | 65179129 | 64002594 | 1 | 1 | 1 | 2 | 91.17.04-544 | ФСЭМ-2022, 91.17.04-544, приказ Минстроя России от 18.05.2022 г. № 378/пр | Генераторы бензиновые портативные, мощность до 6 кВт | 1368 | 1011 | маш.-ч | маш.-ч | 1 | 0 | 1239234272 | 0.81 | 0 | 176.5 | 490.55 | 0 | 0 | 176.5 | 490.55 | 0 | 1 | 1 | 1 | 1 | -2 | 0 | 0 | 1 | 1 | 0 | 0.81 |  | 1 | 2 | 65179668 | 1 | 0 | 123 | 1 | 0 | 0 | 0 | 0 | 0 | 0 | 0 | 0 | 142.965 | 397.3455 | 0 | 0 | 0.81 | 1 | 0 | 142.965 | 397.3455 | 0 | 0 | 0.81 | 1 |  | 0 | 0.7695 | 0.7695 | 176.5 | 176.5 | 1 | 142.97 | 397.35 | 0 | 135.82 | 377.48 | 0 | 513.3 | 1 | 4-100-040 | 4 | чел.-ч. | 1
113 | 65178645 | 65179129 | 63888857 | 112 | 1 | 1 | 3 | 20.1.01.01 |  | Комплект линейной арматуры для крепления СИП-2 на опоре ВЛИ | 1371 | 1013 | ШТ | ШТ | 1 | 0 | 864875641 | 0 | 0 | 0 | 0 | 0 | 0 | 0 | 0 | 0 | 1 | 1 | 1 | 1 | -2 | 1 | 0 | 1 | 1 | 0 | 0 |  | 0 | 2 | 65179669 | 1 | 0 | 124 | 1 | 0 | 0 | 0 | 0 | 0 | 0 | 0 | 0 | 0 | 0 | 0 | 0 | 0 | 0 | 0 | 0 | 0 | 0 | 0 | 0 | 0 |  | 0 | 0 | 0 | 0 | 0 | 1 | 0 | 0 | 0 | 0 | 0 | 0 | 0 | 0 |  | 0 |  | 0
113 | 65178645 | 65179129 | 63888865 | 112 | 1 | 1 | 3 | 20.1.01.11 |  | Комплект линейной арматуры для устройства заземлений на опорах ВЛИ | 1371 | 1013 | ШТ | ШТ | 1 | 0 | -1890832814 | 0 | 0 | 0 | 0 | 0 | 0 | 0 | 0 | 0 | 1 | 1 | 1 | 1 | -2 | 1 | 0 | 1 | 1 | 0 | 0 |  | 0 | 2 | 65179670 | 1 | 0 | 125 | 1 | 0 | 0 | 0 | 0 | 0 | 0 | 0 | 0 | 0 | 0 | 0 | 0 | 0 | 0 | 0 | 0 | 0 | 0 | 0 | 0 | 0 |  | 0 | 0 | 0 | 0 | 0 | 1 | 0 | 0 | 0 | 0 | 0 | 0 | 0 | 0 |  | 0 |  | 0
113 | 65178645 | 65179129 | 63889023 | 112 | 1 | 1 | 3 | 21.2.01.01 |  | Провода самонесущие изолированные для ВЛИ | 1477 | 1013 | 1000 м | 1000 М | 1 | 0 | 164804165 | 0 | 0 | 0 | 0 | 0 | 0 | 0 | 0 | 0 | 1 | 1 | 1 | 1 | -2 | 1 | 0 | 1 | 1 | 0 | 0 |  | 0 | 2 | 65179671 | 1 | 0 | 126 | 1 | 0 | 0 | 0 | 0 | 0 | 0 | 0 | 0 | 0 | 0 | 0 | 0 | 0 | 0 | 0 | 0 | 0 | 0 | 0 | 0 | 0 |  | 0 | 0 | 0 | 0 | 0 | 1 | 0 | 0 | 0 | 0 | 0 | 0 | 0 | 0 |  | 0 |  | 0
114 | 65178645 | 65179200 | 63884158 | 112 | 1 | 1 | 1 | 1-100-40 |  | Средний разряд работы 4,0 | 1191 | 1013 | чел.-ч. | чел.-ч. | 1 | 0 | 888410196 | 41.2 | 0 | 0 | 0 | 490.55 | 0 | 0 | 0 | 490.55 | 1 | 1 | 1 | 1 | -2 | 0 | 0 | 1 | 1 | 0 | 41.2 |  | 1 | 2 | 65179620 | 1 | 0 | 127 | 1 | 0 | 0 | 0 | 0 | 0 | 0 | 0 | 0 | 0 | 0 | 20210.66 | 41.2 | 0 | 1 | 0 | 0 | 0 | 20210.66 | 41.2 | 0 | 1 | 49314.01 | 100.528 | 0 | 100.528 | 490.55 | 490.55 | 1 | 20210.66 | 0 | 0 | 0 | 0 | 49314.01 | 49314.01 | 1 |  | 0 |  | 0
114 | 65178645 | 65179200 | 63884368 | 112 | 1 | 1 | 1 | 4-100-00 |  | Затраты труда машинистов | 1191 | 1013 | чел.-ч. | чел.-ч. | 1 | 0 | -1417349443 | 0.2 | 0 | 0 | 0 | 0 | 0 | 0 | 0 | 0 | 1 | 1 | 1 | 1 | -2 | 0 | 0 | 1 | 1 | 0 | 0.2 |  | 2 | 2 | 65179621 | 1 | 0 | 128 | 1 | 0 | 0 | 0 | 0 | 0 | 0 | 0 | 0 | 0 | 0 | 0 | 0 | 0 | 0 | 0 | 0 | 0 | 0 | 0 | 0 | 0 |  | 0 | 0 | 0.488 | 0 | 0 | 1 | 0 | 0 | 0 | 0 | 0 | 0 | 0 | 0 |  | 0 |  | 0
114 | 65178645 | 65179200 | 64001515 | 1 | 1 | 1 | 2 | 91.05.05-015 | ФСЭМ-2022, 91.05.05-015, приказ Минстроя России от 18.05.2022 г. № 378/пр | Краны на автомобильном ходу, грузоподъемность 16 т | 1368 | 1011 | маш.-ч | маш.-ч | 1 | 0 | -613270886 | 0.1 | 0 | 1551.19 | 658.94 | 0 | 0 | 1551.19 | 658.94 | 0 | 1 | 1 | 1 | 1 | -2 | 0 | 0 | 1 | 1 | 0 | 0.1 |  | 1 | 2 | 65179622 | 1 | 0 | 129 | 1 | 0 | 0 | 0 | 0 | 0 | 0 | 0 | 0 | 155.119 | 65.894 | 0 | 0 | 0.1 | 1 | 0 | 155.119 | 65.894 | 0 | 0 | 0.1 | 1 |  | 0 | 0.244 | 0.244 | 1551.19 | 1551.19 | 1 | 155.12 | 65.89 | 0 | 378.49 | 160.78 | 0 | 539.27 | 1 | 4-100-060 | 6 | чел.-ч. | 1
114 | 65178645 | 65179200 | 64002400 | 1 | 1 | 1 | 2 | 91.14.02-001 | ФСЭМ-2022 доп.7, 91.14.02-001, приказ Минстроя России от 02.08.2023 г. № 551/пр | Автомобили бортовые, грузоподъемность до 5 т | 1368 | 1011 | маш.-ч | маш.-ч | 1 | 0 | 1032761012 | 0.1 | 0 | 578.28 | 490.55 | 0 | 0 | 477.92 | 490.55 | 0 | 1 | 1.21 | 1 | 1 | 2 | 0 | 0 | 1 | 1 | 0 | 0.1 |  | 1 | 2 | 65179623 | 1 | 0 | 130 | 1 | 0 | 0 | 0 | 0 | 0 | 0 | 0 | 0 | 47.792 | 49.055 | 0 | 0 | 0.1 | 1 | 0 | 47.792 | 49.055 | 0 | 0 | 0.1 | 1 |  | 0 | 0.244 | 0.244 | 578.28 | 477.92 | 1.21 | 47.79 | 49.06 | 0 | 141.1 | 119.69 | 0 | 260.79 | 0 | 4-100-040 | 4 | чел.-ч. | 1
114 | 65178645 | 65179200 | 64002592 | 1 | 1 | 1 | 2 | 91.17.04-233 | ФСЭМ-2022, 91.17.04-233, приказ Минстроя России от 18.05.2022 г. № 378/пр | Аппараты сварочные для ручной дуговой сварки, сварочный ток до 350 А | 1368 | 1011 | маш.-ч | маш.-ч | 1 | 0 | 646454608 | 0.16 | 0 | 26.32 | 0 | 0 | 0 | 26.32 | 0 | 0 | 1 | 1 | 1 | 1 | -2 | 0 | 0 | 1 | 1 | 0 | 0.16 |  | 1 | 2 | 65179624 | 1 | 0 | 131 | 1 | 0 | 0 | 0 | 0 | 0 | 0 | 0 | 0 | 4.2112 | 0 | 0 | 0 | 0 | 1 | 0 | 4.2112 | 0 | 0 | 0 | 0 | 1 |  | 0 | 0 | 0.3904 | 26.32 | 26.32 | 1 | 4.21 | 0 | 0 | 10.28 | 0 | 0 | 10.28 | 1 |  | 0 |  | 0
114 | 65178645 | 65179200 | 63963082 | 1 | 1 | 1 | 3 | 08.3.07.01-0052 | ФСБЦ-2022 доп.4, 08.3.07.01-0052, приказ Минстроя России от 27.12.2022 г. № 1133/пр | Прокат стальной горячекатаный полосовой, марки стали Ст3сп, Ст3пс, размеры 50х5 мм | 1348 | 1009 | т | т | 1000 | 0 | -1211909456 | 0.003 | 61873.2 | 0 | 0 | 0 | 70310.45 | 0 | 0 | 0 | 0.88 | 1 | 1 | 1 | 2 | 0 | 0 | 1 | 1 | 0 | 0.003 |  | 0 | 2 | 65179625 | 1 | 0 | 132 | 1 | 0 | 0 | 0 | 0 | 0 | 0 | 0 | 210.9314 | 0 | 0 | 0 | 0 | 0 | 1 | 210.9314 | 0 | 0 | 0 | 0 | 0 | 1 |  | 0 | 0 | 0.00732 | 61873.2 | 70310.45 | 0.88 | 210.93 | 0 | 452.91 | 0 | 0 | 0 | 452.91 | 0 |  | 0 |  | 0
114 | 65178645 | 65179200 | 63972631 | 1 | 1 | 1 | 3 | 14.4.02.04-0142 | ФСБЦ-2022, 14.4.02.04-0142, приказ Минстроя России от 18.05.2022 г. № 378/пр | Краска масляная МА-0115, мумия, сурик железный | 1346 | 1009 | кг | кг | 1 | 0 | 466552771 | 0.8 | 104.64 | 0 | 0 | 0 | 79.88 | 0 | 0 | 0 | 1.31 | 1 | 1 | 1 | 2 | 0 | 0 | 1 | 1 | 0 | 0.8 |  | 0 | 2 | 65179626 | 1 | 0 | 133 | 1 | 0 | 0 | 0 | 0 | 0 | 0 | 0 | 63.904 | 0 | 0 | 0 | 0 | 0 | 1 | 63.904 | 0 | 0 | 0 | 0 | 0 | 1 |  | 0 | 0 | 1.952 | 104.64 | 79.88 | 1.31 | 63.9 | 0 | 204.26 | 0 | 0 | 0 | 204.26 | 0 |  | 0 |  | 0
114 | 65178645 | 65179200 | 63983065 | 1 | 1 | 1 | 3 | 20.5.04.03-0002 | ФСБЦ-2022, 20.5.04.03-0002, приказ Минстроя России от 18.05.2022 г. № 378/пр | Зажимы наборные проходные ЗН24-4П25 | 1425 | 1013 | 100 ШТ | 100 ШТ | 1 | 0 | 1397047167 | 1.02 | 959.27 | 0 | 0 | 0 | 896.51 | 0 | 0 | 0 | 1.07 | 1 | 1 | 1 | 2 | 0 | 0 | 1 | 1 | 0 | 1.02 |  | 0 | 2 | 65179627 | 1 | 0 | 134 | 1 | 0 | 0 | 0 | 0 | 0 | 0 | 0 | 914.4402 | 0 | 0 | 0 | 0 | 0 | 1 | 914.4402 | 0 | 0 | 0 | 0 | 0 | 1 |  | 0 | 0 | 2.4888 | 959.27 | 896.51 | 1.07 | 914.44 | 0 | 2387.43 | 0 | 0 | 0 | 2387.43 | 0 |  | 0 |  | 0
114 | 65178645 | 65179200 | 63889959 | 112 | 1 | 1 | 3 | 421/пр_2020_п.75_пп.а |  | Сметная стоимость вспомогательных ненормируемых материальных ресурсов, не учтенная в сметной норме, 2% | 3277935 | 1013 | % | % | 1 | 0 | 274903907 | 2 | 0 | 0 | 0 | 0 | 0 | 0 | 0 | 0 | 1 | 1 | 1 | 1 | -2 | 0 | 0 | 0 | 1 | 0 | 2 |  | 0 | 2 | 65179628 | 1 | 0 | 135 | 1 | 0 | 0 | 0 | 0 | 0 | 0 | 0 | 0 | 0 | 0 | 0 | 0 | 0 | 0 | 0 | 0 | 0 | 0 | 0 | 0 | 0 |  | 0 | 0 | 4.88 | 0 | 0 | 1 | 0 | 0 | 0 | 0 | 0 | 0 | 0 | 0 |  | 0 |  | 0
115 | 65178645 | 65179219 | 63884137 | 112 | 1 | 1 | 1 | 1-100-35 |  | Средний разряд работы 3,5 | 1191 | 1013 | чел.-ч. | чел.-ч. | 1 | 0 | -715079457 | 2.63 | 0 | 0 | 0 | 463.09 | 0 | 0 | 0 | 463.09 | 1 | 1 | 1 | 1 | -2 | 0 | 0 | 1 | 1 | 0 | 2.63 |  | 1 | 2 | 65179672 | 1 | 0 | 136 | 1 | 0 | 0 | 0 | 0 | 0 | 0 | 0 | 0 | 0 | 0 | 1217.9267 | 2.63 | 0 | 1 | 0 | 0 | 0 | 1217.9267 | 2.63 | 0 | 1 | 14615.12 | 31.56 | 0 | 31.56 | 463.09 | 463.09 | 1 | 1217.93 | 0 | 0 | 0 | 0 | 14615.12 | 14615.12 | 1 |  | 0 |  | 0
115 | 65178645 | 65179219 | 63884368 | 112 | 1 | 1 | 1 | 4-100-00 |  | Затраты труда машинистов | 1191 | 1013 | чел.-ч. | чел.-ч. | 1 | 0 | -1417349443 | 0.27 | 0 | 0 | 0 | 0 | 0 | 0 | 0 | 0 | 1 | 1 | 1 | 1 | -2 | 0 | 0 | 1 | 1 | 0 | 0.27 |  | 2 | 2 | 65179673 | 1 | 0 | 137 | 1 | 0 | 0 | 0 | 0 | 0 | 0 | 0 | 0 | 0 | 0 | 0 | 0 | 0 | 0 | 0 | 0 | 0 | 0 | 0 | 0 | 0 |  | 0 | 0 | 3.24 | 0 | 0 | 1 | 0 | 0 | 0 | 0 | 0 | 0 | 0 | 0 |  | 0 |  | 0
115 | 65178645 | 65179219 | 64001688 | 1 | 1 | 1 | 2 | 91.06.06-011 | ФСЭМ-2022, 91.06.06-011, приказ Минстроя России от 18.05.2022 г. № 378/пр | Автогидроподъемники, высота подъема 12 м | 1368 | 1011 | маш.-ч | маш.-ч | 1 | 0 | -780150906 | 0.12 | 0 | 471.55 | 490.55 | 0 | 0 | 346.73 | 490.55 | 0 | 1 | 1.36 | 1 | 1 | 2 | 0 | 0 | 1 | 1 | 0 | 0.12 |  | 1 | 2 | 65179674 | 1 | 0 | 138 | 1 | 0 | 0 | 0 | 0 | 0 | 0 | 0 | 0 | 41.6076 | 58.866 | 0 | 0 | 0.12 | 1 | 0 | 41.6076 | 58.866 | 0 | 0 | 0.12 | 1 |  | 0 | 1.44 | 1.44 | 471.55 | 346.73 | 1.36 | 41.61 | 58.87 | 0 | 679.03 | 706.39 | 0 | 1385.42 | 0 | 4-100-040 | 4 | чел.-ч. | 1
115 | 65178645 | 65179219 | 64002400 | 1 | 1 | 1 | 2 | 91.14.02-001 | ФСЭМ-2022 доп.7, 91.14.02-001, приказ Минстроя России от 02.08.2023 г. № 551/пр | Автомобили бортовые, грузоподъемность до 5 т | 1368 | 1011 | маш.-ч | маш.-ч | 1 | 0 | 1032761012 | 0.15 | 0 | 578.28 | 490.55 | 0 | 0 | 477.92 | 490.55 | 0 | 1 | 1.21 | 1 | 1 | 2 | 0 | 0 | 1 | 1 | 0 | 0.15 |  | 1 | 2 | 65179675 | 1 | 0 | 139 | 1 | 0 | 0 | 0 | 0 | 0 | 0 | 0 | 0 | 71.688 | 73.5825 | 0 | 0 | 0.15 | 1 | 0 | 71.688 | 73.5825 | 0 | 0 | 0.15 | 1 |  | 0 | 1.8 | 1.8 | 578.28 | 477.92 | 1.21 | 71.69 | 73.58 | 0 | 1040.9 | 882.99 | 0 | 1923.89 | 0 | 4-100-040 | 4 | чел.-ч. | 1
115 | 65178645 | 65179219 | 63953092 | 1 | 1 | 1 | 3 | 01.3.01.06-0038 | ФСБЦ-2022, 01.3.01.06-0038, приказ Минстроя России от 18.05.2022 г. № 378/пр | Смазка защитная электросетевая | 1346 | 1009 | кг | кг | 1 | 0 | 1205799243 | 0.5 | 421.77 | 0 | 0 | 0 | 238.29 | 0 | 0 | 0 | 1.77 | 1 | 1 | 1 | 2 | 0 | 0 | 1 | 1 | 0 | 0.5 |  | 0 | 2 | 65179676 | 1 | 0 | 140 | 1 | 0 | 0 | 0 | 0 | 0 | 0 | 0 | 119.145 | 0 | 0 | 0 | 0 | 0 | 1 | 119.145 | 0 | 0 | 0 | 0 | 0 | 1 |  | 0 | 0 | 6 | 421.77 | 238.29 | 1.77 | 119.15 | 0 | 2530.62 | 0 | 0 | 0 | 2530.62 | 0 |  | 0 |  | 0
115 | 65178645 | 65179219 | 63956166 | 1 | 1 | 1 | 3 | 01.7.15.03-0042 | ФСБЦ-2022, 01.7.15.03-0042, приказ Минстроя России от 18.05.2022 г. № 378/пр | Болты с гайками и шайбами строительные | 1346 | 1009 | кг | кг | 1 | 0 | 1271338475 | 0 | 201.17 | 0 | 0 | 0 | 174.93 | 0 | 0 | 0 | 1.15 | 1 | 1 | 1 | 2 | 1 | 0 | 1 | 1 | 0 | 0 |  | 0 | 2 | 65179677 | 1 | 0 | 141 | 1 | 0 | 0 | 0 | 0 | 0 | 0 | 0 | 0 | 0 | 0 | 0 | 0 | 0 | 0 | 0 | 0 | 0 | 0 | 0 | 0 | 0 |  | 0 | 0 | 0 | 201.17 | 174.93 | 1.15 | 0 | 0 | 0 | 0 | 0 | 0 | 0 | 0 |  | 0 |  | 0
115 | 65178645 | 65179219 | 63886352 | 112 | 1 | 1 | 3 | 07.2.02.05 |  | Траверсы стальные | 1348 | 1009 | т | т | 1000 | 0 | 1602794472 | 0 | 0 | 0 | 0 | 0 | 0 | 0 | 0 | 0 | 1 | 1 | 1 | 1 | -2 | 1 | 0 | 1 | 1 | 0 | 0 |  | 0 | 2 | 65179678 | 1 | 0 | 142 | 1 | 0 | 0 | 0 | 0 | 0 | 0 | 0 | 0 | 0 | 0 | 0 | 0 | 0 | 0 | 0 | 0 | 0 | 0 | 0 | 0 | 0 |  | 0 | 0 | 0 | 0 | 0 | 1 | 0 | 0 | 0 | 0 | 0 | 0 | 0 | 0 |  | 0 |  | 0
115 | 65178645 | 65179219 | 63886499 | 112 | 1 | 1 | 3 | 07.2.07.13 |  | Хомуты стальные | 1346 | 1009 | кг | кг | 1 | 0 | -1111733769 | 0 | 0 | 0 | 0 | 0 | 0 | 0 | 0 | 0 | 1 | 1 | 1 | 1 | -2 | 1 | 0 | 1 | 1 | 0 | 0 |  | 0 | 2 | 65179679 | 1 | 0 | 143 | 1 | 0 | 0 | 0 | 0 | 0 | 0 | 0 | 0 | 0 | 0 | 0 | 0 | 0 | 0 | 0 | 0 | 0 | 0 | 0 | 0 | 0 |  | 0 | 0 | 0 | 0 | 0 | 1 | 0 | 0 | 0 | 0 | 0 | 0 | 0 | 0 |  | 0 |  | 0
115 | 65178645 | 65179219 | 63889028 | 112 | 1 | 1 | 3 | 21.2.01.02 |  | Провода неизолированные для воздушных линий электропередач | 1348 | 1009 | т | т | 1000 | 0 | -2074906300 | 0 | 0 | 0 | 0 | 0 | 0 | 0 | 0 | 0 | 1 | 1 | 1 | 1 | -2 | 1 | 0 | 1 | 1 | 0 | 0 |  | 0 | 2 | 65179680 | 1 | 0 | 144 | 1 | 0 | 0 | 0 | 0 | 0 | 0 | 0 | 0 | 0 | 0 | 0 | 0 | 0 | 0 | 0 | 0 | 0 | 0 | 0 | 0 | 0 |  | 0 | 0 | 0 | 0 | 0 | 1 | 0 | 0 | 0 | 0 | 0 | 0 | 0 | 0 |  | 0 |  | 0
115 | 65178645 | 65179219 | 63889057 | 112 | 1 | 1 | 3 | 22.2.01.04 |  | Изоляторы линейные штыревые фарфоровые | 1371 | 1013 | ШТ | ШТ | 1 | 0 | 1740798612 | 0 | 0 | 0 | 0 | 0 | 0 | 0 | 0 | 0 | 1 | 1 | 1 | 1 | -2 | 1 | 0 | 1 | 1 | 0 | 0 |  | 0 | 2 | 65179681 | 1 | 0 | 145 | 1 | 0 | 0 | 0 | 0 | 0 | 0 | 0 | 0 | 0 | 0 | 0 | 0 | 0 | 0 | 0 | 0 | 0 | 0 | 0 | 0 | 0 |  | 0 | 0 | 0 | 0 | 0 | 1 | 0 | 0 | 0 | 0 | 0 | 0 | 0 | 0 |  | 0 |  | 0
115 | 65178645 | 65179219 | 63889081 | 112 | 1 | 1 | 3 | 22.2.02.09 |  | Крюки | 1346 | 1009 | кг | кг | 1 | 0 | 86920782 | 0 | 0 | 0 | 0 | 0 | 0 | 0 | 0 | 0 | 1 | 1 | 1 | 1 | -2 | 1 | 0 | 1 | 1 | 0 | 0 |  | 0 | 2 | 65179682 | 1 | 0 | 146 | 1 | 0 | 0 | 0 | 0 | 0 | 0 | 0 | 0 | 0 | 0 | 0 | 0 | 0 | 0 | 0 | 0 | 0 | 0 | 0 | 0 | 0 |  | 0 | 0 | 0 | 0 | 0 | 1 | 0 | 0 | 0 | 0 | 0 | 0 | 0 | 0 |  | 0 |  | 0
116 | 65178645 | 65179242 | 37077359 | 108 | 1 | 1 | 1 | 1-100-46 |  | Затраты труда рабочих (Средний разряд - 4,6) | 1191 | 1013 | чел.-ч. | чел.-ч. | 1 | 0 | 432497713 | 4.27 | 0 | 0 | 0 | 534.48 | 0 | 0 | 0 | 534.48 | 1 | 1 | 1 | 1 | -2 | 0 | 0 | 0 | 1 | 0 | 4.27 |  | 1 | 2 | 65179254 | 1 | 0 | 147 | 1 | 0 | 0 | 0 | 0 | 0 | 0 | 0 | 0 | 0 | 0 | 2282.2296 | 4.27 | 0 | 1 | 0 | 0 | 0 | 2282.2296 | 4.27 | 0 | 1 | 2282.23 | 4.27 | 0 | 4.27 | 534.48 | 534.48 | 1 | 2282.23 | 0 | 0 | 0 | 0 | 2282.23 | 2282.23 | 1 |  | 0 |  | 0
116 | 65178645 | 65179242 | 37064876 | 108 | 1 | 1 | 1 | 4-100-00 |  | Затраты труда машинистов | 1191 | 1013 | чел.-ч. | чел.-ч. | 1 | 0 | -1417349443 | 3.73 | 0 | 0 | 0 | 0 | 0 | 0 | 0 | 0 | 1 | 1 | 1 | 1 | -2 | 0 | 0 | 0 | 1 | 0 | 3.73 |  | 2 | 2 | 65179255 | 1 | 0 | 148 | 1 | 0 | 0 | 0 | 0 | 0 | 0 | 0 | 0 | 0 | 0 | 0 | 0 | 0 | 0 | 0 | 0 | 0 | 0 | 0 | 0 | 0 |  | 0 | 0 | 3.73 | 0 | 0 | 1 | 0 | 0 | 0 | 0 | 0 | 0 | 0 | 0 |  | 0 |  | 0
116 | 65178645 | 65179242 | 56571417 | 1 | 1 | 1 | 2 | 91.05.05-015 | ФСЭМ-2022, 91.05.05-015, приказ Минстроя России от 18.05.2022 г. № 378/пр | Краны на автомобильном ходу, грузоподъемность 16 т | 1368 | 1011 | маш.-ч | маш.-ч | 1 | 0 | -848025172 | 0.01 | 0 | 1551.19 | 658.94 | 0 | 0 | 1551.19 | 658.94 | 0 | 1 | 1 | 1 | 1 | -2 | 0 | 0 | 0 | 1 | 0 | 0.01 |  | 1 | 2 | 65179256 | 1 | 0 | 149 | 1 | 0 | 0 | 0 | 0 | 0 | 0 | 0 | 0 | 15.5119 | 6.5894 | 0 | 0 | 0.01 | 1 | 0 | 15.5119 | 6.5894 | 0 | 0 | 0.01 | 1 |  | 0 | 0.01 | 0.01 | 1551.19 | 1551.19 | 1 | 15.51 | 6.59 | 0 | 15.51 | 6.59 | 0 | 22.1 | 1 | 4-100-060 | 6 | чел.-ч. | 1
116 | 65178645 | 65179242 | 56571773 | 1 | 1 | 1 | 2 | 91.06.09-001 | ФСЭМ-2022, 91.06.09-001, приказ Минстроя России от 18.05.2022 г. № 378/пр | Подъемники телескопические самоходные, рабочая высота 26 м, грузоподъемность 250 кг | 1368 | 1011 | маш.-ч | маш.-ч | 1 | 0 | 802529245 | 3.71 | 0 | 2002.38 | 658.94 | 0 | 0 | 1472.34 | 658.94 | 0 | 1 | 1.36 | 1 | 1 | 2 | 0 | 0 | 0 | 1 | 0 | 3.71 |  | 1 | 2 | 65179257 | 1 | 0 | 150 | 1 | 0 | 0 | 0 | 0 | 0 | 0 | 0 | 0 | 5462.3814 | 2444.6674 | 0 | 0 | 3.71 | 1 | 0 | 5462.3814 | 2444.6674 | 0 | 0 | 3.71 | 1 |  | 0 | 3.71 | 3.71 | 2002.38 | 1472.34 | 1.36 | 5462.38 | 2444.67 | 0 | 7428.83 | 2444.67 | 0 | 9873.5 | 0 | 4-100-060 | 6 | чел.-ч. | 1
116 | 65178645 | 65179242 | 56572833 | 1 | 1 | 1 | 2 | 91.14.02-001 | ФСЭМ-2022 доп.7, 91.14.02-001, приказ Минстроя России от 02.08.2023 г. № 551/пр | Автомобили бортовые, грузоподъемность до 5 т | 1368 | 1011 | маш.-ч | маш.-ч | 1 | 0 | 1230426758 | 0.01 | 0 | 578.28 | 490.55 | 0 | 0 | 477.92 | 490.55 | 0 | 1 | 1.21 | 1 | 1 | 2 | 0 | 0 | 0 | 1 | 0 | 0.01 |  | 1 | 2 | 65179258 | 1 | 0 | 151 | 1 | 0 | 0 | 0 | 0 | 0 | 0 | 0 | 0 | 4.7792 | 4.9055 | 0 | 0 | 0.01 | 1 | 0 | 4.7792 | 4.9055 | 0 | 0 | 0.01 | 1 |  | 0 | 0.01 | 0.01 | 578.28 | 477.92 | 1.21 | 4.78 | 4.91 | 0 | 5.78 | 4.91 | 0 | 10.69 | 0 | 4-100-040 | 4 | чел.-ч. | 1
116 | 65178645 | 65179242 | 56578363 | 1 | 1 | 1 | 3 | 01.7.06.12-0008 | ФСБЦ-2022, 01.7.06.12-0008, приказ Минстроя России от 18.05.2022 г. № 378/пр | Ленты изоляционные из ПВХ с липким слоем с одной стороны для электромонтажных и ремонтных работ, цвет синий, ширина 15 мм, толщина 0,2 мм | 1301 | 1003 | м | м | 1 | 0 | -1322345673 | 29.09 | 0.77 | 0 | 0 | 0 | 0.5 | 0 | 0 | 0 | 1.53 | 1 | 1 | 1 | 2 | 0 | 0 | 0 | 1 | 0 | 29.09 |  | 0 | 2 | 65179259 | 1 | 0 | 152 | 1 | 0 | 0 | 0 | 0 | 0 | 0 | 0 | 14.545 | 0 | 0 | 0 | 0 | 0 | 1 | 14.545 | 0 | 0 | 0 | 0 | 0 | 1 |  | 0 | 0 | 29.09 | 0.77 | 0.5 | 1.53 | 14.55 | 0 | 22.4 | 0 | 0 | 0 | 22.4 | 0 |  | 0 |  | 0
116 | 65178645 | 65179242 | 56580368 | 1 | 1 | 1 | 3 | 01.7.15.03-0042 | ФСБЦ-2022, 01.7.15.03-0042, приказ Минстроя России от 18.05.2022 г. № 378/пр | Болты с гайками и шайбами строительные | 1346 | 1009 | кг | кг | 1 | 0 | -385218612 | 0.02 | 201.17 | 0 | 0 | 0 | 174.93 | 0 | 0 | 0 | 1.15 | 1 | 1 | 1 | 2 | 0 | 0 | 0 | 1 | 0 | 0.02 |  | 0 | 2 | 65179260 | 1 | 0 | 153 | 1 | 0 | 0 | 0 | 0 | 0 | 0 | 0 | 3.4986 | 0 | 0 | 0 | 0 | 0 | 1 | 3.4986 | 0 | 0 | 0 | 0 | 0 | 1 |  | 0 | 0 | 0.02 | 201.17 | 174.93 | 1.15 | 3.5 | 0 | 4.02 | 0 | 0 | 0 | 4.02 | 0 |  | 0 |  | 0
116 | 65178645 | 65179242 | 56610084 | 1 | 1 | 1 | 3 | 14.4.02.04-0142 | ФСБЦ-2022, 14.4.02.04-0142, приказ Минстроя России от 18.05.2022 г. № 378/пр | Краска масляная МА-0115, мумия, сурик железный | 1346 | 1009 | кг | кг | 1 | 0 | 50985725 | 0.13 | 104.64 | 0 | 0 | 0 | 79.88 | 0 | 0 | 0 | 1.31 | 1 | 1 | 1 | 2 | 0 | 0 | 0 | 1 | 0 | 0.13 |  | 0 | 2 | 65179261 | 1 | 0 | 154 | 1 | 0 | 0 | 0 | 0 | 0 | 0 | 0 | 10.3844 | 0 | 0 | 0 | 0 | 0 | 1 | 10.3844 | 0 | 0 | 0 | 0 | 0 | 1 |  | 0 | 0 | 0.13 | 104.64 | 79.88 | 1.31 | 10.38 | 0 | 13.6 | 0 | 0 | 0 | 13.6 | 0 |  | 0 |  | 0
116 | 65178645 | 65179242 | 56610130 | 1 | 1 | 1 | 3 | 14.4.03.03-0002 | ФСБЦ-2022 доп.4, 14.4.03.03-0002, приказ Минстроя России от 27.12.2022 г. № 1133/пр | Лак битумный БТ-123 | 1348 | 1009 | т | т | 1000 | 0 | -246350641 | 2e-05 | 100891.73 | 0 | 0 | 0 | 82698.14 | 0 | 0 | 0 | 1.22 | 1 | 1 | 1 | 2 | 0 | 0 | 0 | 1 | 0 | 2e-05 |  | 0 | 2 | 65179262 | 1 | 0 | 155 | 1 | 0 | 0 | 0 | 0 | 0 | 0 | 0 | 1.654 | 0 | 0 | 0 | 0 | 0 | 1 | 1.654 | 0 | 0 | 0 | 0 | 0 | 1 |  | 0 | 0 | 2e-05 | 100891.73 | 82698.14 | 1.22 | 1.65 | 0 | 2.02 | 0 | 0 | 0 | 2.02 | 0 |  | 0 |  | 0
116 | 65178645 | 65179242 | 56622749 | 1 | 1 | 1 | 3 | 20.2.02.01-0019 | ФСБЦ-2022, 20.2.02.01-0019, приказ Минстроя России от 18.05.2022 г. № 378/пр | Втулки изолирующие, размеры 65х50х18 мм | 1407 | 1013 | 1000 ШТ | 1000 ШТ | 1 | 0 | 1796783163 | 0.008 | 4134.6 | 0 | 0 | 0 | 3658.94 | 0 | 0 | 0 | 1.13 | 1 | 1 | 1 | 2 | 0 | 0 | 0 | 1 | 0 | 0.008 |  | 0 | 2 | 65179263 | 1 | 0 | 156 | 1 | 0 | 0 | 0 | 0 | 0 | 0 | 0 | 29.2715 | 0 | 0 | 0 | 0 | 0 | 1 | 29.2715 | 0 | 0 | 0 | 0 | 0 | 1 |  | 0 | 0 | 0.008 | 4134.6 | 3658.94 | 1.13 | 29.27 | 0 | 33.08 | 0 | 0 | 0 | 33.08 | 0 |  | 0 |  | 0
116 | 65178645 | 65179242 | 56223463 | 108 | 1 | 1 | 3 | 421/пр_2020_п.75_пп.а |  | Сметная стоимость вспомогательных ненормируемых материальных ресурсов, не учтенная в сметной норме, 2% | 3277935 | 1013 | % | % | 1 | 0 | 274903907 | 2 | 0 | 0 | 0 | 0 | 0 | 0 | 0 | 0 | 1 | 1 | 1 | 1 | -2 | 0 | 0 | 0 | 1 | 0 | 2 |  | 0 | 2 | 65179264 | 1 | 0 | 157 | 1 | 0 | 0 | 0 | 0 | 0 | 0 | 0 | 0 | 0 | 0 | 0 | 0 | 0 | 0 | 0 | 0 | 0 | 0 | 0 | 0 | 0 |  | 0 | 0 | 2 | 0 | 0 | 1 | 0 | 0 | 0 | 0 | 0 | 0 | 0 | 0 |  | 0 |  | 0
117 | 65178645 | 65179301 | 63884150 | 112 | 1 | 1 | 1 | 1-100-38 |  | Средний разряд работы 3,8 | 1191 | 1013 | чел.-ч. | чел.-ч. | 1 | 0 | 44848675 | 10.3 | 0 | 0 | 0 | 479.56 | 0 | 0 | 0 | 479.56 | 1 | 1 | 1 | 1 | -2 | 0 | 0 | 1 | 1 | 0 | 10.3 |  | 1 | 2 | 65179586 | 1 | 0 | 158 | 1 | 0 | 0 | 0 | 0 | 0 | 0 | 0 | 0 | 0 | 0 | 4939.468 | 10.3 | 0 | 1 | 0 | 0 | 0 | 4939.468 | 10.3 | 0 | 1 | 5927.36 | 12.36 | 0 | 12.36 | 479.56 | 479.56 | 1 | 4939.47 | 0 | 0 | 0 | 0 | 5927.36 | 5927.36 | 1 |  | 0 |  | 0
117 | 65178645 | 65179301 | 63884368 | 112 | 1 | 1 | 1 | 4-100-00 |  | Затраты труда машинистов | 1191 | 1013 | чел.-ч. | чел.-ч. | 1 | 0 | -1417349443 | 0.54 | 0 | 0 | 0 | 0 | 0 | 0 | 0 | 0 | 1 | 1 | 1 | 1 | -2 | 0 | 0 | 1 | 1 | 0 | 0.54 |  | 2 | 2 | 65179587 | 1 | 0 | 159 | 1 | 0 | 0 | 0 | 0 | 0 | 0 | 0 | 0 | 0 | 0 | 0 | 0 | 0 | 0 | 0 | 0 | 0 | 0 | 0 | 0 | 0 |  | 0 | 0 | 0.648 | 0 | 0 | 1 | 0 | 0 | 0 | 0 | 0 | 0 | 0 | 0 |  | 0 |  | 0
117 | 65178645 | 65179301 | 64001515 | 1 | 1 | 1 | 2 | 91.05.05-015 | ФСЭМ-2022, 91.05.05-015, приказ Минстроя России от 18.05.2022 г. № 378/пр | Краны на автомобильном ходу, грузоподъемность 16 т | 1368 | 1011 | маш.-ч | маш.-ч | 1 | 0 | -613270886 | 0.27 | 0 | 1551.19 | 658.94 | 0 | 0 | 1551.19 | 658.94 | 0 | 1 | 1 | 1 | 1 | -2 | 0 | 0 | 1 | 1 | 0 | 0.27 |  | 1 | 2 | 65179588 | 1 | 0 | 160 | 1 | 0 | 0 | 0 | 0 | 0 | 0 | 0 | 0 | 418.8213 | 177.9138 | 0 | 0 | 0.27 | 1 | 0 | 418.8213 | 177.9138 | 0 | 0 | 0.27 | 1 |  | 0 | 0.324 | 0.324 | 1551.19 | 1551.19 | 1 | 418.82 | 177.91 | 0 | 502.59 | 213.5 | 0 | 716.09 | 1 | 4-100-060 | 6 | чел.-ч. | 1
117 | 65178645 | 65179301 | 64002400 | 1 | 1 | 1 | 2 | 91.14.02-001 | ФСЭМ-2022 доп.7, 91.14.02-001, приказ Минстроя России от 02.08.2023 г. № 551/пр | Автомобили бортовые, грузоподъемность до 5 т | 1368 | 1011 | маш.-ч | маш.-ч | 1 | 0 | 1032761012 | 0.27 | 0 | 578.28 | 490.55 | 0 | 0 | 477.92 | 490.55 | 0 | 1 | 1.21 | 1 | 1 | 2 | 0 | 0 | 1 | 1 | 0 | 0.27 |  | 1 | 2 | 65179589 | 1 | 0 | 161 | 1 | 0 | 0 | 0 | 0 | 0 | 0 | 0 | 0 | 129.0384 | 132.4485 | 0 | 0 | 0.27 | 1 | 0 | 129.0384 | 132.4485 | 0 | 0 | 0.27 | 1 |  | 0 | 0.324 | 0.324 | 578.28 | 477.92 | 1.21 | 129.04 | 132.45 | 0 | 187.36 | 158.94 | 0 | 346.3 | 0 | 4-100-040 | 4 | чел.-ч. | 1
117 | 65178645 | 65179301 | 64002592 | 1 | 1 | 1 | 2 | 91.17.04-233 | ФСЭМ-2022, 91.17.04-233, приказ Минстроя России от 18.05.2022 г. № 378/пр | Аппараты сварочные для ручной дуговой сварки, сварочный ток до 350 А | 1368 | 1011 | маш.-ч | маш.-ч | 1 | 0 | 646454608 | 1.51 | 0 | 26.32 | 0 | 0 | 0 | 26.32 | 0 | 0 | 1 | 1 | 1 | 1 | -2 | 0 | 0 | 1 | 1 | 0 | 1.51 |  | 1 | 2 | 65179590 | 1 | 0 | 162 | 1 | 0 | 0 | 0 | 0 | 0 | 0 | 0 | 0 | 39.7432 | 0 | 0 | 0 | 0 | 1 | 0 | 39.7432 | 0 | 0 | 0 | 0 | 1 |  | 0 | 0 | 1.812 | 26.32 | 26.32 | 1 | 39.74 | 0 | 0 | 47.69 | 0 | 0 | 47.69 | 1 |  | 0 |  | 0
117 | 65178645 | 65179301 | 63955524 | 1 | 1 | 1 | 3 | 01.7.11.07-0227 | ФСБЦ-2022, 01.7.11.07-0227, приказ Минстроя России от 18.05.2022 г. № 378/пр | Электроды сварочные для сварки низколегированных и углеродистых сталей УОНИ 13/45, Э42А, диаметр 4-5 мм | 1346 | 1009 | кг | кг | 1 | 0 | 18064107 | 0.72 | 147.85 | 0 | 0 | 0 | 155.63 | 0 | 0 | 0 | 0.95 | 1 | 1 | 1 | 2 | 0 | 0 | 1 | 1 | 0 | 0.72 |  | 0 | 2 | 65179591 | 1 | 0 | 163 | 1 | 0 | 0 | 0 | 0 | 0 | 0 | 0 | 112.0536 | 0 | 0 | 0 | 0 | 0 | 1 | 112.0536 | 0 | 0 | 0 | 0 | 0 | 1 |  | 0 | 0 | 0.864 | 147.85 | 155.63 | 0.95 | 112.05 | 0 | 127.74 | 0 | 0 | 0 | 127.74 | 0 |  | 0 |  | 0
117 | 65178645 | 65179301 | 63972569 | 1 | 1 | 1 | 3 | 14.4.01.09-0427 | ФСБЦ-2022 доп.8, 14.4.01.09-0427, приказ Минстроя России от 14.11.2023 г. № 817/пр | Грунтовка эпоксидная антикоррозионная с содержанием цинка для защиты металлических поверхностей, расход 0,20-0,39 кг/м2 | 1346 | 1009 | кг | кг | 1 | 0 | -812931825 | 2.4 | 1121.22 | 0 | 0 | 0 | 911.56 | 0 | 0 | 0 | 1.23 | 1 | 1 | 1 | 2 | 0 | 0 | 1 | 1 | 0 | 2.4 |  | 0 | 2 | 65179592 | 1 | 0 | 164 | 1 | 0 | 0 | 0 | 0 | 0 | 0 | 0 | 2187.744 | 0 | 0 | 0 | 0 | 0 | 1 | 2187.744 | 0 | 0 | 0 | 0 | 0 | 1 |  | 0 | 0 | 2.88 | 1121.22 | 911.56 | 1.23 | 2187.74 | 0 | 3229.11 | 0 | 0 | 0 | 3229.11 | 0 |  | 0 |  | 0
117 | 65178645 | 65179301 | 63889959 | 112 | 1 | 1 | 3 | 421/пр_2020_п.75_пп.а |  | Сметная стоимость вспомогательных ненормируемых материальных ресурсов, не учтенная в сметной норме, 2% | 3277935 | 1013 | % | % | 1 | 0 | 274903907 | 2 | 0 | 0 | 0 | 0 | 0 | 0 | 0 | 0 | 1 | 1 | 1 | 1 | -2 | 0 | 0 | 0 | 1 | 0 | 2 |  | 0 | 2 | 65179593 | 1 | 0 | 165 | 1 | 0 | 0 | 0 | 0 | 0 | 0 | 0 | 0 | 0 | 0 | 0 | 0 | 0 | 0 | 0 | 0 | 0 | 0 | 0 | 0 | 0 |  | 0 | 0 | 2.4 | 0 | 0 | 1 | 0 | 0 | 0 | 0 | 0 | 0 | 0 | 0 |  | 0 |  | 0
118 | 65178645 | 65179337 | 63884150 | 112 | 1 | 1 | 1 | 1-100-38 |  | Средний разряд работы 3,8 | 1191 | 1013 | чел.-ч. | чел.-ч. | 1 | 0 | 44848675 | 18.5 | 0 | 0 | 0 | 479.56 | 0 | 0 | 0 | 479.56 | 1 | 1 | 1 | 1 | -2 | 0 | 0 | 1 | 1 | 0 | 18.5 |  | 1 | 2 | 65179611 | 1 | 0 | 166 | 1 | 0 | 0 | 0 | 0 | 0 | 0 | 0 | 0 | 0 | 0 | 8871.86 | 18.5 | 0 | 1 | 0 | 0 | 0 | 8871.86 | 18.5 | 0 | 1 | 9581.61 | 19.98 | 0 | 19.98 | 479.56 | 479.56 | 1 | 8871.86 | 0 | 0 | 0 | 0 | 9581.61 | 9581.61 | 1 |  | 0 |  | 0
118 | 65178645 | 65179337 | 63884368 | 112 | 1 | 1 | 1 | 4-100-00 |  | Затраты труда машинистов | 1191 | 1013 | чел.-ч. | чел.-ч. | 1 | 0 | -1417349443 | 0.34 | 0 | 0 | 0 | 0 | 0 | 0 | 0 | 0 | 1 | 1 | 1 | 1 | -2 | 0 | 0 | 1 | 1 | 0 | 0.34 |  | 2 | 2 | 65179612 | 1 | 0 | 167 | 1 | 0 | 0 | 0 | 0 | 0 | 0 | 0 | 0 | 0 | 0 | 0 | 0 | 0 | 0 | 0 | 0 | 0 | 0 | 0 | 0 | 0 |  | 0 | 0 | 0.3672 | 0 | 0 | 1 | 0 | 0 | 0 | 0 | 0 | 0 | 0 | 0 |  | 0 |  | 0
118 | 65178645 | 65179337 | 64001515 | 1 | 1 | 1 | 2 | 91.05.05-015 | ФСЭМ-2022, 91.05.05-015, приказ Минстроя России от 18.05.2022 г. № 378/пр | Краны на автомобильном ходу, грузоподъемность 16 т | 1368 | 1011 | маш.-ч | маш.-ч | 1 | 0 | -613270886 | 0.17 | 0 | 1551.19 | 658.94 | 0 | 0 | 1551.19 | 658.94 | 0 | 1 | 1 | 1 | 1 | -2 | 0 | 0 | 1 | 1 | 0 | 0.17 |  | 1 | 2 | 65179613 | 1 | 0 | 168 | 1 | 0 | 0 | 0 | 0 | 0 | 0 | 0 | 0 | 263.7023 | 112.0198 | 0 | 0 | 0.17 | 1 | 0 | 263.7023 | 112.0198 | 0 | 0 | 0.17 | 1 |  | 0 | 0.1836 | 0.1836 | 1551.19 | 1551.19 | 1 | 263.7 | 112.02 | 0 | 284.8 | 120.98 | 0 | 405.78 | 1 | 4-100-060 | 6 | чел.-ч. | 1
118 | 65178645 | 65179337 | 64002400 | 1 | 1 | 1 | 2 | 91.14.02-001 | ФСЭМ-2022 доп.7, 91.14.02-001, приказ Минстроя России от 02.08.2023 г. № 551/пр | Автомобили бортовые, грузоподъемность до 5 т | 1368 | 1011 | маш.-ч | маш.-ч | 1 | 0 | 1032761012 | 0.17 | 0 | 578.28 | 490.55 | 0 | 0 | 477.92 | 490.55 | 0 | 1 | 1.21 | 1 | 1 | 2 | 0 | 0 | 1 | 1 | 0 | 0.17 |  | 1 | 2 | 65179614 | 1 | 0 | 169 | 1 | 0 | 0 | 0 | 0 | 0 | 0 | 0 | 0 | 81.2464 | 83.3935 | 0 | 0 | 0.17 | 1 | 0 | 81.2464 | 83.3935 | 0 | 0 | 0.17 | 1 |  | 0 | 0.1836 | 0.1836 | 578.28 | 477.92 | 1.21 | 81.25 | 83.39 | 0 | 106.17 | 90.06 | 0 | 196.23 | 0 | 4-100-040 | 4 | чел.-ч. | 1
118 | 65178645 | 65179337 | 64002592 | 1 | 1 | 1 | 2 | 91.17.04-233 | ФСЭМ-2022, 91.17.04-233, приказ Минстроя России от 18.05.2022 г. № 378/пр | Аппараты сварочные для ручной дуговой сварки, сварочный ток до 350 А | 1368 | 1011 | маш.-ч | маш.-ч | 1 | 0 | 646454608 | 2.9 | 0 | 26.32 | 0 | 0 | 0 | 26.32 | 0 | 0 | 1 | 1 | 1 | 1 | -2 | 0 | 0 | 1 | 1 | 0 | 2.9 |  | 1 | 2 | 65179615 | 1 | 0 | 170 | 1 | 0 | 0 | 0 | 0 | 0 | 0 | 0 | 0 | 76.328 | 0 | 0 | 0 | 0 | 1 | 0 | 76.328 | 0 | 0 | 0 | 0 | 1 |  | 0 | 0 | 3.132 | 26.32 | 26.32 | 1 | 76.33 | 0 | 0 | 82.43 | 0 | 0 | 82.43 | 1 |  | 0 |  | 0
118 | 65178645 | 65179337 | 63955524 | 1 | 1 | 1 | 3 | 01.7.11.07-0227 | ФСБЦ-2022, 01.7.11.07-0227, приказ Минстроя России от 18.05.2022 г. № 378/пр | Электроды сварочные для сварки низколегированных и углеродистых сталей УОНИ 13/45, Э42А, диаметр 4-5 мм | 1346 | 1009 | кг | кг | 1 | 0 | 18064107 | 0.9 | 147.85 | 0 | 0 | 0 | 155.63 | 0 | 0 | 0 | 0.95 | 1 | 1 | 1 | 2 | 0 | 0 | 1 | 1 | 0 | 0.9 |  | 0 | 2 | 65179616 | 1 | 0 | 171 | 1 | 0 | 0 | 0 | 0 | 0 | 0 | 0 | 140.067 | 0 | 0 | 0 | 0 | 0 | 1 | 140.067 | 0 | 0 | 0 | 0 | 0 | 1 |  | 0 | 0 | 0.972 | 147.85 | 155.63 | 0.95 | 140.07 | 0 | 143.71 | 0 | 0 | 0 | 143.71 | 0 |  | 0 |  | 0
118 | 65178645 | 65179337 | 63963007 | 1 | 1 | 1 | 3 | 08.3.05.02-0021 | ФСБЦ-2022, 08.3.05.02-0021, приказ Минстроя России от 18.05.2022 г. № 378/пр | Прокат листовой горячекатаный, марки стали Ст3сп, Ст3пс, ширина 1200-3000 мм, толщина 1-8 мм | 1348 | 1009 | т | т | 1000 | 0 | -1547460450 | 0.004 | 61173.09 | 0 | 0 | 0 | 71131.5 | 0 | 0 | 0 | 0.86 | 1 | 1 | 1 | 2 | 0 | 0 | 1 | 1 | 0 | 0.004 |  | 0 | 2 | 65179617 | 1 | 0 | 172 | 1 | 0 | 0 | 0 | 0 | 0 | 0 | 0 | 284.526 | 0 | 0 | 0 | 0 | 0 | 1 | 284.526 | 0 | 0 | 0 | 0 | 0 | 1 |  | 0 | 0 | 0.00432 | 61173.09 | 71131.5 | 0.86 | 284.53 | 0 | 264.27 | 0 | 0 | 0 | 264.27 | 0 |  | 0 |  | 0
118 | 65178645 | 65179337 | 63972569 | 1 | 1 | 1 | 3 | 14.4.01.09-0427 | ФСБЦ-2022 доп.8, 14.4.01.09-0427, приказ Минстроя России от 14.11.2023 г. № 817/пр | Грунтовка эпоксидная антикоррозионная с содержанием цинка для защиты металлических поверхностей, расход 0,20-0,39 кг/м2 | 1346 | 1009 | кг | кг | 1 | 0 | -812931825 | 2.4 | 1121.22 | 0 | 0 | 0 | 911.56 | 0 | 0 | 0 | 1.23 | 1 | 1 | 1 | 2 | 0 | 0 | 1 | 1 | 0 | 2.4 |  | 0 | 2 | 65179618 | 1 | 0 | 173 | 1 | 0 | 0 | 0 | 0 | 0 | 0 | 0 | 2187.744 | 0 | 0 | 0 | 0 | 0 | 1 | 2187.744 | 0 | 0 | 0 | 0 | 0 | 1 |  | 0 | 0 | 2.592 | 1121.22 | 911.56 | 1.23 | 2187.74 | 0 | 2906.2 | 0 | 0 | 0 | 2906.2 | 0 |  | 0 |  | 0
118 | 65178645 | 65179337 | 63889959 | 112 | 1 | 1 | 3 | 421/пр_2020_п.75_пп.а |  | Сметная стоимость вспомогательных ненормируемых материальных ресурсов, не учтенная в сметной норме, 2% | 3277935 | 1013 | % | % | 1 | 0 | 274903907 | 2 | 0 | 0 | 0 | 0 | 0 | 0 | 0 | 0 | 1 | 1 | 1 | 1 | -2 | 0 | 0 | 0 | 1 | 0 | 2 |  | 0 | 2 | 65179619 | 1 | 0 | 174 | 1 | 0 | 0 | 0 | 0 | 0 | 0 | 0 | 0 | 0 | 0 | 0 | 0 | 0 | 0 | 0 | 0 | 0 | 0 | 0 | 0 | 0 |  | 0 | 0 | 2.16 | 0 | 0 | 1 | 0 | 0 | 0 | 0 | 0 | 0 | 0 | 0 |  | 0 |  | 0
206 | 65178645 | 65179485 | 63884340 | 112 | 1 | 1 | 1 | 2-100-06 |  | Рабочий 6 разряда | 1369 | 1013 | чел.-ч | чел.-ч | 1 | 0 | 286205319 | 0.41 | 0 | 0 | 0 | 658.94 | 0 | 0 | 0 | 658.94 | 1 | 1 | 1 | 1 | -2 | 0 | 0 | 1 | 1 | 0 | 0.41 |  | 1 | 2 | 65179599 | 1 | 0 | 175 | 1 | 0 | 0 | 0 | 0 | 0 | 0 | 0 | 0 | 0 | 0 | 270.1654 | 0.41 | 0 | 1 | 0 | 0 | 0 | 270.1654 | 0.41 | 0 | 1 | 2161.32 | 3.28 | 0 | 3.28 | 658.94 | 658.94 | 1 | 270.17 | 0 | 0 | 0 | 0 | 2161.32 | 2161.32 | 1 |  | 0 |  | 0
206 | 65178645 | 65179485 | 63884358 | 112 | 1 | 1 | 1 | 3-200-03 |  | Инженер III категории | 1369 | 1013 | чел.-ч | чел.-ч | 1 | 0 | 126826561 | 0.41 | 0 | 0 | 0 | 644.3 | 0 | 0 | 0 | 644.3 | 1 | 1 | 1 | 1 | -2 | 0 | 0 | 1 | 1 | 0 | 0.41 |  | 1 | 2 | 65179600 | 1 | 0 | 176 | 1 | 0 | 0 | 0 | 0 | 0 | 0 | 0 | 0 | 0 | 0 | 264.163 | 0.41 | 0 | 1 | 0 | 0 | 0 | 264.163 | 0.41 | 0 | 1 | 2113.3 | 3.28 | 0 | 3.28 | 644.3 | 644.3 | 1 | 264.16 | 0 | 0 | 0 | 0 | 2113.3 | 2113.3 | 1 |  | 0 |  | 0
207 | 65178645 | 65179490 | 63884340 | 112 | 1 | 1 | 1 | 2-100-06 |  | Рабочий 6 разряда | 1369 | 1013 | чел.-ч | чел.-ч | 1 | 0 | 286205319 | 0.16 | 0 | 0 | 0 | 658.94 | 0 | 0 | 0 | 658.94 | 1 | 1 | 1 | 1 | -2 | 0 | 0 | 1 | 1 | 0 | 0.16 |  | 1 | 2 | 65179601 | 1 | 0 | 177 | 1 | 0 | 0 | 0 | 0 | 0 | 0 | 0 | 0 | 0 | 0 | 105.4304 | 0.16 | 0 | 1 | 0 | 0 | 0 | 105.4304 | 0.16 | 0 | 1 | 843.44 | 1.28 | 0 | 1.28 | 658.94 | 658.94 | 1 | 105.43 | 0 | 0 | 0 | 0 | 843.44 | 843.44 | 1 |  | 0 |  | 0
207 | 65178645 | 65179490 | 63884358 | 112 | 1 | 1 | 1 | 3-200-03 |  | Инженер III категории | 1369 | 1013 | чел.-ч | чел.-ч | 1 | 0 | 126826561 | 0.16 | 0 | 0 | 0 | 644.3 | 0 | 0 | 0 | 644.3 | 1 | 1 | 1 | 1 | -2 | 0 | 0 | 1 | 1 | 0 | 0.16 |  | 1 | 2 | 65179602 | 1 | 0 | 178 | 1 | 0 | 0 | 0 | 0 | 0 | 0 | 0 | 0 | 0 | 0 | 103.088 | 0.16 | 0 | 1 | 0 | 0 | 0 | 103.088 | 0.16 | 0 | 1 | 824.7 | 1.28 | 0 | 1.28 | 644.3 | 644.3 | 1 | 103.09 | 0 | 0 | 0 | 0 | 824.7 | 824.7 | 1 |  | 0 |  | 0
208 | 65178645 | 65179495 | 63884340 | 112 | 1 | 1 | 1 | 2-100-06 |  | Рабочий 6 разряда | 1369 | 1013 | чел.-ч | чел.-ч | 1 | 0 | 286205319 | 0.5 | 0 | 0 | 0 | 658.94 | 0 | 0 | 0 | 658.94 | 1 | 1 | 1 | 1 | -2 | 0 | 0 | 1 | 1 | 0 | 0.5 |  | 1 | 2 | 65179603 | 1 | 0 | 179 | 1 | 0 | 0 | 0 | 0 | 0 | 0 | 0 | 0 | 0 | 0 | 329.47 | 0.5 | 0 | 1 | 0 | 0 | 0 | 329.47 | 0.5 | 0 | 1 | 3953.64 | 6 | 0 | 6 | 658.94 | 658.94 | 1 | 329.47 | 0 | 0 | 0 | 0 | 3953.64 | 3953.64 | 1 |  | 0 |  | 0
208 | 65178645 | 65179495 | 63884358 | 112 | 1 | 1 | 1 | 3-200-03 |  | Инженер III категории | 1369 | 1013 | чел.-ч | чел.-ч | 1 | 0 | 126826561 | 0.5 | 0 | 0 | 0 | 644.3 | 0 | 0 | 0 | 644.3 | 1 | 1 | 1 | 1 | -2 | 0 | 0 | 1 | 1 | 0 | 0.5 |  | 1 | 2 | 65179604 | 1 | 0 | 180 | 1 | 0 | 0 | 0 | 0 | 0 | 0 | 0 | 0 | 0 | 0 | 322.15 | 0.5 | 0 | 1 | 0 | 0 | 0 | 322.15 | 0.5 | 0 | 1 | 3865.8 | 6 | 0 | 6 | 644.3 | 644.3 | 1 | 322.15 | 0 | 0 | 0 | 0 | 3865.8 | 3865.8 | 1 |  | 0 |  | 0
209 | 65178645 | 65179500 | 63884340 | 112 | 1 | 1 | 1 | 2-100-06 |  | Рабочий 6 разряда | 1369 | 1013 | чел.-ч | чел.-ч | 1 | 0 | 286205319 | 0.81 | 0 | 0 | 0 | 658.94 | 0 | 0 | 0 | 658.94 | 1 | 1 | 1 | 1 | -2 | 0 | 0 | 1 | 1 | 0 | 0.81 |  | 1 | 2 | 65179605 | 1 | 0 | 181 | 1 | 0 | 0 | 0 | 0 | 0 | 0 | 0 | 0 | 0 | 0 | 533.7414 | 0.81 | 0 | 1 | 0 | 0 | 0 | 533.7414 | 0.81 | 0 | 1 | 6404.9 | 9.72 | 0 | 9.72 | 658.94 | 658.94 | 1 | 533.74 | 0 | 0 | 0 | 0 | 6404.9 | 6404.9 | 1 |  | 0 |  | 0
209 | 65178645 | 65179500 | 63884358 | 112 | 1 | 1 | 1 | 3-200-03 |  | Инженер III категории | 1369 | 1013 | чел.-ч | чел.-ч | 1 | 0 | 126826561 | 0.81 | 0 | 0 | 0 | 644.3 | 0 | 0 | 0 | 644.3 | 1 | 1 | 1 | 1 | -2 | 0 | 0 | 1 | 1 | 0 | 0.81 |  | 1 | 2 | 65179606 | 1 | 0 | 182 | 1 | 0 | 0 | 0 | 0 | 0 | 0 | 0 | 0 | 0 | 0 | 521.883 | 0.81 | 0 | 1 | 0 | 0 | 0 | 521.883 | 0.81 | 0 | 1 | 6262.6 | 9.72 | 0 | 9.72 | 644.3 | 644.3 | 1 | 521.88 | 0 | 0 | 0 | 0 | 6262.6 | 6262.6 | 1 |  | 0 |  | 0
210 | 65178645 | 65179505 | 63884340 | 112 | 1 | 1 | 1 | 2-100-06 |  | Рабочий 6 разряда | 1369 | 1013 | чел.-ч | чел.-ч | 1 | 0 | 286205319 | 1.62 | 0 | 0 | 0 | 658.94 | 0 | 0 | 0 | 658.94 | 1 | 1 | 1 | 1 | -2 | 0 | 0 | 1 | 1 | 0 | 1.62 |  | 1 | 2 | 65179607 | 1 | 0 | 183 | 1 | 0 | 0 | 0 | 0 | 0 | 0 | 0 | 0 | 0 | 0 | 1067.4828 | 1.62 | 0 | 1 | 0 | 0 | 0 | 1067.4828 | 1.62 | 0 | 1 | 12809.79 | 19.44 | 0 | 19.44 | 658.94 | 658.94 | 1 | 1067.48 | 0 | 0 | 0 | 0 | 12809.79 | 12809.79 | 1 |  | 0 |  | 0
210 | 65178645 | 65179505 | 63884358 | 112 | 1 | 1 | 1 | 3-200-03 |  | Инженер III категории | 1369 | 1013 | чел.-ч | чел.-ч | 1 | 0 | 126826561 | 1.62 | 0 | 0 | 0 | 644.3 | 0 | 0 | 0 | 644.3 | 1 | 1 | 1 | 1 | -2 | 0 | 0 | 1 | 1 | 0 | 1.62 |  | 1 | 2 | 65179608 | 1 | 0 | 184 | 1 | 0 | 0 | 0 | 0 | 0 | 0 | 0 | 0 | 0 | 0 | 1043.766 | 1.62 | 0 | 1 | 0 | 0 | 0 | 1043.766 | 1.62 | 0 | 1 | 12525.19 | 19.44 | 0 | 19.44 | 644.3 | 644.3 | 1 | 1043.77 | 0 | 0 | 0 | 0 | 12525.19 | 12525.19 | 1 |  | 0 |  | 0
211 | 65178645 | 65179510 | 63884340 | 112 | 1 | 1 | 1 | 2-100-06 |  | Рабочий 6 разряда | 1369 | 1013 | чел.-ч | чел.-ч | 1 | 0 | 286205319 | 6.48 | 0 | 0 | 0 | 658.94 | 0 | 0 | 0 | 658.94 | 1 | 1 | 1 | 1 | -2 | 0 | 0 | 1 | 1 | 0 | 6.48 |  | 1 | 2 | 65179609 | 1 | 0 | 185 | 1 | 0 | 0 | 0 | 0 | 0 | 0 | 0 | 0 | 0 | 0 | 4269.9312 | 6.48 | 0 | 1 | 0 | 0 | 0 | 4269.9312 | 6.48 | 0 | 1 | 512.39 | 0.7776 | 0 | 0.7776 | 658.94 | 658.94 | 1 | 4269.93 | 0 | 0 | 0 | 0 | 512.39 | 512.39 | 1 |  | 0 |  | 0
211 | 65178645 | 65179510 | 63884358 | 112 | 1 | 1 | 1 | 3-200-03 |  | Инженер III категории | 1369 | 1013 | чел.-ч | чел.-ч | 1 | 0 | 126826561 | 6.48 | 0 | 0 | 0 | 644.3 | 0 | 0 | 0 | 644.3 | 1 | 1 | 1 | 1 | -2 | 0 | 0 | 1 | 1 | 0 | 6.48 |  | 1 | 2 | 65179610 | 1 | 0 | 186 | 1 | 0 | 0 | 0 | 0 | 0 | 0 | 0 | 0 | 0 | 0 | 4175.064 | 6.48 | 0 | 1 | 0 | 0 | 0 | 4175.064 | 6.48 | 0 | 1 | 501.01 | 0.7776 | 0 | 0.7776 | 644.3 | 644.3 | 1 | 4175.06 | 0 | 0 | 0 | 0 | 501.01 | 501.01 | 1 |  | 0 |  | 0
0

## EtalonRes
62 | 65179524 | 65179519 | 37064928 | 108 | 1 | 1 | 1 | 1-100-35 |  | Затраты труда рабочих (Средний разряд - 3,5) | 1191 | 1013 | чел.-ч. | чел.-ч. | 1 | 0.81 | 0 | 0 | 0 | 463.09 | 0 | 1 | 1 |  | 0.81 | 2 | 65179520 | 1 | 0 | 0 | 0 | 0 | 0 | 0 | 0 | 0
62 | 65179525 | 65179519 | 37064876 | 108 | 1 | 1 | 1 | 4-100-00 |  | Затраты труда машинистов | 1191 | 1013 | чел.-ч. | чел.-ч. | 1 | 0.48 | 0 | 0 | 0 | 0 | 0 | 1 | 2 |  | 0.48 | 2 | 65179521 | 2 | 0 | 0 | 0 | 0 | 0 | 0 | 0 | 0
62 | 65179526 | 65179519 | 56571218 | 1 | 1 | 1 | 2 | 91.04.01-031 | ФСЭМ-2022, 91.04.01-031, приказ Минстроя России от 18.05.2022 г. № 378/пр | Машины бурильно-крановые на автомобильном ходу, диаметр бурения до 800 мм, глубина бурения до 5 м | 1368 | 1011 | маш.-ч | маш.-ч | 1 | 0.44 | 0 | 1609.97 | 563.76 | 0 | 0 | 1 | 0 |  | 0.44 | 2 | 65179522 | 3 | 0 | 0 | 0 | 0 | 0 | 0 | 0 | 0
62 | 65179527 | 65179519 | 56572833 | 1 | 1 | 1 | 2 | 91.14.02-001 | ФСЭМ-2022 доп.7, 91.14.02-001, приказ Минстроя России от 02.08.2023 г. № 551/пр | Автомобили бортовые, грузоподъемность до 5 т | 1368 | 1011 | маш.-ч | маш.-ч | 1 | 0.04 | 0 | 477.92 | 490.55 | 0 | 0 | 1 | 0 |  | 0.04 | 2 | 65179523 | 4 | 0 | 0 | 0 | 0 | 0 | 0 | 0 | 0
63 | 65179534 | 65179528 | 37066717 | 108 | 1 | 1 | 1 | 1-100-25 |  | Затраты труда рабочих (Средний разряд - 2,5) | 1191 | 1013 | чел.-ч. | чел.-ч. | 1 | 0.44 | 0 | 0 | 0 | 417.33 | 0 | 1 | 1 |  | 0.44 | 2 | 65179529 | 5 | 0 | 0 | 0 | 0 | 0 | 0 | 0 | 0
63 | 65179535 | 65179528 | 37064876 | 108 | 1 | 1 | 1 | 4-100-00 |  | Затраты труда машинистов | 1191 | 1013 | чел.-ч. | чел.-ч. | 1 | 0.48 | 0 | 0 | 0 | 0 | 0 | 1 | 2 |  | 0.48 | 2 | 65179530 | 6 | 0 | 0 | 0 | 0 | 0 | 0 | 0 | 0
63 | 65179536 | 65179528 | 56571417 | 1 | 1 | 1 | 2 | 91.05.05-015 | ФСЭМ-2022, 91.05.05-015, приказ Минстроя России от 18.05.2022 г. № 378/пр | Краны на автомобильном ходу, грузоподъемность 16 т | 1368 | 1011 | маш.-ч | маш.-ч | 1 | 0.24 | 0 | 1551.19 | 658.94 | 0 | 0 | 1 | 0 |  | 0.24 | 2 | 65179531 | 7 | 0 | 0 | 0 | 0 | 0 | 0 | 0 | 0
63 | 65179537 | 65179528 | 56572938 | 1 | 1 | 1 | 2 | 91.15.01-001 | ФСЭМ-2022, 91.15.01-001, приказ Минстроя России от 18.05.2022 г. № 378/пр | Прицепы тракторные, грузоподъемность до 2 т | 1368 | 1011 | маш.-ч | маш.-ч | 1 | 0.24 | 0 | 16.66 | 0 | 0 | 0 | 1 | 0 |  | 0.24 | 2 | 65179532 | 8 | 0 | 0 | 0 | 0 | 0 | 0 | 0 | 0
63 | 65179538 | 65179528 | 56572969 | 1 | 1 | 1 | 2 | 91.15.03-014 | ФСЭМ-2022 доп.2, 91.15.03-014, приказ Минстроя России от 26.08.2022 г. № 703/пр | Тракторы на пневмоколесном ходу, мощность 59 кВт (80 л.с.) | 1368 | 1011 | маш.-ч | маш.-ч | 1 | 0.24 | 0 | 482.42 | 490.55 | 0 | 0 | 1 | 0 |  | 0.24 | 2 | 65179533 | 9 | 0 | 0 | 0 | 0 | 0 | 0 | 0 | 0
64 | 65179544 | 65179539 | 37066717 | 108 | 1 | 1 | 1 | 1-100-25 |  | Затраты труда рабочих (Средний разряд - 2,5) | 1191 | 1013 | чел.-ч. | чел.-ч. | 1 | 0.25 | 0 | 0 | 0 | 417.33 | 0 | 1 | 1 |  | 0.25 | 2 | 65179540 | 10 | 0 | 0 | 0 | 0 | 0 | 0 | 0 | 0
64 | 65179545 | 65179539 | 37064876 | 108 | 1 | 1 | 1 | 4-100-00 |  | Затраты труда машинистов | 1191 | 1013 | чел.-ч. | чел.-ч. | 1 | 0.14 | 0 | 0 | 0 | 0 | 0 | 1 | 2 |  | 0.14 | 2 | 65179541 | 11 | 0 | 0 | 0 | 0 | 0 | 0 | 0 | 0
64 | 65179546 | 65179539 | 56572938 | 1 | 1 | 1 | 2 | 91.15.01-001 | ФСЭМ-2022, 91.15.01-001, приказ Минстроя России от 18.05.2022 г. № 378/пр | Прицепы тракторные, грузоподъемность до 2 т | 1368 | 1011 | маш.-ч | маш.-ч | 1 | 0.14 | 0 | 16.66 | 0 | 0 | 0 | 1 | 0 |  | 0.14 | 2 | 65179542 | 12 | 0 | 0 | 0 | 0 | 0 | 0 | 0 | 0
64 | 65179547 | 65179539 | 56572969 | 1 | 1 | 1 | 2 | 91.15.03-014 | ФСЭМ-2022 доп.2, 91.15.03-014, приказ Минстроя России от 26.08.2022 г. № 703/пр | Тракторы на пневмоколесном ходу, мощность 59 кВт (80 л.с.) | 1368 | 1011 | маш.-ч | маш.-ч | 1 | 0.14 | 0 | 482.42 | 490.55 | 0 | 0 | 1 | 0 |  | 0.14 | 2 | 65179543 | 13 | 0 | 0 | 0 | 0 | 0 | 0 | 0 | 0
65 | 65179758 | 65178805 | 63884114 | 112 | 1 | 1 | 1 | 1-100-28 |  | Средний разряд работы 2,8 | 1191 | 1013 | чел.-ч. | чел.-ч. | 1 | 1.27 | 0 | 0 | 0 | 428.31 | 0 | 1 | 1 |  | 1.27 | 2 | 65179758 | 14 | 0 | 0 | 0 | 0 | 0 | 0 | 0 | 0
65 | 65179759 | 65178805 | 63884368 | 112 | 1 | 1 | 1 | 4-100-00 |  | Затраты труда машинистов | 1191 | 1013 | чел.-ч. | чел.-ч. | 1 | 0.41 | 0 | 0 | 0 | 0 | 0 | 1 | 2 |  | 0.41 | 2 | 65179759 | 15 | 0 | 0 | 0 | 0 | 0 | 0 | 0 | 0
65 | 65179760 | 65178805 | 64001688 | 1 | 1 | 1 | 2 | 91.06.06-011 | ФСЭМ-2022, 91.06.06-011, приказ Минстроя России от 18.05.2022 г. № 378/пр | Автогидроподъемники, высота подъема 12 м | 1368 | 1011 | маш.-ч | маш.-ч | 1 | 0.35 | 0 | 346.73 | 490.55 | 0 | 0 | 1 | 0 |  | 0.35 | 2 | 65179760 | 16 | 0 | 0 | 0 | 0 | 0 | 0 | 0 | 0
65 | 65179761 | 65178805 | 64002400 | 1 | 1 | 1 | 2 | 91.14.02-001 | ФСЭМ-2022 доп.7, 91.14.02-001, приказ Минстроя России от 02.08.2023 г. № 551/пр | Автомобили бортовые, грузоподъемность до 5 т | 1368 | 1011 | маш.-ч | маш.-ч | 1 | 0.06 | 0 | 477.92 | 490.55 | 0 | 0 | 1 | 0 |  | 0.06 | 2 | 65179761 | 17 | 0 | 0 | 0 | 0 | 0 | 0 | 0 | 0
66 | 65179552 | 65178814 | 63884102 | 112 | 1 | 1 | 1 | 1-100-26 |  | Средний разряд работы 2,6 | 1191 | 1013 | чел.-ч. | чел.-ч. | 1 | 0.15 | 0 | 0 | 0 | 420.99 | 0 | 1 | 1 | )*2 | 0.3 | 2 | 65179552 | 18 | 0 | 0 | 0 | 0 | 0 | 0 | 0 | 0
66 | 65179553 | 65178814 | 63884368 | 112 | 1 | 1 | 1 | 4-100-00 |  | Затраты труда машинистов | 1191 | 1013 | чел.-ч. | чел.-ч. | 1 | 0.08 | 0 | 0 | 0 | 0 | 0 | 1 | 2 | )*2 | 0.16 | 2 | 65179553 | 19 | 0 | 0 | 0 | 0 | 0 | 0 | 0 | 0
66 | 65179554 | 65178814 | 64001688 | 1 | 1 | 1 | 2 | 91.06.06-011 | ФСЭМ-2022, 91.06.06-011, приказ Минстроя России от 18.05.2022 г. № 378/пр | Автогидроподъемники, высота подъема 12 м | 1368 | 1011 | маш.-ч | маш.-ч | 1 | 0.07 | 0 | 346.73 | 490.55 | 0 | 0 | 1 | 0 | )*2 | 0.14 | 2 | 65179554 | 20 | 0 | 0 | 0 | 0 | 0 | 0 | 0 | 0
66 | 65179555 | 65178814 | 64002400 | 1 | 1 | 1 | 2 | 91.14.02-001 | ФСЭМ-2022 доп.7, 91.14.02-001, приказ Минстроя России от 02.08.2023 г. № 551/пр | Автомобили бортовые, грузоподъемность до 5 т | 1368 | 1011 | маш.-ч | маш.-ч | 1 | 0.01 | 0 | 477.92 | 490.55 | 0 | 0 | 1 | 0 | )*2 | 0.02 | 2 | 65179555 | 21 | 0 | 0 | 0 | 0 | 0 | 0 | 0 | 0
67 | 65179596 | 65178854 | 63884099 | 112 | 1 | 1 | 1 | 1-100-25 |  | Средний разряд работы 2,5 | 1191 | 1013 | чел.-ч. | чел.-ч. | 1 | 0.61 | 0 | 0 | 0 | 417.33 | 0 | 1 | 1 |  | 0.61 | 2 | 65179596 | 22 | 0 | 0 | 0 | 0 | 0 | 0 | 0 | 0
67 | 65179597 | 65178854 | 63884368 | 112 | 1 | 1 | 1 | 4-100-00 |  | Затраты труда машинистов | 1191 | 1013 | чел.-ч. | чел.-ч. | 1 | 0.03 | 0 | 0 | 0 | 0 | 0 | 1 | 2 |  | 0.03 | 2 | 65179597 | 23 | 0 | 0 | 0 | 0 | 0 | 0 | 0 | 0
67 | 65179598 | 65178854 | 64002400 | 1 | 1 | 1 | 2 | 91.14.02-001 | ФСЭМ-2022 доп.7, 91.14.02-001, приказ Минстроя России от 02.08.2023 г. № 551/пр | Автомобили бортовые, грузоподъемность до 5 т | 1368 | 1011 | маш.-ч | маш.-ч | 1 | 0.03 | 0 | 477.92 | 490.55 | 0 | 0 | 1 | 0 |  | 0.03 | 2 | 65179598 | 24 | 0 | 0 | 0 | 0 | 0 | 0 | 0 | 0
68 | 65178873 | 65178868 | 37072767 | 108 | 1 | 1 | 1 | 1-100-36 |  | Затраты труда рабочих (Средний разряд - 3,6) | 1191 | 1013 | чел.-ч. | чел.-ч. | 1 | 0.35 | 0 | 0 | 0 | 468.58 | 0 | 1 | 1 | *0,3 | 0.105 | 2 | 65178869 | 25 | 0 | 0 | 0 | 0 | 0 | 0 | 0 | 0
68 | 65178874 | 65178868 | 37064876 | 108 | 1 | 1 | 1 | 4-100-00 |  | Затраты труда машинистов | 1191 | 1013 | чел.-ч. | чел.-ч. | 1 | 0.15 | 0 | 0 | 0 | 0 | 0 | 1 | 2 | *0,3 | 0.045 | 2 | 65178870 | 26 | 0 | 0 | 0 | 0 | 0 | 0 | 0 | 0
68 | 65178875 | 65178868 | 56571417 | 1 | 1 | 1 | 2 | 91.05.05-015 | ФСЭМ-2022, 91.05.05-015, приказ Минстроя России от 18.05.2022 г. № 378/пр | Краны на автомобильном ходу, грузоподъемность 16 т | 1368 | 1011 | маш.-ч | маш.-ч | 1 | 0.15 | 0 | 1551.19 | 658.94 | 0 | 0 | 1 | 0 | *0,3 | 0.045 | 2 | 65178871 | 27 | 0 | 0 | 0 | 0 | 0 | 0 | 0 | 0
68 | 65178876 | 65178868 | 56223463 | 108 | 1 | 1 | 3 | 421/пр_2020_п.75_пп.а |  | Сметная стоимость вспомогательных ненормируемых материальных ресурсов, не учтенная в сметной норме, 2% | 3277935 | 1013 | % | % | 1 | 2 | 0 | 0 | 0 | 0 | 0 | 0 | 0 | *0 | 0 | 2 | 65178872 | 28 | 0 | 0 | 0 | 0 | 0 | 0 | 0 | 0
69 | 65178884 | 65178877 | 37071037 | 108 | 1 | 1 | 1 | 1-100-40 |  | Затраты труда рабочих (Средний разряд - 4) | 1191 | 1013 | чел.-ч. | чел.-ч. | 1 | 0.4 | 0 | 0 | 0 | 490.55 | 0 | 1 | 1 | *0,3 | 0.12 | 2 | 65178878 | 29 | 0 | 0 | 0 | 0 | 0 | 0 | 0 | 0
69 | 65178885 | 65178877 | 37064876 | 108 | 1 | 1 | 1 | 4-100-00 |  | Затраты труда машинистов | 1191 | 1013 | чел.-ч. | чел.-ч. | 1 | 0.01 | 0 | 0 | 0 | 0 | 0 | 1 | 2 | *0,3 | 0.003 | 2 | 65178879 | 30 | 0 | 0 | 0 | 0 | 0 | 0 | 0 | 0
69 | 65178886 | 65178877 | 56571417 | 1 | 1 | 1 | 2 | 91.05.05-015 | ФСЭМ-2022, 91.05.05-015, приказ Минстроя России от 18.05.2022 г. № 378/пр | Краны на автомобильном ходу, грузоподъемность 16 т | 1368 | 1011 | маш.-ч | маш.-ч | 1 | 0.007 | 0 | 1551.19 | 658.94 | 0 | 0 | 1 | 0 | *0,3 | 0.0021 | 2 | 65178880 | 31 | 0 | 0 | 0 | 0 | 0 | 0 | 0 | 0
69 | 65178887 | 65178877 | 56572833 | 1 | 1 | 1 | 2 | 91.14.02-001 | ФСЭМ-2022 доп.7, 91.14.02-001, приказ Минстроя России от 02.08.2023 г. № 551/пр | Автомобили бортовые, грузоподъемность до 5 т | 1368 | 1011 | маш.-ч | маш.-ч | 1 | 0.007 | 0 | 477.92 | 490.55 | 0 | 0 | 1 | 0 | *0,3 | 0.0021 | 2 | 65178881 | 32 | 0 | 0 | 0 | 0 | 0 | 0 | 0 | 0
69 | 65178888 | 65178877 | 56580368 | 1 | 1 | 1 | 3 | 01.7.15.03-0042 | ФСБЦ-2022, 01.7.15.03-0042, приказ Минстроя России от 18.05.2022 г. № 378/пр | Болты с гайками и шайбами строительные | 1346 | 1009 | кг | кг | 1 | 0.08 | 174.93 | 0 | 0 | 0 | 0 | 1 | 0 | *0 | 0 | 2 | 65178882 | 33 | 0 | 0 | 0 | 0 | 0 | 0 | 0 | 0
69 | 65178889 | 65178877 | 56223463 | 108 | 1 | 1 | 3 | 421/пр_2020_п.75_пп.а |  | Сметная стоимость вспомогательных ненормируемых материальных ресурсов, не учтенная в сметной норме, 2% | 3277935 | 1013 | % | % | 1 | 2 | 0 | 0 | 0 | 0 | 0 | 0 | 0 | *0 | 0 | 2 | 65178883 | 34 | 0 | 0 | 0 | 0 | 0 | 0 | 0 | 0
70 | 65178902 | 65178890 | 37077359 | 108 | 1 | 1 | 1 | 1-100-46 |  | Затраты труда рабочих (Средний разряд - 4,6) | 1191 | 1013 | чел.-ч. | чел.-ч. | 1 | 4.27 | 0 | 0 | 0 | 534.48 | 0 | 1 | 1 | *0,3 | 1.281 | 2 | 65178891 | 35 | 0 | 0 | 0 | 0 | 0 | 0 | 0 | 0
70 | 65178903 | 65178890 | 37064876 | 108 | 1 | 1 | 1 | 4-100-00 |  | Затраты труда машинистов | 1191 | 1013 | чел.-ч. | чел.-ч. | 1 | 3.73 | 0 | 0 | 0 | 0 | 0 | 1 | 2 | *0,3 | 1.119 | 2 | 65178892 | 36 | 0 | 0 | 0 | 0 | 0 | 0 | 0 | 0
70 | 65178904 | 65178890 | 56571417 | 1 | 1 | 1 | 2 | 91.05.05-015 | ФСЭМ-2022, 91.05.05-015, приказ Минстроя России от 18.05.2022 г. № 378/пр | Краны на автомобильном ходу, грузоподъемность 16 т | 1368 | 1011 | маш.-ч | маш.-ч | 1 | 0.01 | 0 | 1551.19 | 658.94 | 0 | 0 | 1 | 0 | *0,3 | 0.003 | 2 | 65178893 | 37 | 0 | 0 | 0 | 0 | 0 | 0 | 0 | 0
70 | 65178905 | 65178890 | 56571773 | 1 | 1 | 1 | 2 | 91.06.09-001 | ФСЭМ-2022, 91.06.09-001, приказ Минстроя России от 18.05.2022 г. № 378/пр | Подъемники телескопические самоходные, рабочая высота 26 м, грузоподъемность 250 кг | 1368 | 1011 | маш.-ч | маш.-ч | 1 | 3.71 | 0 | 1472.34 | 658.94 | 0 | 0 | 1 | 0 | *0,3 | 1.113 | 2 | 65178894 | 38 | 0 | 0 | 0 | 0 | 0 | 0 | 0 | 0
70 | 65178906 | 65178890 | 56572833 | 1 | 1 | 1 | 2 | 91.14.02-001 | ФСЭМ-2022 доп.7, 91.14.02-001, приказ Минстроя России от 02.08.2023 г. № 551/пр | Автомобили бортовые, грузоподъемность до 5 т | 1368 | 1011 | маш.-ч | маш.-ч | 1 | 0.01 | 0 | 477.92 | 490.55 | 0 | 0 | 1 | 0 | *0,3 | 0.003 | 2 | 65178895 | 39 | 0 | 0 | 0 | 0 | 0 | 0 | 0 | 0
70 | 65178907 | 65178890 | 56578363 | 1 | 1 | 1 | 3 | 01.7.06.12-0008 | ФСБЦ-2022, 01.7.06.12-0008, приказ Минстроя России от 18.05.2022 г. № 378/пр | Ленты изоляционные из ПВХ с липким слоем с одной стороны для электромонтажных и ремонтных работ, цвет синий, ширина 15 мм, толщина 0,2 мм | 1301 | 1003 | м | м | 1 | 29.09 | 0.5 | 0 | 0 | 0 | 0 | 1 | 0 | *0 | 0 | 2 | 65178896 | 40 | 0 | 0 | 0 | 0 | 0 | 0 | 0 | 0
70 | 65178908 | 65178890 | 56580368 | 1 | 1 | 1 | 3 | 01.7.15.03-0042 | ФСБЦ-2022, 01.7.15.03-0042, приказ Минстроя России от 18.05.2022 г. № 378/пр | Болты с гайками и шайбами строительные | 1346 | 1009 | кг | кг | 1 | 0.02 | 174.93 | 0 | 0 | 0 | 0 | 1 | 0 | *0 | 0 | 2 | 65178897 | 41 | 0 | 0 | 0 | 0 | 0 | 0 | 0 | 0
70 | 65178909 | 65178890 | 56610084 | 1 | 1 | 1 | 3 | 14.4.02.04-0142 | ФСБЦ-2022, 14.4.02.04-0142, приказ Минстроя России от 18.05.2022 г. № 378/пр | Краска масляная МА-0115, мумия, сурик железный | 1346 | 1009 | кг | кг | 1 | 0.13 | 79.88 | 0 | 0 | 0 | 0 | 1 | 0 | *0 | 0 | 2 | 65178898 | 42 | 0 | 0 | 0 | 0 | 0 | 0 | 0 | 0
70 | 65178910 | 65178890 | 56610130 | 1 | 1 | 1 | 3 | 14.4.03.03-0002 | ФСБЦ-2022 доп.4, 14.4.03.03-0002, приказ Минстроя России от 27.12.2022 г. № 1133/пр | Лак битумный БТ-123 | 1348 | 1009 | т | т | 1000 | 2e-05 | 82698.14 | 0 | 0 | 0 | 0 | 1 | 0 | *0 | 0 | 2 | 65178899 | 43 | 0 | 0 | 0 | 0 | 0 | 0 | 0 | 0
70 | 65178911 | 65178890 | 56622749 | 1 | 1 | 1 | 3 | 20.2.02.01-0019 | ФСБЦ-2022, 20.2.02.01-0019, приказ Минстроя России от 18.05.2022 г. № 378/пр | Втулки изолирующие, размеры 65х50х18 мм | 1407 | 1013 | 1000 ШТ | 1000 ШТ | 1 | 0.008 | 3658.94 | 0 | 0 | 0 | 0 | 1 | 0 | *0 | 0 | 2 | 65178900 | 44 | 0 | 0 | 0 | 0 | 0 | 0 | 0 | 0
70 | 65178912 | 65178890 | 56223463 | 108 | 1 | 1 | 3 | 421/пр_2020_п.75_пп.а |  | Сметная стоимость вспомогательных ненормируемых материальных ресурсов, не учтенная в сметной норме, 2% | 3277935 | 1013 | % | % | 1 | 2 | 0 | 0 | 0 | 0 | 0 | 0 | 0 | *0 | 0 | 2 | 65178901 | 45 | 0 | 0 | 0 | 0 | 0 | 0 | 0 | 0
71 | 65178927 | 65178918 | 37064878 | 108 | 1 | 1 | 1 | 1-100-38 |  | Затраты труда рабочих (Средний разряд - 3,8) | 1191 | 1013 | чел.-ч. | чел.-ч. | 1 | 9.27 | 0 | 0 | 0 | 479.56 | 0 | 1 | 1 | *0,3 | 2.781 | 2 | 65178919 | 46 | 0 | 0 | 0 | 0 | 0 | 0 | 0 | 0
71 | 65178928 | 65178918 | 37064876 | 108 | 1 | 1 | 1 | 4-100-00 |  | Затраты труда машинистов | 1191 | 1013 | чел.-ч. | чел.-ч. | 1 | 0.34 | 0 | 0 | 0 | 0 | 0 | 1 | 2 | *0,3 | 0.102 | 2 | 65178920 | 47 | 0 | 0 | 0 | 0 | 0 | 0 | 0 | 0
71 | 65178929 | 65178918 | 56571417 | 1 | 1 | 1 | 2 | 91.05.05-015 | ФСЭМ-2022, 91.05.05-015, приказ Минстроя России от 18.05.2022 г. № 378/пр | Краны на автомобильном ходу, грузоподъемность 16 т | 1368 | 1011 | маш.-ч | маш.-ч | 1 | 0.17 | 0 | 1551.19 | 658.94 | 0 | 0 | 1 | 0 | *0,3 | 0.051 | 2 | 65178921 | 48 | 0 | 0 | 0 | 0 | 0 | 0 | 0 | 0
71 | 65178930 | 65178918 | 56572833 | 1 | 1 | 1 | 2 | 91.14.02-001 | ФСЭМ-2022 доп.7, 91.14.02-001, приказ Минстроя России от 02.08.2023 г. № 551/пр | Автомобили бортовые, грузоподъемность до 5 т | 1368 | 1011 | маш.-ч | маш.-ч | 1 | 0.17 | 0 | 477.92 | 490.55 | 0 | 0 | 1 | 0 | *0,3 | 0.051 | 2 | 65178922 | 49 | 0 | 0 | 0 | 0 | 0 | 0 | 0 | 0
71 | 65178931 | 65178918 | 56573153 | 1 | 1 | 1 | 2 | 91.17.04-233 | ФСЭМ-2022, 91.17.04-233, приказ Минстроя России от 18.05.2022 г. № 378/пр | Аппараты сварочные для ручной дуговой сварки, сварочный ток до 350 А | 1368 | 1011 | маш.-ч | маш.-ч | 1 | 1.51 | 0 | 26.32 | 0 | 0 | 0 | 1 | 0 | *0,3 | 0.453 | 2 | 65178923 | 50 | 0 | 0 | 0 | 0 | 0 | 0 | 0 | 0
71 | 65178932 | 65178918 | 56579266 | 1 | 1 | 1 | 3 | 01.7.11.07-0227 | ФСБЦ-2022, 01.7.11.07-0227, приказ Минстроя России от 18.05.2022 г. № 378/пр | Электроды сварочные для сварки низколегированных и углеродистых сталей УОНИ 13/45, Э42А, диаметр 4-5 мм | 1346 | 1009 | кг | кг | 1 | 0.65 | 155.63 | 0 | 0 | 0 | 0 | 1 | 0 | *0 | 0 | 2 | 65178924 | 51 | 0 | 0 | 0 | 0 | 0 | 0 | 0 | 0
71 | 65178933 | 65178918 | 56609983 | 1 | 1 | 1 | 3 | 14.4.01.09-0427 | ФСБЦ-2022 доп.8, 14.4.01.09-0427, приказ Минстроя России от 14.11.2023 г. № 817/пр | Грунтовка эпоксидная антикоррозионная с содержанием цинка для защиты металлических поверхностей, расход 0,20-0,39 кг/м2 | 1346 | 1009 | кг | кг | 1 | 2 | 911.56 | 0 | 0 | 0 | 0 | 1 | 0 | *0 | 0 | 2 | 65178925 | 52 | 0 | 0 | 0 | 0 | 0 | 0 | 0 | 0
71 | 65178934 | 65178918 | 56223463 | 108 | 1 | 1 | 3 | 421/пр_2020_п.75_пп.а |  | Сметная стоимость вспомогательных ненормируемых материальных ресурсов, не учтенная в сметной норме, 2% | 3277935 | 1013 | % | % | 1 | 2 | 0 | 0 | 0 | 0 | 0 | 0 | 0 | *0 | 0 | 2 | 65178926 | 53 | 0 | 0 | 0 | 0 | 0 | 0 | 0 | 0
72 | 65178945 | 65178935 | 37064878 | 108 | 1 | 1 | 1 | 1-100-38 |  | Затраты труда рабочих (Средний разряд - 3,8) | 1191 | 1013 | чел.-ч. | чел.-ч. | 1 | 18.5 | 0 | 0 | 0 | 479.56 | 0 | 1 | 1 | *0,3 | 5.55 | 2 | 65178936 | 54 | 0 | 0 | 0 | 0 | 0 | 0 | 0 | 0
72 | 65178946 | 65178935 | 37064876 | 108 | 1 | 1 | 1 | 4-100-00 |  | Затраты труда машинистов | 1191 | 1013 | чел.-ч. | чел.-ч. | 1 | 0.34 | 0 | 0 | 0 | 0 | 0 | 1 | 2 | *0,3 | 0.102 | 2 | 65178937 | 55 | 0 | 0 | 0 | 0 | 0 | 0 | 0 | 0
72 | 65178947 | 65178935 | 56571417 | 1 | 1 | 1 | 2 | 91.05.05-015 | ФСЭМ-2022, 91.05.05-015, приказ Минстроя России от 18.05.2022 г. № 378/пр | Краны на автомобильном ходу, грузоподъемность 16 т | 1368 | 1011 | маш.-ч | маш.-ч | 1 | 0.17 | 0 | 1551.19 | 658.94 | 0 | 0 | 1 | 0 | *0,3 | 0.051 | 2 | 65178938 | 56 | 0 | 0 | 0 | 0 | 0 | 0 | 0 | 0
72 | 65178948 | 65178935 | 56572833 | 1 | 1 | 1 | 2 | 91.14.02-001 | ФСЭМ-2022 доп.7, 91.14.02-001, приказ Минстроя России от 02.08.2023 г. № 551/пр | Автомобили бортовые, грузоподъемность до 5 т | 1368 | 1011 | маш.-ч | маш.-ч | 1 | 0.17 | 0 | 477.92 | 490.55 | 0 | 0 | 1 | 0 | *0,3 | 0.051 | 2 | 65178939 | 57 | 0 | 0 | 0 | 0 | 0 | 0 | 0 | 0
72 | 65178949 | 65178935 | 56573153 | 1 | 1 | 1 | 2 | 91.17.04-233 | ФСЭМ-2022, 91.17.04-233, приказ Минстроя России от 18.05.2022 г. № 378/пр | Аппараты сварочные для ручной дуговой сварки, сварочный ток до 350 А | 1368 | 1011 | маш.-ч | маш.-ч | 1 | 2.9 | 0 | 26.32 | 0 | 0 | 0 | 1 | 0 | *0,3 | 0.87 | 2 | 65178940 | 58 | 0 | 0 | 0 | 0 | 0 | 0 | 0 | 0
72 | 65178950 | 65178935 | 56579266 | 1 | 1 | 1 | 3 | 01.7.11.07-0227 | ФСБЦ-2022, 01.7.11.07-0227, приказ Минстроя России от 18.05.2022 г. № 378/пр | Электроды сварочные для сварки низколегированных и углеродистых сталей УОНИ 13/45, Э42А, диаметр 4-5 мм | 1346 | 1009 | кг | кг | 1 | 0.9 | 155.63 | 0 | 0 | 0 | 0 | 1 | 0 | *0 | 0 | 2 | 65178941 | 59 | 0 | 0 | 0 | 0 | 0 | 0 | 0 | 0
72 | 65178951 | 65178935 | 56592692 | 1 | 1 | 1 | 3 | 08.3.05.02-0021 | ФСБЦ-2022, 08.3.05.02-0021, приказ Минстроя России от 18.05.2022 г. № 378/пр | Прокат листовой горячекатаный, марки стали Ст3сп, Ст3пс, ширина 1200-3000 мм, толщина 1-8 мм | 1348 | 1009 | т | т | 1000 | 0.004 | 71131.5 | 0 | 0 | 0 | 0 | 1 | 0 | *0 | 0 | 2 | 65178942 | 60 | 0 | 0 | 0 | 0 | 0 | 0 | 0 | 0
72 | 65178952 | 65178935 | 56609983 | 1 | 1 | 1 | 3 | 14.4.01.09-0427 | ФСБЦ-2022 доп.8, 14.4.01.09-0427, приказ Минстроя России от 14.11.2023 г. № 817/пр | Грунтовка эпоксидная антикоррозионная с содержанием цинка для защиты металлических поверхностей, расход 0,20-0,39 кг/м2 | 1346 | 1009 | кг | кг | 1 | 2.4 | 911.56 | 0 | 0 | 0 | 0 | 1 | 0 | *0 | 0 | 2 | 65178943 | 61 | 0 | 0 | 0 | 0 | 0 | 0 | 0 | 0
72 | 65178953 | 65178935 | 56223463 | 108 | 1 | 1 | 3 | 421/пр_2020_п.75_пп.а |  | Сметная стоимость вспомогательных ненормируемых материальных ресурсов, не учтенная в сметной норме, 2% | 3277935 | 1013 | % | % | 1 | 2 | 0 | 0 | 0 | 0 | 0 | 0 | 0 | *0 | 0 | 2 | 65178944 | 62 | 0 | 0 | 0 | 0 | 0 | 0 | 0 | 0
108 | 65179017 | 65179011 | 37066717 | 108 | 1 | 1 | 1 | 1-100-25 |  | Затраты труда рабочих (Средний разряд - 2,5) | 1191 | 1013 | чел.-ч. | чел.-ч. | 1 | 0.44 | 0 | 0 | 0 | 417.33 | 0 | 1 | 1 |  | 0.44 | 2 | 65179012 | 63 | 0 | 0 | 0 | 0 | 0 | 0 | 0 | 0
108 | 65179018 | 65179011 | 37064876 | 108 | 1 | 1 | 1 | 4-100-00 |  | Затраты труда машинистов | 1191 | 1013 | чел.-ч. | чел.-ч. | 1 | 0.48 | 0 | 0 | 0 | 0 | 0 | 1 | 2 |  | 0.48 | 2 | 65179013 | 64 | 0 | 0 | 0 | 0 | 0 | 0 | 0 | 0
108 | 65179019 | 65179011 | 56571417 | 1 | 1 | 1 | 2 | 91.05.05-015 | ФСЭМ-2022, 91.05.05-015, приказ Минстроя России от 18.05.2022 г. № 378/пр | Краны на автомобильном ходу, грузоподъемность 16 т | 1368 | 1011 | маш.-ч | маш.-ч | 1 | 0.24 | 0 | 1551.19 | 658.94 | 0 | 0 | 1 | 0 |  | 0.24 | 2 | 65179014 | 65 | 0 | 0 | 0 | 0 | 0 | 0 | 0 | 0
108 | 65179020 | 65179011 | 56572938 | 1 | 1 | 1 | 2 | 91.15.01-001 | ФСЭМ-2022, 91.15.01-001, приказ Минстроя России от 18.05.2022 г. № 378/пр | Прицепы тракторные, грузоподъемность до 2 т | 1368 | 1011 | маш.-ч | маш.-ч | 1 | 0.24 | 0 | 16.66 | 0 | 0 | 0 | 1 | 0 |  | 0.24 | 2 | 65179015 | 66 | 0 | 0 | 0 | 0 | 0 | 0 | 0 | 0
108 | 65179021 | 65179011 | 56572969 | 1 | 1 | 1 | 2 | 91.15.03-014 | ФСЭМ-2022 доп.2, 91.15.03-014, приказ Минстроя России от 26.08.2022 г. № 703/пр | Тракторы на пневмоколесном ходу, мощность 59 кВт (80 л.с.) | 1368 | 1011 | маш.-ч | маш.-ч | 1 | 0.24 | 0 | 482.42 | 490.55 | 0 | 0 | 1 | 0 |  | 0.24 | 2 | 65179016 | 67 | 0 | 0 | 0 | 0 | 0 | 0 | 0 | 0
109 | 65179027 | 65179022 | 37066717 | 108 | 1 | 1 | 1 | 1-100-25 |  | Затраты труда рабочих (Средний разряд - 2,5) | 1191 | 1013 | чел.-ч. | чел.-ч. | 1 | 0.25 | 0 | 0 | 0 | 417.33 | 0 | 1 | 1 |  | 0.25 | 2 | 65179023 | 68 | 0 | 0 | 0 | 0 | 0 | 0 | 0 | 0
109 | 65179028 | 65179022 | 37064876 | 108 | 1 | 1 | 1 | 4-100-00 |  | Затраты труда машинистов | 1191 | 1013 | чел.-ч. | чел.-ч. | 1 | 0.14 | 0 | 0 | 0 | 0 | 0 | 1 | 2 |  | 0.14 | 2 | 65179024 | 69 | 0 | 0 | 0 | 0 | 0 | 0 | 0 | 0
109 | 65179029 | 65179022 | 56572938 | 1 | 1 | 1 | 2 | 91.15.01-001 | ФСЭМ-2022, 91.15.01-001, приказ Минстроя России от 18.05.2022 г. № 378/пр | Прицепы тракторные, грузоподъемность до 2 т | 1368 | 1011 | маш.-ч | маш.-ч | 1 | 0.14 | 0 | 16.66 | 0 | 0 | 0 | 1 | 0 |  | 0.14 | 2 | 65179025 | 70 | 0 | 0 | 0 | 0 | 0 | 0 | 0 | 0
109 | 65179030 | 65179022 | 56572969 | 1 | 1 | 1 | 2 | 91.15.03-014 | ФСЭМ-2022 доп.2, 91.15.03-014, приказ Минстроя России от 26.08.2022 г. № 703/пр | Тракторы на пневмоколесном ходу, мощность 59 кВт (80 л.с.) | 1368 | 1011 | маш.-ч | маш.-ч | 1 | 0.14 | 0 | 482.42 | 490.55 | 0 | 0 | 1 | 0 |  | 0.14 | 2 | 65179026 | 71 | 0 | 0 | 0 | 0 | 0 | 0 | 0 | 0
110 | 65179683 | 65179060 | 63884131 | 112 | 1 | 1 | 1 | 1-100-33 |  | Средний разряд работы 3,3 | 1191 | 1013 | чел.-ч. | чел.-ч. | 1 | 3.06 | 0 | 0 | 0 | 452.11 | 0 | 1 | 1 |  | 3.06 | 2 | 65179683 | 72 | 0 | 0 | 0 | 0 | 0 | 0 | 0 | 0
110 | 65179684 | 65179060 | 63884368 | 112 | 1 | 1 | 1 | 4-100-00 |  | Затраты труда машинистов | 1191 | 1013 | чел.-ч. | чел.-ч. | 1 | 0.87 | 0 | 0 | 0 | 0 | 0 | 1 | 2 |  | 0.87 | 2 | 65179684 | 73 | 0 | 0 | 0 | 0 | 0 | 0 | 0 | 0
110 | 65179685 | 65179060 | 64001401 | 1 | 1 | 1 | 2 | 91.04.01-031 | ФСЭМ-2022 доп.11, 91.04.01-031, приказ Минстроя России от 07.11.2024 г. № 747/пр | Машины бурильно-крановые на автомобильном ходу, диаметр бурения до 800 мм, глубина бурения до 5 м | 1368 | 1011 | маш.-ч | маш.-ч | 1 | 0.68 | 0 | 2088.77 | 563.76 | 0 | 0 | 1 | 0 |  | 0.68 | 2 | 65179685 | 74 | 0 | 0 | 0 | 0 | 0 | 0 | 0 | 0
110 | 65179686 | 65179060 | 64002400 | 1 | 1 | 1 | 2 | 91.14.02-001 | ФСЭМ-2022 доп.7, 91.14.02-001, приказ Минстроя России от 02.08.2023 г. № 551/пр | Автомобили бортовые, грузоподъемность до 5 т | 1368 | 1011 | маш.-ч | маш.-ч | 1 | 0.19 | 0 | 477.92 | 490.55 | 0 | 0 | 1 | 0 |  | 0.19 | 2 | 65179686 | 75 | 0 | 0 | 0 | 0 | 0 | 0 | 0 | 0
110 | 65179687 | 65179060 | 63953092 | 1 | 1 | 1 | 3 | 01.3.01.06-0038 | ФСБЦ-2022, 01.3.01.06-0038, приказ Минстроя России от 18.05.2022 г. № 378/пр | Смазка защитная электросетевая | 1346 | 1009 | кг | кг | 1 | 0.1 | 238.29 | 0 | 0 | 0 | 0 | 1 | 0 |  | 0.1 | 2 | 65179687 | 76 | 0 | 0 | 0 | 0 | 0 | 0 | 0 | 0
110 | 65179688 | 65179060 | 63953099 | 1 | 1 | 1 | 3 | 01.3.01.06-0051 | ФСБЦ-2022 доп.12, 01.3.01.06-0051, приказ Минстроя России от 07.11.2024 г. № 747/пр | Смазка солидол жировой Ж | 1346 | 1009 | кг | кг | 1 | 0.03 | 58.53 | 0 | 0 | 0 | 0 | 1 | 0 |  | 0.03 | 2 | 65179688 | 77 | 0 | 0 | 0 | 0 | 0 | 0 | 0 | 0
110 | 65179689 | 65179060 | 63956166 | 1 | 1 | 1 | 3 | 01.7.15.03-0042 | ФСБЦ-2022, 01.7.15.03-0042, приказ Минстроя России от 18.05.2022 г. № 378/пр | Болты с гайками и шайбами строительные | 1346 | 1009 | кг | кг | 1 | 0 | 174.93 | 0 | 0 | 0 | 1 | 0 | 0 |  | 0 | 2 | 65179689 | 78 | 0 | 0 | 0 | 0 | 0 | 0 | 0 | 0
110 | 65179690 | 65179060 | 63957293 | 1 | 1 | 1 | 3 | 01.7.20.08-0051 | ФСБЦ-2022 доп.8, 01.7.20.08-0051, приказ Минстроя России от 14.11.2023 г. № 817/пр | Ветошь хлопчатобумажная цветная | 1346 | 1009 | кг | кг | 1 | 0.02 | 56.11 | 0 | 0 | 0 | 0 | 1 | 0 |  | 0.02 | 2 | 65179690 | 79 | 0 | 0 | 0 | 0 | 0 | 0 | 0 | 0
110 | 65179691 | 65179060 | 63885680 | 112 | 1 | 1 | 3 | 05.1.02.07 |  | Стойка железобетонная вибрированная для опор | 1371 | 1013 | ШТ | ШТ | 1 | 0 | 0 | 0 | 0 | 0 | 1 | 0 | 0 |  | 0 | 2 | 65179691 | 80 | 0 | 0 | 0 | 0 | 0 | 0 | 0 | 0
110 | 65179692 | 65179060 | 63886352 | 112 | 1 | 1 | 3 | 07.2.02.05 |  | Траверсы стальные | 1348 | 1009 | т | т | 1000 | 0 | 0 | 0 | 0 | 0 | 1 | 0 | 0 |  | 0 | 2 | 65179692 | 81 | 0 | 0 | 0 | 0 | 0 | 0 | 0 | 0
110 | 65179693 | 65179060 | 63886499 | 112 | 1 | 1 | 3 | 07.2.07.13 |  | Хомуты стальные | 1346 | 1009 | кг | кг | 1 | 0 | 0 | 0 | 0 | 0 | 1 | 0 | 0 |  | 0 | 2 | 65179693 | 82 | 0 | 0 | 0 | 0 | 0 | 0 | 0 | 0
110 | 65179694 | 65179060 | 63886801 | 112 | 1 | 1 | 3 | 08.3.04.02 |  | Сталь стержневая диаметром до 10 мм | 1348 | 1009 | т | т | 1000 | 0 | 0 | 0 | 0 | 0 | 1 | 0 | 0 |  | 0 | 2 | 65179694 | 83 | 0 | 0 | 0 | 0 | 0 | 0 | 0 | 0
110 | 65179695 | 65179060 | 63972637 | 1 | 1 | 1 | 3 | 14.4.02.04-0182 | ФСБЦ-2022, 14.4.02.04-0182, приказ Минстроя России от 18.05.2022 г. № 378/пр | Краска масляная МА-15, цветная | 1348 | 1009 | т | т | 1000 | 0.0004 | 61265.39 | 0 | 0 | 0 | 0 | 1 | 0 |  | 0.0004 | 2 | 65179695 | 84 | 0 | 0 | 0 | 0 | 0 | 0 | 0 | 0
110 | 65179696 | 65179060 | 63972665 | 1 | 1 | 1 | 3 | 14.4.03.03-0102 | ФСБЦ-2022 доп.4, 14.4.03.03-0102, приказ Минстроя России от 27.12.2022 г. № 1133/пр | Лак битумный БТ-577 | 1348 | 1009 | т | т | 1000 | 0.0001 | 80020.98 | 0 | 0 | 0 | 0 | 1 | 0 |  | 0.0001 | 2 | 65179696 | 85 | 0 | 0 | 0 | 0 | 0 | 0 | 0 | 0
110 | 65179697 | 65179060 | 63980018 | 1 | 1 | 1 | 3 | 20.2.02.04-0006 | ФСБЦ-2022, 20.2.02.04-0006, приказ Минстроя России от 18.05.2022 г. № 378/пр | Колпачки полиэтиленовые К-6 | 1425 | 1013 | 100 ШТ | 100 ШТ | 1 | 0.06 | 1031.73 | 0 | 0 | 0 | 0 | 1 | 0 |  | 0.06 | 2 | 65179697 | 86 | 0 | 0 | 0 | 0 | 0 | 0 | 0 | 0
110 | 65179698 | 65179060 | 63889058 | 112 | 1 | 1 | 3 | 22.2.01.04 |  | Изоляторы штыревые | 1371 | 1013 | ШТ | ШТ | 1 | 0 | 0 | 0 | 0 | 0 | 1 | 0 | 0 |  | 0 | 2 | 65179698 | 87 | 0 | 0 | 0 | 0 | 0 | 0 | 0 | 0
110 | 65179699 | 65179060 | 63889103 | 112 | 1 | 1 | 3 | 22.2.02.21 |  | Штыри | 1371 | 1013 | ШТ | ШТ | 1 | 0 | 0 | 0 | 0 | 0 | 1 | 0 | 0 |  | 0 | 2 | 65179699 | 88 | 0 | 0 | 0 | 0 | 0 | 0 | 0 | 0
110 | 65179700 | 65179060 | 63889106 | 112 | 1 | 1 | 3 | 22.2.02.23 |  | Металлические плакаты | 1371 | 1013 | ШТ | ШТ | 1 | 0 | 0 | 0 | 0 | 0 | 1 | 0 | 0 |  | 0 | 2 | 65179700 | 89 | 0 | 0 | 0 | 0 | 0 | 0 | 0 | 0
111 | 65179738 | 65179701 | 63884131 | 112 | 1 | 1 | 1 | 1-100-33 |  | Средний разряд работы 3,3 | 1191 | 1013 | чел.-ч. | чел.-ч. | 1 | 5.98 | 0 | 0 | 0 | 452.11 | 0 | 1 | 1 |  | 5.98 | 2 | 65179738 | 90 | 0 | 0 | 0 | 0 | 0 | 0 | 0 | 0
111 | 65179739 | 65179701 | 63884368 | 112 | 1 | 1 | 1 | 4-100-00 |  | Затраты труда машинистов | 1191 | 1013 | чел.-ч. | чел.-ч. | 1 | 2 | 0 | 0 | 0 | 0 | 0 | 1 | 2 |  | 2 | 2 | 65179739 | 91 | 0 | 0 | 0 | 0 | 0 | 0 | 0 | 0
111 | 65179740 | 65179701 | 64001401 | 1 | 1 | 1 | 2 | 91.04.01-031 | ФСЭМ-2022 доп.11, 91.04.01-031, приказ Минстроя России от 07.11.2024 г. № 747/пр | Машины бурильно-крановые на автомобильном ходу, диаметр бурения до 800 мм, глубина бурения до 5 м | 1368 | 1011 | маш.-ч | маш.-ч | 1 | 1.6 | 0 | 2088.77 | 563.76 | 0 | 0 | 1 | 0 |  | 1.6 | 2 | 65179740 | 92 | 0 | 0 | 0 | 0 | 0 | 0 | 0 | 0
111 | 65179741 | 65179701 | 64002400 | 1 | 1 | 1 | 2 | 91.14.02-001 | ФСЭМ-2022 доп.7, 91.14.02-001, приказ Минстроя России от 02.08.2023 г. № 551/пр | Автомобили бортовые, грузоподъемность до 5 т | 1368 | 1011 | маш.-ч | маш.-ч | 1 | 0.4 | 0 | 477.92 | 490.55 | 0 | 0 | 1 | 0 |  | 0.4 | 2 | 65179741 | 93 | 0 | 0 | 0 | 0 | 0 | 0 | 0 | 0
111 | 65179742 | 65179701 | 63953092 | 1 | 1 | 1 | 3 | 01.3.01.06-0038 | ФСБЦ-2022, 01.3.01.06-0038, приказ Минстроя России от 18.05.2022 г. № 378/пр | Смазка защитная электросетевая | 1346 | 1009 | кг | кг | 1 | 0.1 | 238.29 | 0 | 0 | 0 | 0 | 1 | 0 |  | 0.1 | 2 | 65179742 | 94 | 0 | 0 | 0 | 0 | 0 | 0 | 0 | 0
111 | 65179743 | 65179701 | 63953099 | 1 | 1 | 1 | 3 | 01.3.01.06-0051 | ФСБЦ-2022 доп.12, 01.3.01.06-0051, приказ Минстроя России от 07.11.2024 г. № 747/пр | Смазка солидол жировой Ж | 1346 | 1009 | кг | кг | 1 | 0.03 | 58.53 | 0 | 0 | 0 | 0 | 1 | 0 |  | 0.03 | 2 | 65179743 | 95 | 0 | 0 | 0 | 0 | 0 | 0 | 0 | 0
111 | 65179744 | 65179701 | 63956166 | 1 | 1 | 1 | 3 | 01.7.15.03-0042 | ФСБЦ-2022, 01.7.15.03-0042, приказ Минстроя России от 18.05.2022 г. № 378/пр | Болты с гайками и шайбами строительные | 1346 | 1009 | кг | кг | 1 | 0 | 174.93 | 0 | 0 | 0 | 1 | 0 | 0 |  | 0 | 2 | 65179744 | 96 | 0 | 0 | 0 | 0 | 0 | 0 | 0 | 0
111 | 65179745 | 65179701 | 63957293 | 1 | 1 | 1 | 3 | 01.7.20.08-0051 | ФСБЦ-2022 доп.8, 01.7.20.08-0051, приказ Минстроя России от 14.11.2023 г. № 817/пр | Ветошь хлопчатобумажная цветная | 1346 | 1009 | кг | кг | 1 | 0.02 | 56.11 | 0 | 0 | 0 | 0 | 1 | 0 |  | 0.02 | 2 | 65179745 | 97 | 0 | 0 | 0 | 0 | 0 | 0 | 0 | 0
111 | 65179746 | 65179701 | 63885680 | 112 | 1 | 1 | 3 | 05.1.02.07 |  | Стойка железобетонная вибрированная для опор | 1371 | 1013 | ШТ | ШТ | 1 | 0 | 0 | 0 | 0 | 0 | 1 | 0 | 0 |  | 0 | 2 | 65179746 | 98 | 0 | 0 | 0 | 0 | 0 | 0 | 0 | 0
111 | 65179747 | 65179701 | 63886352 | 112 | 1 | 1 | 3 | 07.2.02.05 |  | Траверсы стальные | 1348 | 1009 | т | т | 1000 | 0 | 0 | 0 | 0 | 0 | 1 | 0 | 0 |  | 0 | 2 | 65179747 | 99 | 0 | 0 | 0 | 0 | 0 | 0 | 0 | 0
111 | 65179748 | 65179701 | 63886499 | 112 | 1 | 1 | 3 | 07.2.07.13 |  | Хомуты стальные | 1346 | 1009 | кг | кг | 1 | 0 | 0 | 0 | 0 | 0 | 1 | 0 | 0 |  | 0 | 2 | 65179748 | 100 | 0 | 0 | 0 | 0 | 0 | 0 | 0 | 0
111 | 65179749 | 65179701 | 63886801 | 112 | 1 | 1 | 3 | 08.3.04.02 |  | Сталь стержневая диаметром до 10 мм | 1348 | 1009 | т | т | 1000 | 0 | 0 | 0 | 0 | 0 | 1 | 0 | 0 |  | 0 | 2 | 65179749 | 101 | 0 | 0 | 0 | 0 | 0 | 0 | 0 | 0
111 | 65179750 | 65179701 | 63972637 | 1 | 1 | 1 | 3 | 14.4.02.04-0182 | ФСБЦ-2022, 14.4.02.04-0182, приказ Минстроя России от 18.05.2022 г. № 378/пр | Краска масляная МА-15, цветная | 1348 | 1009 | т | т | 1000 | 0.0004 | 61265.39 | 0 | 0 | 0 | 0 | 1 | 0 |  | 0.0004 | 2 | 65179750 | 102 | 0 | 0 | 0 | 0 | 0 | 0 | 0 | 0
111 | 65179751 | 65179701 | 63972665 | 1 | 1 | 1 | 3 | 14.4.03.03-0102 | ФСБЦ-2022 доп.4, 14.4.03.03-0102, приказ Минстроя России от 27.12.2022 г. № 1133/пр | Лак битумный БТ-577 | 1348 | 1009 | т | т | 1000 | 0.0001 | 80020.98 | 0 | 0 | 0 | 0 | 1 | 0 |  | 0.0001 | 2 | 65179751 | 103 | 0 | 0 | 0 | 0 | 0 | 0 | 0 | 0
111 | 65179752 | 65179701 | 63980018 | 1 | 1 | 1 | 3 | 20.2.02.04-0006 | ФСБЦ-2022, 20.2.02.04-0006, приказ Минстроя России от 18.05.2022 г. № 378/пр | Колпачки полиэтиленовые К-6 | 1425 | 1013 | 100 ШТ | 100 ШТ | 1 | 0.06 | 1031.73 | 0 | 0 | 0 | 0 | 1 | 0 |  | 0.06 | 2 | 65179752 | 104 | 0 | 0 | 0 | 0 | 0 | 0 | 0 | 0
111 | 65179753 | 65179701 | 63889058 | 112 | 1 | 1 | 3 | 22.2.01.04 |  | Изоляторы штыревые | 1371 | 1013 | ШТ | ШТ | 1 | 0 | 0 | 0 | 0 | 0 | 1 | 0 | 0 |  | 0 | 2 | 65179753 | 105 | 0 | 0 | 0 | 0 | 0 | 0 | 0 | 0
111 | 65179754 | 65179701 | 63889074 | 112 | 1 | 1 | 3 | 22.2.02.07 |  | Детали крепления стальные | 1346 | 1009 | кг | кг | 1 | 0 | 0 | 0 | 0 | 0 | 1 | 0 | 0 |  | 0 | 2 | 65179754 | 106 | 0 | 0 | 0 | 0 | 0 | 0 | 0 | 0
111 | 65179755 | 65179701 | 63889080 | 112 | 1 | 1 | 3 | 22.2.02.09 |  | Детали крепления стальные | 1346 | 1009 | кг | кг | 1 | 0 | 0 | 0 | 0 | 0 | 1 | 0 | 0 |  | 0 | 2 | 65179755 | 107 | 0 | 0 | 0 | 0 | 0 | 0 | 0 | 0
111 | 65179756 | 65179701 | 63889103 | 112 | 1 | 1 | 3 | 22.2.02.21 |  | Штыри | 1371 | 1013 | ШТ | ШТ | 1 | 0 | 0 | 0 | 0 | 0 | 1 | 0 | 0 |  | 0 | 2 | 65179756 | 108 | 0 | 0 | 0 | 0 | 0 | 0 | 0 | 0
111 | 65179757 | 65179701 | 63889106 | 112 | 1 | 1 | 3 | 22.2.02.23 |  | Металлические плакаты | 1371 | 1013 | ШТ | ШТ | 1 | 0 | 0 | 0 | 0 | 0 | 1 | 0 | 0 |  | 0 | 2 | 65179757 | 109 | 0 | 0 | 0 | 0 | 0 | 0 | 0 | 0
112 | 65179642 | 65179120 | 63884140 | 112 | 1 | 1 | 1 | 1-100-36 |  | Средний разряд работы 3,6 | 1191 | 1013 | чел.-ч. | чел.-ч. | 1 | 0.21 | 0 | 0 | 0 | 468.58 | 0 | 1 | 1 |  | 0.21 | 2 | 65179642 | 110 | 0 | 0 | 0 | 0 | 0 | 0 | 0 | 0
112 | 65179643 | 65179120 | 63884368 | 112 | 1 | 1 | 1 | 4-100-00 |  | Затраты труда машинистов | 1191 | 1013 | чел.-ч. | чел.-ч. | 1 | 0.27 | 0 | 0 | 0 | 0 | 0 | 1 | 2 |  | 0.27 | 2 | 65179643 | 111 | 0 | 0 | 0 | 0 | 0 | 0 | 0 | 0
112 | 65179644 | 65179120 | 64001515 | 1 | 1 | 1 | 2 | 91.05.05-015 | ФСЭМ-2022, 91.05.05-015, приказ Минстроя России от 18.05.2022 г. № 378/пр | Краны на автомобильном ходу, грузоподъемность 16 т | 1368 | 1011 | маш.-ч | маш.-ч | 1 | 0.27 | 0 | 1551.19 | 658.94 | 0 | 0 | 1 | 0 |  | 0.27 | 2 | 65179644 | 112 | 0 | 0 | 0 | 0 | 0 | 0 | 0 | 0
112 | 65179645 | 65179120 | 63889959 | 112 | 1 | 1 | 3 | 421/пр_2020_п.75_пп.а |  | Сметная стоимость вспомогательных ненормируемых материальных ресурсов, не учтенная в сметной норме, 2% | 3277935 | 1013 | % | % | 1 | 2 | 0 | 0 | 0 | 0 | 0 | 0 | 0 |  | 2 | 2 | 65179645 | 113 | 0 | 0 | 0 | 0 | 0 | 0 | 0 | 0
113 | 65179659 | 65179129 | 63884326 | 112 | 1 | 1 | 1 | 2-100-02 |  | Рабочий 2 разряда | 1369 | 1013 | чел.-ч | чел.-ч | 1 | 0.99 | 0 | 0 | 0 | 399.03 | 0 | 1 | 1 |  | 0.99 | 2 | 65179659 | 114 | 0 | 0 | 0 | 0 | 0 | 0 | 0 | 0
113 | 65179660 | 65179129 | 63884328 | 112 | 1 | 1 | 1 | 2-100-03 |  | Рабочий 3 разряда | 1369 | 1013 | чел.-ч | чел.-ч | 1 | 47.29 | 0 | 0 | 0 | 435.64 | 0 | 1 | 1 |  | 47.29 | 2 | 65179660 | 115 | 0 | 0 | 0 | 0 | 0 | 0 | 0 | 0
113 | 65179661 | 65179129 | 63884334 | 112 | 1 | 1 | 1 | 2-100-04 |  | Рабочий 4 разряда | 1369 | 1013 | чел.-ч | чел.-ч | 1 | 23.42 | 0 | 0 | 0 | 490.55 | 0 | 1 | 1 |  | 23.42 | 2 | 65179661 | 116 | 0 | 0 | 0 | 0 | 0 | 0 | 0 | 0
113 | 65179662 | 65179129 | 63884336 | 112 | 1 | 1 | 1 | 2-100-05 |  | Рабочий 5 разряда | 1369 | 1013 | чел.-ч | чел.-ч | 1 | 23.42 | 0 | 0 | 0 | 563.76 | 0 | 1 | 1 |  | 23.42 | 2 | 65179662 | 117 | 0 | 0 | 0 | 0 | 0 | 0 | 0 | 0
113 | 65179663 | 65179129 | 63884368 | 112 | 1 | 1 | 1 | 4-100-00 |  | Затраты труда машинистов | 1191 | 1013 | чел.-ч. | чел.-ч. | 1 | 24.89 | 0 | 0 | 0 | 0 | 0 | 1 | 2 |  | 24.89 | 2 | 65179663 | 118 | 0 | 0 | 0 | 0 | 0 | 0 | 0 | 0
113 | 65179664 | 65179129 | 64001515 | 1 | 1 | 1 | 2 | 91.05.05-015 | ФСЭМ-2022, 91.05.05-015, приказ Минстроя России от 18.05.2022 г. № 378/пр | Краны на автомобильном ходу, грузоподъемность 16 т | 1368 | 1011 | маш.-ч | маш.-ч | 1 | 0.75 | 0 | 1551.19 | 658.94 | 0 | 0 | 1 | 0 |  | 0.75 | 2 | 65179664 | 119 | 0 | 0 | 0 | 0 | 0 | 0 | 0 | 0
113 | 65179665 | 65179129 | 64001649 | 1 | 1 | 1 | 2 | 91.06.03-055 | ФСЭМ-2022, 91.06.03-055, приказ Минстроя России от 18.05.2022 г. № 378/пр | Лебедки электрические тяговым усилием 19,62 кН (2 т) | 1368 | 1011 | маш.-ч | маш.-ч | 1 | 0.81 | 0 | 15.12 | 0 | 0 | 0 | 1 | 0 |  | 0.81 | 2 | 65179665 | 120 | 0 | 0 | 0 | 0 | 0 | 0 | 0 | 0
113 | 65179666 | 65179129 | 64001688 | 1 | 1 | 1 | 2 | 91.06.06-011 | ФСЭМ-2022, 91.06.06-011, приказ Минстроя России от 18.05.2022 г. № 378/пр | Автогидроподъемники, высота подъема 12 м | 1368 | 1011 | маш.-ч | маш.-ч | 1 | 22.74 | 0 | 346.73 | 490.55 | 0 | 0 | 1 | 0 |  | 22.74 | 2 | 65179666 | 121 | 0 | 0 | 0 | 0 | 0 | 0 | 0 | 0
113 | 65179667 | 65179129 | 64002400 | 1 | 1 | 1 | 2 | 91.14.02-001 | ФСЭМ-2022 доп.7, 91.14.02-001, приказ Минстроя России от 02.08.2023 г. № 551/пр | Автомобили бортовые, грузоподъемность до 5 т | 1368 | 1011 | маш.-ч | маш.-ч | 1 | 0.59 | 0 | 477.92 | 490.55 | 0 | 0 | 1 | 0 |  | 0.59 | 2 | 65179667 | 122 | 0 | 0 | 0 | 0 | 0 | 0 | 0 | 0
113 | 65179668 | 65179129 | 64002594 | 1 | 1 | 1 | 2 | 91.17.04-544 | ФСЭМ-2022, 91.17.04-544, приказ Минстроя России от 18.05.2022 г. № 378/пр | Генераторы бензиновые портативные, мощность до 6 кВт | 1368 | 1011 | маш.-ч | маш.-ч | 1 | 0.81 | 0 | 176.5 | 490.55 | 0 | 0 | 1 | 0 |  | 0.81 | 2 | 65179668 | 123 | 0 | 0 | 0 | 0 | 0 | 0 | 0 | 0
113 | 65179669 | 65179129 | 63888857 | 112 | 1 | 1 | 3 | 20.1.01.01 |  | Комплект линейной арматуры для крепления СИП-2 на опоре ВЛИ | 1371 | 1013 | ШТ | ШТ | 1 | 0 | 0 | 0 | 0 | 0 | 1 | 0 | 0 |  | 0 | 2 | 65179669 | 124 | 0 | 0 | 0 | 0 | 0 | 0 | 0 | 0
113 | 65179670 | 65179129 | 63888865 | 112 | 1 | 1 | 3 | 20.1.01.11 |  | Комплект линейной арматуры для устройства заземлений на опорах ВЛИ | 1371 | 1013 | ШТ | ШТ | 1 | 0 | 0 | 0 | 0 | 0 | 1 | 0 | 0 |  | 0 | 2 | 65179670 | 125 | 0 | 0 | 0 | 0 | 0 | 0 | 0 | 0
113 | 65179671 | 65179129 | 63889023 | 112 | 1 | 1 | 3 | 21.2.01.01 |  | Провода самонесущие изолированные для ВЛИ | 1477 | 1013 | 1000 м | 1000 М | 1 | 0 | 0 | 0 | 0 | 0 | 1 | 0 | 0 |  | 0 | 2 | 65179671 | 126 | 0 | 0 | 0 | 0 | 0 | 0 | 0 | 0
114 | 65179620 | 65179200 | 63884158 | 112 | 1 | 1 | 1 | 1-100-40 |  | Средний разряд работы 4,0 | 1191 | 1013 | чел.-ч. | чел.-ч. | 1 | 41.2 | 0 | 0 | 0 | 490.55 | 0 | 1 | 1 |  | 41.2 | 2 | 65179620 | 127 | 0 | 0 | 0 | 0 | 0 | 0 | 0 | 0
114 | 65179621 | 65179200 | 63884368 | 112 | 1 | 1 | 1 | 4-100-00 |  | Затраты труда машинистов | 1191 | 1013 | чел.-ч. | чел.-ч. | 1 | 0.2 | 0 | 0 | 0 | 0 | 0 | 1 | 2 |  | 0.2 | 2 | 65179621 | 128 | 0 | 0 | 0 | 0 | 0 | 0 | 0 | 0
114 | 65179622 | 65179200 | 64001515 | 1 | 1 | 1 | 2 | 91.05.05-015 | ФСЭМ-2022, 91.05.05-015, приказ Минстроя России от 18.05.2022 г. № 378/пр | Краны на автомобильном ходу, грузоподъемность 16 т | 1368 | 1011 | маш.-ч | маш.-ч | 1 | 0.1 | 0 | 1551.19 | 658.94 | 0 | 0 | 1 | 0 |  | 0.1 | 2 | 65179622 | 129 | 0 | 0 | 0 | 0 | 0 | 0 | 0 | 0
114 | 65179623 | 65179200 | 64002400 | 1 | 1 | 1 | 2 | 91.14.02-001 | ФСЭМ-2022 доп.7, 91.14.02-001, приказ Минстроя России от 02.08.2023 г. № 551/пр | Автомобили бортовые, грузоподъемность до 5 т | 1368 | 1011 | маш.-ч | маш.-ч | 1 | 0.1 | 0 | 477.92 | 490.55 | 0 | 0 | 1 | 0 |  | 0.1 | 2 | 65179623 | 130 | 0 | 0 | 0 | 0 | 0 | 0 | 0 | 0
114 | 65179624 | 65179200 | 64002592 | 1 | 1 | 1 | 2 | 91.17.04-233 | ФСЭМ-2022, 91.17.04-233, приказ Минстроя России от 18.05.2022 г. № 378/пр | Аппараты сварочные для ручной дуговой сварки, сварочный ток до 350 А | 1368 | 1011 | маш.-ч | маш.-ч | 1 | 0.16 | 0 | 26.32 | 0 | 0 | 0 | 1 | 0 |  | 0.16 | 2 | 65179624 | 131 | 0 | 0 | 0 | 0 | 0 | 0 | 0 | 0
114 | 65179625 | 65179200 | 63963082 | 1 | 1 | 1 | 3 | 08.3.07.01-0052 | ФСБЦ-2022 доп.4, 08.3.07.01-0052, приказ Минстроя России от 27.12.2022 г. № 1133/пр | Прокат стальной горячекатаный полосовой, марки стали Ст3сп, Ст3пс, размеры 50х5 мм | 1348 | 1009 | т | т | 1000 | 0.003 | 70310.45 | 0 | 0 | 0 | 0 | 1 | 0 |  | 0.003 | 2 | 65179625 | 132 | 0 | 0 | 0 | 0 | 0 | 0 | 0 | 0
114 | 65179626 | 65179200 | 63972631 | 1 | 1 | 1 | 3 | 14.4.02.04-0142 | ФСБЦ-2022, 14.4.02.04-0142, приказ Минстроя России от 18.05.2022 г. № 378/пр | Краска масляная МА-0115, мумия, сурик железный | 1346 | 1009 | кг | кг | 1 | 0.8 | 79.88 | 0 | 0 | 0 | 0 | 1 | 0 |  | 0.8 | 2 | 65179626 | 133 | 0 | 0 | 0 | 0 | 0 | 0 | 0 | 0
114 | 65179627 | 65179200 | 63983065 | 1 | 1 | 1 | 3 | 20.5.04.03-0002 | ФСБЦ-2022, 20.5.04.03-0002, приказ Минстроя России от 18.05.2022 г. № 378/пр | Зажимы наборные проходные ЗН24-4П25 | 1425 | 1013 | 100 ШТ | 100 ШТ | 1 | 1.02 | 896.51 | 0 | 0 | 0 | 0 | 1 | 0 |  | 1.02 | 2 | 65179627 | 134 | 0 | 0 | 0 | 0 | 0 | 0 | 0 | 0
114 | 65179628 | 65179200 | 63889959 | 112 | 1 | 1 | 3 | 421/пр_2020_п.75_пп.а |  | Сметная стоимость вспомогательных ненормируемых материальных ресурсов, не учтенная в сметной норме, 2% | 3277935 | 1013 | % | % | 1 | 2 | 0 | 0 | 0 | 0 | 0 | 0 | 0 |  | 2 | 2 | 65179628 | 135 | 0 | 0 | 0 | 0 | 0 | 0 | 0 | 0
115 | 65179672 | 65179219 | 63884137 | 112 | 1 | 1 | 1 | 1-100-35 |  | Средний разряд работы 3,5 | 1191 | 1013 | чел.-ч. | чел.-ч. | 1 | 2.63 | 0 | 0 | 0 | 463.09 | 0 | 1 | 1 |  | 2.63 | 2 | 65179672 | 136 | 0 | 0 | 0 | 0 | 0 | 0 | 0 | 0
115 | 65179673 | 65179219 | 63884368 | 112 | 1 | 1 | 1 | 4-100-00 |  | Затраты труда машинистов | 1191 | 1013 | чел.-ч. | чел.-ч. | 1 | 0.27 | 0 | 0 | 0 | 0 | 0 | 1 | 2 |  | 0.27 | 2 | 65179673 | 137 | 0 | 0 | 0 | 0 | 0 | 0 | 0 | 0
115 | 65179674 | 65179219 | 64001688 | 1 | 1 | 1 | 2 | 91.06.06-011 | ФСЭМ-2022, 91.06.06-011, приказ Минстроя России от 18.05.2022 г. № 378/пр | Автогидроподъемники, высота подъема 12 м | 1368 | 1011 | маш.-ч | маш.-ч | 1 | 0.12 | 0 | 346.73 | 490.55 | 0 | 0 | 1 | 0 |  | 0.12 | 2 | 65179674 | 138 | 0 | 0 | 0 | 0 | 0 | 0 | 0 | 0
115 | 65179675 | 65179219 | 64002400 | 1 | 1 | 1 | 2 | 91.14.02-001 | ФСЭМ-2022 доп.7, 91.14.02-001, приказ Минстроя России от 02.08.2023 г. № 551/пр | Автомобили бортовые, грузоподъемность до 5 т | 1368 | 1011 | маш.-ч | маш.-ч | 1 | 0.15 | 0 | 477.92 | 490.55 | 0 | 0 | 1 | 0 |  | 0.15 | 2 | 65179675 | 139 | 0 | 0 | 0 | 0 | 0 | 0 | 0 | 0
115 | 65179676 | 65179219 | 63953092 | 1 | 1 | 1 | 3 | 01.3.01.06-0038 | ФСБЦ-2022, 01.3.01.06-0038, приказ Минстроя России от 18.05.2022 г. № 378/пр | Смазка защитная электросетевая | 1346 | 1009 | кг | кг | 1 | 0.5 | 238.29 | 0 | 0 | 0 | 0 | 1 | 0 |  | 0.5 | 2 | 65179676 | 140 | 0 | 0 | 0 | 0 | 0 | 0 | 0 | 0
115 | 65179677 | 65179219 | 63956166 | 1 | 1 | 1 | 3 | 01.7.15.03-0042 | ФСБЦ-2022, 01.7.15.03-0042, приказ Минстроя России от 18.05.2022 г. № 378/пр | Болты с гайками и шайбами строительные | 1346 | 1009 | кг | кг | 1 | 0 | 174.93 | 0 | 0 | 0 | 1 | 0 | 0 |  | 0 | 2 | 65179677 | 141 | 0 | 0 | 0 | 0 | 0 | 0 | 0 | 0
115 | 65179678 | 65179219 | 63886352 | 112 | 1 | 1 | 3 | 07.2.02.05 |  | Траверсы стальные | 1348 | 1009 | т | т | 1000 | 0 | 0 | 0 | 0 | 0 | 1 | 0 | 0 |  | 0 | 2 | 65179678 | 142 | 0 | 0 | 0 | 0 | 0 | 0 | 0 | 0
115 | 65179679 | 65179219 | 63886499 | 112 | 1 | 1 | 3 | 07.2.07.13 |  | Хомуты стальные | 1346 | 1009 | кг | кг | 1 | 0 | 0 | 0 | 0 | 0 | 1 | 0 | 0 |  | 0 | 2 | 65179679 | 143 | 0 | 0 | 0 | 0 | 0 | 0 | 0 | 0
115 | 65179680 | 65179219 | 63889028 | 112 | 1 | 1 | 3 | 21.2.01.02 |  | Провода неизолированные для воздушных линий электропередач | 1348 | 1009 | т | т | 1000 | 0 | 0 | 0 | 0 | 0 | 1 | 0 | 0 |  | 0 | 2 | 65179680 | 144 | 0 | 0 | 0 | 0 | 0 | 0 | 0 | 0
115 | 65179681 | 65179219 | 63889057 | 112 | 1 | 1 | 3 | 22.2.01.04 |  | Изоляторы линейные штыревые фарфоровые | 1371 | 1013 | ШТ | ШТ | 1 | 0 | 0 | 0 | 0 | 0 | 1 | 0 | 0 |  | 0 | 2 | 65179681 | 145 | 0 | 0 | 0 | 0 | 0 | 0 | 0 | 0
115 | 65179682 | 65179219 | 63889081 | 112 | 1 | 1 | 3 | 22.2.02.09 |  | Крюки | 1346 | 1009 | кг | кг | 1 | 0 | 0 | 0 | 0 | 0 | 1 | 0 | 0 |  | 0 | 2 | 65179682 | 146 | 0 | 0 | 0 | 0 | 0 | 0 | 0 | 0
116 | 65179254 | 65179242 | 37077359 | 108 | 1 | 1 | 1 | 1-100-46 |  | Затраты труда рабочих (Средний разряд - 4,6) | 1191 | 1013 | чел.-ч. | чел.-ч. | 1 | 4.27 | 0 | 0 | 0 | 534.48 | 0 | 1 | 1 |  | 4.27 | 2 | 65179243 | 147 | 0 | 0 | 0 | 0 | 0 | 0 | 0 | 0
116 | 65179255 | 65179242 | 37064876 | 108 | 1 | 1 | 1 | 4-100-00 |  | Затраты труда машинистов | 1191 | 1013 | чел.-ч. | чел.-ч. | 1 | 3.73 | 0 | 0 | 0 | 0 | 0 | 1 | 2 |  | 3.73 | 2 | 65179244 | 148 | 0 | 0 | 0 | 0 | 0 | 0 | 0 | 0
116 | 65179256 | 65179242 | 56571417 | 1 | 1 | 1 | 2 | 91.05.05-015 | ФСЭМ-2022, 91.05.05-015, приказ Минстроя России от 18.05.2022 г. № 378/пр | Краны на автомобильном ходу, грузоподъемность 16 т | 1368 | 1011 | маш.-ч | маш.-ч | 1 | 0.01 | 0 | 1551.19 | 658.94 | 0 | 0 | 1 | 0 |  | 0.01 | 2 | 65179245 | 149 | 0 | 0 | 0 | 0 | 0 | 0 | 0 | 0
116 | 65179257 | 65179242 | 56571773 | 1 | 1 | 1 | 2 | 91.06.09-001 | ФСЭМ-2022, 91.06.09-001, приказ Минстроя России от 18.05.2022 г. № 378/пр | Подъемники телескопические самоходные, рабочая высота 26 м, грузоподъемность 250 кг | 1368 | 1011 | маш.-ч | маш.-ч | 1 | 3.71 | 0 | 1472.34 | 658.94 | 0 | 0 | 1 | 0 |  | 3.71 | 2 | 65179246 | 150 | 0 | 0 | 0 | 0 | 0 | 0 | 0 | 0
116 | 65179258 | 65179242 | 56572833 | 1 | 1 | 1 | 2 | 91.14.02-001 | ФСЭМ-2022 доп.7, 91.14.02-001, приказ Минстроя России от 02.08.2023 г. № 551/пр | Автомобили бортовые, грузоподъемность до 5 т | 1368 | 1011 | маш.-ч | маш.-ч | 1 | 0.01 | 0 | 477.92 | 490.55 | 0 | 0 | 1 | 0 |  | 0.01 | 2 | 65179247 | 151 | 0 | 0 | 0 | 0 | 0 | 0 | 0 | 0
116 | 65179259 | 65179242 | 56578363 | 1 | 1 | 1 | 3 | 01.7.06.12-0008 | ФСБЦ-2022, 01.7.06.12-0008, приказ Минстроя России от 18.05.2022 г. № 378/пр | Ленты изоляционные из ПВХ с липким слоем с одной стороны для электромонтажных и ремонтных работ, цвет синий, ширина 15 мм, толщина 0,2 мм | 1301 | 1003 | м | м | 1 | 29.09 | 0.5 | 0 | 0 | 0 | 0 | 1 | 0 |  | 29.09 | 2 | 65179248 | 152 | 0 | 0 | 0 | 0 | 0 | 0 | 0 | 0
116 | 65179260 | 65179242 | 56580368 | 1 | 1 | 1 | 3 | 01.7.15.03-0042 | ФСБЦ-2022, 01.7.15.03-0042, приказ Минстроя России от 18.05.2022 г. № 378/пр | Болты с гайками и шайбами строительные | 1346 | 1009 | кг | кг | 1 | 0.02 | 174.93 | 0 | 0 | 0 | 0 | 1 | 0 |  | 0.02 | 2 | 65179249 | 153 | 0 | 0 | 0 | 0 | 0 | 0 | 0 | 0
116 | 65179261 | 65179242 | 56610084 | 1 | 1 | 1 | 3 | 14.4.02.04-0142 | ФСБЦ-2022, 14.4.02.04-0142, приказ Минстроя России от 18.05.2022 г. № 378/пр | Краска масляная МА-0115, мумия, сурик железный | 1346 | 1009 | кг | кг | 1 | 0.13 | 79.88 | 0 | 0 | 0 | 0 | 1 | 0 |  | 0.13 | 2 | 65179250 | 154 | 0 | 0 | 0 | 0 | 0 | 0 | 0 | 0
116 | 65179262 | 65179242 | 56610130 | 1 | 1 | 1 | 3 | 14.4.03.03-0002 | ФСБЦ-2022 доп.4, 14.4.03.03-0002, приказ Минстроя России от 27.12.2022 г. № 1133/пр | Лак битумный БТ-123 | 1348 | 1009 | т | т | 1000 | 2e-05 | 82698.14 | 0 | 0 | 0 | 0 | 1 | 0 |  | 2e-05 | 2 | 65179251 | 155 | 0 | 0 | 0 | 0 | 0 | 0 | 0 | 0
116 | 65179263 | 65179242 | 56622749 | 1 | 1 | 1 | 3 | 20.2.02.01-0019 | ФСБЦ-2022, 20.2.02.01-0019, приказ Минстроя России от 18.05.2022 г. № 378/пр | Втулки изолирующие, размеры 65х50х18 мм | 1407 | 1013 | 1000 ШТ | 1000 ШТ | 1 | 0.008 | 3658.94 | 0 | 0 | 0 | 0 | 1 | 0 |  | 0.008 | 2 | 65179252 | 156 | 0 | 0 | 0 | 0 | 0 | 0 | 0 | 0
116 | 65179264 | 65179242 | 56223463 | 108 | 1 | 1 | 3 | 421/пр_2020_п.75_пп.а |  | Сметная стоимость вспомогательных ненормируемых материальных ресурсов, не учтенная в сметной норме, 2% | 3277935 | 1013 | % | % | 1 | 2 | 0 | 0 | 0 | 0 | 0 | 0 | 0 |  | 2 | 2 | 65179253 | 157 | 0 | 0 | 0 | 0 | 0 | 0 | 0 | 0
117 | 65179586 | 65179301 | 63884150 | 112 | 1 | 1 | 1 | 1-100-38 |  | Средний разряд работы 3,8 | 1191 | 1013 | чел.-ч. | чел.-ч. | 1 | 10.3 | 0 | 0 | 0 | 479.56 | 0 | 1 | 1 |  | 10.3 | 2 | 65179586 | 158 | 0 | 0 | 0 | 0 | 0 | 0 | 0 | 0
117 | 65179587 | 65179301 | 63884368 | 112 | 1 | 1 | 1 | 4-100-00 |  | Затраты труда машинистов | 1191 | 1013 | чел.-ч. | чел.-ч. | 1 | 0.54 | 0 | 0 | 0 | 0 | 0 | 1 | 2 |  | 0.54 | 2 | 65179587 | 159 | 0 | 0 | 0 | 0 | 0 | 0 | 0 | 0
117 | 65179588 | 65179301 | 64001515 | 1 | 1 | 1 | 2 | 91.05.05-015 | ФСЭМ-2022, 91.05.05-015, приказ Минстроя России от 18.05.2022 г. № 378/пр | Краны на автомобильном ходу, грузоподъемность 16 т | 1368 | 1011 | маш.-ч | маш.-ч | 1 | 0.27 | 0 | 1551.19 | 658.94 | 0 | 0 | 1 | 0 |  | 0.27 | 2 | 65179588 | 160 | 0 | 0 | 0 | 0 | 0 | 0 | 0 | 0
117 | 65179589 | 65179301 | 64002400 | 1 | 1 | 1 | 2 | 91.14.02-001 | ФСЭМ-2022 доп.7, 91.14.02-001, приказ Минстроя России от 02.08.2023 г. № 551/пр | Автомобили бортовые, грузоподъемность до 5 т | 1368 | 1011 | маш.-ч | маш.-ч | 1 | 0.27 | 0 | 477.92 | 490.55 | 0 | 0 | 1 | 0 |  | 0.27 | 2 | 65179589 | 161 | 0 | 0 | 0 | 0 | 0 | 0 | 0 | 0
117 | 65179590 | 65179301 | 64002592 | 1 | 1 | 1 | 2 | 91.17.04-233 | ФСЭМ-2022, 91.17.04-233, приказ Минстроя России от 18.05.2022 г. № 378/пр | Аппараты сварочные для ручной дуговой сварки, сварочный ток до 350 А | 1368 | 1011 | маш.-ч | маш.-ч | 1 | 1.51 | 0 | 26.32 | 0 | 0 | 0 | 1 | 0 |  | 1.51 | 2 | 65179590 | 162 | 0 | 0 | 0 | 0 | 0 | 0 | 0 | 0
117 | 65179591 | 65179301 | 63955524 | 1 | 1 | 1 | 3 | 01.7.11.07-0227 | ФСБЦ-2022, 01.7.11.07-0227, приказ Минстроя России от 18.05.2022 г. № 378/пр | Электроды сварочные для сварки низколегированных и углеродистых сталей УОНИ 13/45, Э42А, диаметр 4-5 мм | 1346 | 1009 | кг | кг | 1 | 0.72 | 155.63 | 0 | 0 | 0 | 0 | 1 | 0 |  | 0.72 | 2 | 65179591 | 163 | 0 | 0 | 0 | 0 | 0 | 0 | 0 | 0
117 | 65179592 | 65179301 | 63972569 | 1 | 1 | 1 | 3 | 14.4.01.09-0427 | ФСБЦ-2022 доп.8, 14.4.01.09-0427, приказ Минстроя России от 14.11.2023 г. № 817/пр | Грунтовка эпоксидная антикоррозионная с содержанием цинка для защиты металлических поверхностей, расход 0,20-0,39 кг/м2 | 1346 | 1009 | кг | кг | 1 | 2.4 | 911.56 | 0 | 0 | 0 | 0 | 1 | 0 |  | 2.4 | 2 | 65179592 | 164 | 0 | 0 | 0 | 0 | 0 | 0 | 0 | 0
117 | 65179593 | 65179301 | 63889959 | 112 | 1 | 1 | 3 | 421/пр_2020_п.75_пп.а |  | Сметная стоимость вспомогательных ненормируемых материальных ресурсов, не учтенная в сметной норме, 2% | 3277935 | 1013 | % | % | 1 | 2 | 0 | 0 | 0 | 0 | 0 | 0 | 0 |  | 2 | 2 | 65179593 | 165 | 0 | 0 | 0 | 0 | 0 | 0 | 0 | 0
118 | 65179611 | 65179337 | 63884150 | 112 | 1 | 1 | 1 | 1-100-38 |  | Средний разряд работы 3,8 | 1191 | 1013 | чел.-ч. | чел.-ч. | 1 | 18.5 | 0 | 0 | 0 | 479.56 | 0 | 1 | 1 |  | 18.5 | 2 | 65179611 | 166 | 0 | 0 | 0 | 0 | 0 | 0 | 0 | 0
118 | 65179612 | 65179337 | 63884368 | 112 | 1 | 1 | 1 | 4-100-00 |  | Затраты труда машинистов | 1191 | 1013 | чел.-ч. | чел.-ч. | 1 | 0.34 | 0 | 0 | 0 | 0 | 0 | 1 | 2 |  | 0.34 | 2 | 65179612 | 167 | 0 | 0 | 0 | 0 | 0 | 0 | 0 | 0
118 | 65179613 | 65179337 | 64001515 | 1 | 1 | 1 | 2 | 91.05.05-015 | ФСЭМ-2022, 91.05.05-015, приказ Минстроя России от 18.05.2022 г. № 378/пр | Краны на автомобильном ходу, грузоподъемность 16 т | 1368 | 1011 | маш.-ч | маш.-ч | 1 | 0.17 | 0 | 1551.19 | 658.94 | 0 | 0 | 1 | 0 |  | 0.17 | 2 | 65179613 | 168 | 0 | 0 | 0 | 0 | 0 | 0 | 0 | 0
118 | 65179614 | 65179337 | 64002400 | 1 | 1 | 1 | 2 | 91.14.02-001 | ФСЭМ-2022 доп.7, 91.14.02-001, приказ Минстроя России от 02.08.2023 г. № 551/пр | Автомобили бортовые, грузоподъемность до 5 т | 1368 | 1011 | маш.-ч | маш.-ч | 1 | 0.17 | 0 | 477.92 | 490.55 | 0 | 0 | 1 | 0 |  | 0.17 | 2 | 65179614 | 169 | 0 | 0 | 0 | 0 | 0 | 0 | 0 | 0
118 | 65179615 | 65179337 | 64002592 | 1 | 1 | 1 | 2 | 91.17.04-233 | ФСЭМ-2022, 91.17.04-233, приказ Минстроя России от 18.05.2022 г. № 378/пр | Аппараты сварочные для ручной дуговой сварки, сварочный ток до 350 А | 1368 | 1011 | маш.-ч | маш.-ч | 1 | 2.9 | 0 | 26.32 | 0 | 0 | 0 | 1 | 0 |  | 2.9 | 2 | 65179615 | 170 | 0 | 0 | 0 | 0 | 0 | 0 | 0 | 0
118 | 65179616 | 65179337 | 63955524 | 1 | 1 | 1 | 3 | 01.7.11.07-0227 | ФСБЦ-2022, 01.7.11.07-0227, приказ Минстроя России от 18.05.2022 г. № 378/пр | Электроды сварочные для сварки низколегированных и углеродистых сталей УОНИ 13/45, Э42А, диаметр 4-5 мм | 1346 | 1009 | кг | кг | 1 | 0.9 | 155.63 | 0 | 0 | 0 | 0 | 1 | 0 |  | 0.9 | 2 | 65179616 | 171 | 0 | 0 | 0 | 0 | 0 | 0 | 0 | 0
118 | 65179617 | 65179337 | 63963007 | 1 | 1 | 1 | 3 | 08.3.05.02-0021 | ФСБЦ-2022, 08.3.05.02-0021, приказ Минстроя России от 18.05.2022 г. № 378/пр | Прокат листовой горячекатаный, марки стали Ст3сп, Ст3пс, ширина 1200-3000 мм, толщина 1-8 мм | 1348 | 1009 | т | т | 1000 | 0.004 | 71131.5 | 0 | 0 | 0 | 0 | 1 | 0 |  | 0.004 | 2 | 65179617 | 172 | 0 | 0 | 0 | 0 | 0 | 0 | 0 | 0
118 | 65179618 | 65179337 | 63972569 | 1 | 1 | 1 | 3 | 14.4.01.09-0427 | ФСБЦ-2022 доп.8, 14.4.01.09-0427, приказ Минстроя России от 14.11.2023 г. № 817/пр | Грунтовка эпоксидная антикоррозионная с содержанием цинка для защиты металлических поверхностей, расход 0,20-0,39 кг/м2 | 1346 | 1009 | кг | кг | 1 | 2.4 | 911.56 | 0 | 0 | 0 | 0 | 1 | 0 |  | 2.4 | 2 | 65179618 | 173 | 0 | 0 | 0 | 0 | 0 | 0 | 0 | 0
118 | 65179619 | 65179337 | 63889959 | 112 | 1 | 1 | 3 | 421/пр_2020_п.75_пп.а |  | Сметная стоимость вспомогательных ненормируемых материальных ресурсов, не учтенная в сметной норме, 2% | 3277935 | 1013 | % | % | 1 | 2 | 0 | 0 | 0 | 0 | 0 | 0 | 0 |  | 2 | 2 | 65179619 | 174 | 0 | 0 | 0 | 0 | 0 | 0 | 0 | 0
206 | 65179599 | 65179485 | 63884340 | 112 | 1 | 1 | 1 | 2-100-06 |  | Рабочий 6 разряда | 1369 | 1013 | чел.-ч | чел.-ч | 1 | 0.41 | 0 | 0 | 0 | 658.94 | 0 | 1 | 1 |  | 0.41 | 2 | 65179599 | 175 | 0 | 0 | 0 | 0 | 0 | 0 | 0 | 0
206 | 65179600 | 65179485 | 63884358 | 112 | 1 | 1 | 1 | 3-200-03 |  | Инженер III категории | 1369 | 1013 | чел.-ч | чел.-ч | 1 | 0.41 | 0 | 0 | 0 | 644.3 | 0 | 1 | 1 |  | 0.41 | 2 | 65179600 | 176 | 0 | 0 | 0 | 0 | 0 | 0 | 0 | 0
207 | 65179601 | 65179490 | 63884340 | 112 | 1 | 1 | 1 | 2-100-06 |  | Рабочий 6 разряда | 1369 | 1013 | чел.-ч | чел.-ч | 1 | 0.16 | 0 | 0 | 0 | 658.94 | 0 | 1 | 1 |  | 0.16 | 2 | 65179601 | 177 | 0 | 0 | 0 | 0 | 0 | 0 | 0 | 0
207 | 65179602 | 65179490 | 63884358 | 112 | 1 | 1 | 1 | 3-200-03 |  | Инженер III категории | 1369 | 1013 | чел.-ч | чел.-ч | 1 | 0.16 | 0 | 0 | 0 | 644.3 | 0 | 1 | 1 |  | 0.16 | 2 | 65179602 | 178 | 0 | 0 | 0 | 0 | 0 | 0 | 0 | 0
208 | 65179603 | 65179495 | 63884340 | 112 | 1 | 1 | 1 | 2-100-06 |  | Рабочий 6 разряда | 1369 | 1013 | чел.-ч | чел.-ч | 1 | 0.5 | 0 | 0 | 0 | 658.94 | 0 | 1 | 1 |  | 0.5 | 2 | 65179603 | 179 | 0 | 0 | 0 | 0 | 0 | 0 | 0 | 0
208 | 65179604 | 65179495 | 63884358 | 112 | 1 | 1 | 1 | 3-200-03 |  | Инженер III категории | 1369 | 1013 | чел.-ч | чел.-ч | 1 | 0.5 | 0 | 0 | 0 | 644.3 | 0 | 1 | 1 |  | 0.5 | 2 | 65179604 | 180 | 0 | 0 | 0 | 0 | 0 | 0 | 0 | 0
209 | 65179605 | 65179500 | 63884340 | 112 | 1 | 1 | 1 | 2-100-06 |  | Рабочий 6 разряда | 1369 | 1013 | чел.-ч | чел.-ч | 1 | 0.81 | 0 | 0 | 0 | 658.94 | 0 | 1 | 1 |  | 0.81 | 2 | 65179605 | 181 | 0 | 0 | 0 | 0 | 0 | 0 | 0 | 0
209 | 65179606 | 65179500 | 63884358 | 112 | 1 | 1 | 1 | 3-200-03 |  | Инженер III категории | 1369 | 1013 | чел.-ч | чел.-ч | 1 | 0.81 | 0 | 0 | 0 | 644.3 | 0 | 1 | 1 |  | 0.81 | 2 | 65179606 | 182 | 0 | 0 | 0 | 0 | 0 | 0 | 0 | 0
210 | 65179607 | 65179505 | 63884340 | 112 | 1 | 1 | 1 | 2-100-06 |  | Рабочий 6 разряда | 1369 | 1013 | чел.-ч | чел.-ч | 1 | 1.62 | 0 | 0 | 0 | 658.94 | 0 | 1 | 1 |  | 1.62 | 2 | 65179607 | 183 | 0 | 0 | 0 | 0 | 0 | 0 | 0 | 0
210 | 65179608 | 65179505 | 63884358 | 112 | 1 | 1 | 1 | 3-200-03 |  | Инженер III категории | 1369 | 1013 | чел.-ч | чел.-ч | 1 | 1.62 | 0 | 0 | 0 | 644.3 | 0 | 1 | 1 |  | 1.62 | 2 | 65179608 | 184 | 0 | 0 | 0 | 0 | 0 | 0 | 0 | 0
211 | 65179609 | 65179510 | 63884340 | 112 | 1 | 1 | 1 | 2-100-06 |  | Рабочий 6 разряда | 1369 | 1013 | чел.-ч | чел.-ч | 1 | 6.48 | 0 | 0 | 0 | 658.94 | 0 | 1 | 1 |  | 6.48 | 2 | 65179609 | 185 | 0 | 0 | 0 | 0 | 0 | 0 | 0 | 0
211 | 65179610 | 65179510 | 63884358 | 112 | 1 | 1 | 1 | 3-200-03 |  | Инженер III категории | 1369 | 1013 | чел.-ч | чел.-ч | 1 | 6.48 | 0 | 0 | 0 | 644.3 | 0 | 1 | 1 |  | 6.48 | 2 | 65179610 | 186 | 0 | 0 | 0 | 0 | 0 | 0 | 0 | 0

## SrcPoprs
68 | 1 | *0 | *0,3 | *0,3 | *0,3 | *0,3 | *0,3 | *0 | *0,3 | 571/пр_2022_п.84_т.3_стр.4_стб.3 | Демонтаж оборудования, не пригодного для дальнейшего использования (предназначено в лом), без разборки и резки | Методика применения сметных норм 571/пр (О.П.)
69 | 1 | *0 | *0,3 | *0,3 | *0,3 | *0,3 | *0,3 | *0 | *0,3 | 571/пр_2022_п.84_т.3_стр.4_стб.3 | Демонтаж оборудования, не пригодного для дальнейшего использования (предназначено в лом), без разборки и резки | Методика применения сметных норм 571/пр (О.П.)
70 | 1 | *0 | *0,3 | *0,3 | *0,3 | *0,3 | *0,3 | *0 | *0,3 | 571/пр_2022_п.84_т.3_стр.4_стб.3 | Демонтаж оборудования, не пригодного для дальнейшего использования (предназначено в лом), без разборки и резки | Методика применения сметных норм 571/пр (О.П.)
71 | 1 | *0 | *0,3 | *0,3 | *0,3 | *0,3 | *0,3 | *0 | *0,3 | 571/пр_2022_п.84_т.3_стр.4_стб.3 | Демонтаж оборудования, не пригодного для дальнейшего использования (предназначено в лом), без разборки и резки | Методика применения сметных норм 571/пр (О.П.)
72 | 1 | *0 | *0,3 | *0,3 | *0,3 | *0,3 | *0,3 | *0 | *0,3 | 571/пр_2022_п.84_т.3_стр.4_стб.3 | Демонтаж оборудования, не пригодного для дальнейшего использования (предназначено в лом), без разборки и резки | Методика применения сметных норм 571/пр (О.П.)

## SrcKA
0 | Smeta.RU (495) 974-1589 | _PS_ | 0 | 0 | 0 | Smeta.RU | 0 | 34136 | 10 | 11 | 11 | 0 | 0
|  |  | Новый объект | ВЛ-0,4кВ | [9 empty] | 0